## Rekapitulace stavby
Export Komplet | [27 empty] | 2.0 | ZAMOK |  |  |  |  | False | False | {570e72a6-981c-40f4-86dc-1d105bd24434}
[33 empty] | 0,01 | 21
[33 empty] | 0,01 | 15
|  | REKAPITULACE STAVBY | [17 empty] | v --- níže se nacházejí doplnkové a pomocné údaje k sestavám --- v | [11 empty] | Návod na vyplnění | 0,001
|  | Kód: |  |  |  |  | HDP_Brno-217101_DPS | [24 empty] | Měnit lze pouze buňky se žlutým podbarvením! 1) na prvním listu Rekapitulace stavby vyplňte v sestavě a) Souhrnný list - údaje o Uchazeči (přenesou se do ostatních sestav i v jiných listech) b) Rekapitulace objektů - potřebné Ostatní náklady 2) na vybraných listech vyplňte v sestavě a) Krycí list - údaje o Uchazeči, pokud se liší od údajů o Uchazeči na Souhrnném listu (údaje se přenesou do ostatních sestav v daném listu) b) Rekapitulace rozpočtu - potřebné Ostatní náklady c) Celkové náklady za stavbu - ceny u položek - množství, pokud má žluté podbarvení - a v případě potřeby poznámku (ta je ve skrytém sloupci) | 0,01
|  | Stavba: |  |  |  |  | ČOV Přerov - kalová koncovka | [25 empty] | 0,01
|  | KSO: | [13 empty] | CC-CZ: | [16 empty] | 0,01
|  | Místo: | [13 empty] | Datum: |  | 6. 12. 2018 | [14 empty] | 0,01
0,01
|  | Zadavatel: | [13 empty] | IČ: | [16 empty] | 0,01
|  |  | Vodovody a kanalizace Přerov, a.s. | [12 empty] | DIČ: | [16 empty] | 0,01
0,01
|  | Uchazeč: | [13 empty] | IČ: |  | Vyplň údaj | [14 empty] | 0,01
|  |  | Vyplň údaj | [12 empty] | DIČ: |  | Vyplň údaj | [14 empty] | 0,01
False
|  | Projektant: | [13 empty] | IČ: | [16 empty] | False
|  |  | Sweco Hydroprojekt a.s., divize Morava | [12 empty] | DIČ: | [16 empty] | True
0,01
|  | Zpracovatel: | [13 empty] | IČ: | [16 empty] | 0,01
[16 empty] | DIČ: | [16 empty] | True
Poznámka:
|  | Cena bez DPH | [13 empty] | 0
[8 empty] | Sazba daně |  |  | Základ daně |  |  |  |  | Výše daně
|  | DPH |  | základní |  |  |  | 21% |  |  | 0 |  |  |  |  | 0
|  |  |  | snížená |  |  |  | 15% |  |  | 0 |  |  |  |  | 0
|  |  |  | zákl. přenesená |  |  |  | 21% |  |  | 0 |  |  |  |  | 0
|  |  |  | sníž. přenesená |  |  |  | 15% |  |  | 0 |  |  |  |  | 0
|  |  |  | nulová |  |  |  | 0% |  |  | 0 |  |  |  |  | 0
|  | Cena s DPH | [6 empty] | v |  |  | CZK |  |  |  | 0
|  | Projektant | [11 empty] | Zpracovatel
|  | Datum a podpis: | [7 empty] | Razítko |  |  |  | Datum a podpis: |  |  | Razítko
|  | Objednavatel | [11 empty] | Uchazeč
|  | Datum a podpis: | [7 empty] | Razítko |  |  |  | Datum a podpis: |  |  | Razítko
REKAPITULACE OBJEKTŮ STAVBY A SOUPISŮ PRACÍ
| Kód: | [6 empty] | HDP_Brno-217101_DPS
| Stavba: | [6 empty] | ČOV Přerov - kalová koncovka
| Místo: | [13 empty] | Datum: |  | 6. 12. 2018
| Zadavatel: | [6 empty] | Vodovody a kanalizace Přerov, a.s. | [6 empty] | Projektant: |  | Sweco Hydroprojekt a.s., divize Morava |  |  | Informatívní údaje z listů zakázek
| Uchazeč: | [13 empty] | Zpracovatel:
| Kód |  |  |  | Popis | [7 empty] | Cena bez DPH [CZK] |  |  |  |  | Cena s DPH [CZK] | Typ | z toho Ostat. náklady [CZK] | DPH [CZK] | Normohodiny [h] | DPH základní [CZK] | DPH snížená [CZK] | DPH základní přenesená [CZK] | DPH snížená přenesená [CZK] | Základna DPH základní | Základna DPH snížená | Základna DPH zákl. přenesená | Základna DPH sníž. přenesená | Základna DPH nulová
| Náklady z rozpočtů | [11 empty] | 0 |  |  |  |  | 0 |  | 0 | 0 | 0 | 0 | 0 | 0 | 0 | 0 | 0 | 0 | 0 | 0 |  | D | 0 | ###NOIMPORT### | IMPORT | {570e72a6-981c-40f4-86dc-1d105bd24434} | {00000000-0000-0000-0000-000000000000}
|  | 01 |  |  |  | ČOV Přerov - kalová koncovka | [6 empty] | 0 |  |  |  |  | 0 | STA | 0 | 0 | 0 | 0 | 0 | 0 | 0 | 0 | 0 | 0 | 0 | 0 |  | D | 1 | ###NOIMPORT### | IMPORT | {f614253e-4a05-4041-a6c7-a27e75ac2b15} | {570e72a6-981c-40f4-86dc-1d105bd24434} | 2
|  |  | 001 |  |  |  | SO 01 Budova odvodnění kalu | [5 empty] | 0 |  |  |  |  | 0 | Soupis | 0 | 0 | 0 | 0 | 0 | 0 | 0 | 0 | 0 | 0 | 0 | 0 |  | D | 2 | ###NOIMPORT### | IMPORT | {0792e9b4-3e2e-4086-80c9-ee70e9a5a499} | {f614253e-4a05-4041-a6c7-a27e75ac2b15}
/ |  |  |  | 0001 |  |  |  | SO 01.1 Budova odvodnění kalu |  |  |  |  | 0 |  |  |  |  | 0 | Soupis | 0 | 0 | 0 | 0 | 0 | 0 | 0 | 0 | 0 | 0 | 0 | 0 |  |  | 3 |  | IMPORT | {7ae29c0c-781f-45aa-8515-03e63da51b79} | {0792e9b4-3e2e-4086-80c9-ee70e9a5a499}
/ |  |  |  | 0002 |  |  |  | SO 01.2 Zdravotechnika |  |  |  |  | 0 |  |  |  |  | 0 | Soupis | 0 | 0 | 0 | 0 | 0 | 0 | 0 | 0 | 0 | 0 | 0 | 0 |  |  | 3 |  | IMPORT | {9b192e4e-f8db-43c9-aa26-4810220ef9ad} | {0792e9b4-3e2e-4086-80c9-ee70e9a5a499}
/ |  |  |  | 0003 |  |  |  | SO 01.3 Vzduchotechnika |  |  |  |  | 0 |  |  |  |  | 0 | Soupis | 0 | 0 | 0 | 0 | 0 | 0 | 0 | 0 | 0 | 0 | 0 | 0 |  |  | 3 |  | IMPORT | {cab45586-5400-4c8b-ae1f-20de674485cd} | {0792e9b4-3e2e-4086-80c9-ee70e9a5a499}
/ |  |  |  | 0004 |  |  |  | SO 01.4 Silnoproudá elektrotechnika - součástí SO 02.4 |  |  |  |  | 0 |  |  |  |  | 0 | Soupis | 0 | 0 | 0 | 0 | 0 | 0 | 0 | 0 | 0 | 0 | 0 | 0 |  |  | 3 |  | IMPORT | {f4b57fff-555c-4eac-8c05-500b13207854} | {0792e9b4-3e2e-4086-80c9-ee70e9a5a499}
/ |  |  |  | 0005 |  |  |  | SO 01.5 Vytápění |  |  |  |  | 0 |  |  |  |  | 0 | Soupis | 0 | 0 | 0 | 0 | 0 | 0 | 0 | 0 | 0 | 0 | 0 | 0 |  |  | 3 |  | IMPORT | {ab32af61-fff5-4140-aa37-18b095753019} | {0792e9b4-3e2e-4086-80c9-ee70e9a5a499}
|  |  | 002 |  |  |  | SO 02 Budova sušení kalu | [5 empty] | 0 |  |  |  |  | 0 | Soupis | 0 | 0 | 0 | 0 | 0 | 0 | 0 | 0 | 0 | 0 | 0 | 0 |  | D | 2 | ###NOIMPORT### | IMPORT | {8dadcf0c-e148-4fb2-9c09-9f824d59b7e9} | {f614253e-4a05-4041-a6c7-a27e75ac2b15}
/ |  |  |  | 0001 |  |  |  | SO 02.1 Budova sušení kalu |  |  |  |  | 0 |  |  |  |  | 0 | Soupis | 0 | 0 | 0 | 0 | 0 | 0 | 0 | 0 | 0 | 0 | 0 | 0 |  |  | 3 |  | IMPORT | {9d6b4e2f-1810-4986-9478-0212b16023dc} | {8dadcf0c-e148-4fb2-9c09-9f824d59b7e9}
/ |  |  |  | 0002 |  |  |  | SO 02.2 Zdravotechnika |  |  |  |  | 0 |  |  |  |  | 0 | Soupis | 0 | 0 | 0 | 0 | 0 | 0 | 0 | 0 | 0 | 0 | 0 | 0 |  |  | 3 |  | IMPORT | {81771d3b-56af-40ec-8adb-65f961e44bf1} | {8dadcf0c-e148-4fb2-9c09-9f824d59b7e9}
/ |  |  |  | 0003 |  |  |  | SO 02.3 Vzduchotechnika |  |  |  |  | 0 |  |  |  |  | 0 | Soupis | 0 | 0 | 0 | 0 | 0 | 0 | 0 | 0 | 0 | 0 | 0 | 0 |  |  | 3 |  | IMPORT | {86222fab-6c2e-4981-b12f-93e0616d4005} | {8dadcf0c-e148-4fb2-9c09-9f824d59b7e9}
/ |  |  |  | 0004 |  |  |  | SO 02.4 Silnoproudá elektrotechnika - společné pro SO 01.4 a SO 03.3 |  |  |  |  | 0 |  |  |  |  | 0 | Soupis | 0 | 0 | 0 | 0 | 0 | 0 | 0 | 0 | 0 | 0 | 0 | 0 |  |  | 3 |  | IMPORT | {dd413857-9f0e-4fb9-a3af-5edfd5dca694} | {8dadcf0c-e148-4fb2-9c09-9f824d59b7e9}
/ |  |  |  | 0005 |  |  |  | SO 02.5 Vytápění |  |  |  |  | 0 |  |  |  |  | 0 | Soupis | 0 | 0 | 0 | 0 | 0 | 0 | 0 | 0 | 0 | 0 | 0 | 0 |  |  | 3 |  | IMPORT | {95ed61c5-6aca-4e1c-8196-2cae3f29a358} | {8dadcf0c-e148-4fb2-9c09-9f824d59b7e9}
|  |  | 003 |  |  |  | SO 03 Plocha pro kontejnery | [5 empty] | 0 |  |  |  |  | 0 | Soupis | 0 | 0 | 0 | 0 | 0 | 0 | 0 | 0 | 0 | 0 | 0 | 0 |  | D | 2 | ###NOIMPORT### | IMPORT | {be9b9391-4e59-4ba8-b6dd-1739f6abea41} | {f614253e-4a05-4041-a6c7-a27e75ac2b15}
/ |  |  |  | 0001 |  |  |  | SO 03.1 Plocha pro kontejnery |  |  |  |  | 0 |  |  |  |  | 0 | Soupis | 0 | 0 | 0 | 0 | 0 | 0 | 0 | 0 | 0 | 0 | 0 | 0 |  |  | 3 |  | IMPORT | {e821cbd6-54a9-4d34-ba86-3a810746418f} | {be9b9391-4e59-4ba8-b6dd-1739f6abea41}
/ |  |  |  | 0002 |  |  |  | SO 03.2 Zdravotechnika |  |  |  |  | 0 |  |  |  |  | 0 | Soupis | 0 | 0 | 0 | 0 | 0 | 0 | 0 | 0 | 0 | 0 | 0 | 0 |  |  | 3 |  | IMPORT | {df9138b8-8bf0-4def-90f9-807feb2ab899} | {be9b9391-4e59-4ba8-b6dd-1739f6abea41}
/ |  |  |  | 0003 |  |  |  | SO 03.3 Silnoproudá elektrotechnika - součástí SO 02.4 |  |  |  |  | 0 |  |  |  |  | 0 | Soupis | 0 | 0 | 0 | 0 | 0 | 0 | 0 | 0 | 0 | 0 | 0 | 0 |  |  | 3 |  | IMPORT | {6236968a-d79b-41a9-a63a-8c2147fb4b3f} | {be9b9391-4e59-4ba8-b6dd-1739f6abea41}
/ |  |  | 004 |  |  |  | SO 05 Biofiltr | [5 empty] | 0 |  |  |  |  | 0 | Soupis | 0 | 0 | 0 | 0 | 0 | 0 | 0 | 0 | 0 | 0 | 0 | 0 |  |  | 2 |  | IMPORT | {5e143f9b-e831-499e-b9d8-61f6ab78f4ae} | {f614253e-4a05-4041-a6c7-a27e75ac2b15}
|  |  | 005 |  |  |  | SO 06 Kotelna | [5 empty] | 0 |  |  |  |  | 0 | Soupis | 0 | 0 | 0 | 0 | 0 | 0 | 0 | 0 | 0 | 0 | 0 | 0 |  | D | 2 | ###NOIMPORT### | IMPORT | {2fccb6fd-e075-48ef-9118-f43b02afde45} | {f614253e-4a05-4041-a6c7-a27e75ac2b15}
/ |  |  |  | 0001 |  |  |  | SO 06.1 Kotelna |  |  |  |  | 0 |  |  |  |  | 0 | Soupis | 0 | 0 | 0 | 0 | 0 | 0 | 0 | 0 | 0 | 0 | 0 | 0 |  |  | 3 |  | IMPORT | {77f0e13c-c95f-4de0-ad4d-ba6fb788c2b0} | {2fccb6fd-e075-48ef-9118-f43b02afde45}
/ |  |  |  | 0002 |  |  |  | SO 06.2 Zdravotechnika |  |  |  |  | 0 |  |  |  |  | 0 | Soupis | 0 | 0 | 0 | 0 | 0 | 0 | 0 | 0 | 0 | 0 | 0 | 0 |  |  | 3 |  | IMPORT | {4abc1ed3-cf2a-4919-b87f-cbfbb3b644b9} | {2fccb6fd-e075-48ef-9118-f43b02afde45}
/ |  |  |  | 0003 |  |  |  | SO 06.3 Vzduchotechnika |  |  |  |  | 0 |  |  |  |  | 0 | Soupis | 0 | 0 | 0 | 0 | 0 | 0 | 0 | 0 | 0 | 0 | 0 | 0 |  |  | 3 |  | IMPORT | {cf15632d-a42a-4c66-8dc4-df45b5a5519d} | {2fccb6fd-e075-48ef-9118-f43b02afde45}
/ |  |  |  | 0004 |  |  |  | SO 06.4 Měření a regulace |  |  |  |  | 0 |  |  |  |  | 0 | Soupis | 0 | 0 | 0 | 0 | 0 | 0 | 0 | 0 | 0 | 0 | 0 | 0 |  |  | 3 |  | IMPORT | {beeb63ad-af07-4638-97a0-cdbfac7a6260} | {2fccb6fd-e075-48ef-9118-f43b02afde45}
/ |  |  |  | 0005 |  |  |  | SO 06.5 Silnoproudá elektrotechnika |  |  |  |  | 0 |  |  |  |  | 0 | Soupis | 0 | 0 | 0 | 0 | 0 | 0 | 0 | 0 | 0 | 0 | 0 | 0 |  |  | 3 |  | IMPORT | {ad357a82-05ee-4f68-b504-e62a3cea7d46} | {2fccb6fd-e075-48ef-9118-f43b02afde45}
/ |  |  |  | 0006 |  |  |  | SO 06.6 Vytápění |  |  |  |  | 0 |  |  |  |  | 0 | Soupis | 0 | 0 | 0 | 0 | 0 | 0 | 0 | 0 | 0 | 0 | 0 | 0 |  |  | 3 |  | IMPORT | {55140b1d-1976-470a-9b3a-a3dbfd0c8343} | {2fccb6fd-e075-48ef-9118-f43b02afde45}
/ |  |  |  | 0007 |  |  |  | SO 06.7 Plynové rozvody |  |  |  |  | 0 |  |  |  |  | 0 | Soupis | 0 | 0 | 0 | 0 | 0 | 0 | 0 | 0 | 0 | 0 | 0 | 0 |  |  | 3 |  | IMPORT | {a345c4ba-991f-4615-bf7d-dbcee1a87f50} | {2fccb6fd-e075-48ef-9118-f43b02afde45}
|  |  | 006 |  |  |  | SO 07 Kogenerace | [5 empty] | 0 |  |  |  |  | 0 | Soupis | 0 | 0 | 0 | 0 | 0 | 0 | 0 | 0 | 0 | 0 | 0 | 0 |  | D | 2 | ###NOIMPORT### | IMPORT | {8af1b575-1f47-417c-a48d-057ae602e3e3} | {f614253e-4a05-4041-a6c7-a27e75ac2b15}
/ |  |  |  | 0001 |  |  |  | SO 07.1 Kogenerace |  |  |  |  | 0 |  |  |  |  | 0 | Soupis | 0 | 0 | 0 | 0 | 0 | 0 | 0 | 0 | 0 | 0 | 0 | 0 |  |  | 3 |  | IMPORT | {bd07bb9d-bd72-4f7b-9671-09ee98520b7a} | {8af1b575-1f47-417c-a48d-057ae602e3e3}
/ |  |  |  | 0002 |  |  |  | SO 07.2 Měření a regulace |  |  |  |  | 0 |  |  |  |  | 0 | Soupis | 0 | 0 | 0 | 0 | 0 | 0 | 0 | 0 | 0 | 0 | 0 | 0 |  |  | 3 |  | IMPORT | {ae53ba8d-dd70-4044-a79b-a6c44cf5139c} | {8af1b575-1f47-417c-a48d-057ae602e3e3}
|  |  | 007 |  |  |  | SO 08 Inženýrské sítě | [5 empty] | 0 |  |  |  |  | 0 | Soupis | 0 | 0 | 0 | 0 | 0 | 0 | 0 | 0 | 0 | 0 | 0 | 0 |  | D | 2 | ###NOIMPORT### | IMPORT | {322589a4-b7f3-415c-a476-c2e0f8291e96} | {f614253e-4a05-4041-a6c7-a27e75ac2b15}
/ |  |  |  | 0001 |  |  |  | SO 08.1.1 Areálová kanalizace - stoka A1 |  |  |  |  | 0 |  |  |  |  | 0 | Soupis | 0 | 0 | 0 | 0 | 0 | 0 | 0 | 0 | 0 | 0 | 0 | 0 |  |  | 3 |  | IMPORT | {0931b6ce-d5ef-472d-bfad-bf057a679197} | {322589a4-b7f3-415c-a476-c2e0f8291e96}
/ |  |  |  | 0002 |  |  |  | SO 08.1.2 Areálová kanalizace - stoka A2 |  |  |  |  | 0 |  |  |  |  | 0 | Soupis | 0 | 0 | 0 | 0 | 0 | 0 | 0 | 0 | 0 | 0 | 0 | 0 |  |  | 3 |  | IMPORT | {d927404f-416e-4841-a886-4b5166dd5719} | {322589a4-b7f3-415c-a476-c2e0f8291e96}
/ |  |  |  | 0003 |  |  |  | SO 08.1.3 Areálová kanalizace - stoka A3 |  |  |  |  | 0 |  |  |  |  | 0 | Soupis | 0 | 0 | 0 | 0 | 0 | 0 | 0 | 0 | 0 | 0 | 0 | 0 |  |  | 3 |  | IMPORT | {8174e1b7-1a5d-441e-b07b-97dd57622f41} | {322589a4-b7f3-415c-a476-c2e0f8291e96}
/ |  |  |  | 0004 |  |  |  | SO 08.2 Přeložka potrubí kalové vody z USN - KV1 |  |  |  |  | 0 |  |  |  |  | 0 | Soupis | 0 | 0 | 0 | 0 | 0 | 0 | 0 | 0 | 0 | 0 | 0 | 0 |  |  | 3 |  | IMPORT | {3b6f414e-c043-4e38-b7b9-048722e2f96b} | {322589a4-b7f3-415c-a476-c2e0f8291e96}
/ |  |  |  | 0005 |  |  |  | SO 08.3 Přeložka potrubí stabilizovaného kalu z USN – SK1 |  |  |  |  | 0 |  |  |  |  | 0 | Soupis | 0 | 0 | 0 | 0 | 0 | 0 | 0 | 0 | 0 | 0 | 0 | 0 |  |  | 3 |  | IMPORT | {d841a2b9-74c3-445c-877c-9c067fed2ba2} | {322589a4-b7f3-415c-a476-c2e0f8291e96}
/ |  |  |  | 0006 |  |  |  | SO 08.4 Sání užitkové vody UV1 |  |  |  |  | 0 |  |  |  |  | 0 | Soupis | 0 | 0 | 0 | 0 | 0 | 0 | 0 | 0 | 0 | 0 | 0 | 0 |  |  | 3 |  | IMPORT | {19104638-7641-44d0-8e03-53da112ac739} | {322589a4-b7f3-415c-a476-c2e0f8291e96}
/ |  |  |  | 0007 |  |  |  | SO 08.5 Nová přípojka užitkového vodovodu do biofiltru – UV2 |  |  |  |  | 0 |  |  |  |  | 0 | Soupis | 0 | 0 | 0 | 0 | 0 | 0 | 0 | 0 | 0 | 0 | 0 | 0 |  |  | 3 |  | IMPORT | {62b260fa-1c64-40f7-baf8-21a9009849f0} | {322589a4-b7f3-415c-a476-c2e0f8291e96}
/ |  |  |  | 0008 |  |  |  | SO 08.6 Přeložka pitného vodovodu PV1 |  |  |  |  | 0 |  |  |  |  | 0 | Soupis | 0 | 0 | 0 | 0 | 0 | 0 | 0 | 0 | 0 | 0 | 0 | 0 |  |  | 3 |  | IMPORT | {99de5320-7d3c-4de8-a827-fb8b53b77909} | {322589a4-b7f3-415c-a476-c2e0f8291e96}
/ |  |  |  | 0009 |  |  |  | SO 08.7 Přeložka pitného vodovodu PV2 |  |  |  |  | 0 |  |  |  |  | 0 | Soupis | 0 | 0 | 0 | 0 | 0 | 0 | 0 | 0 | 0 | 0 | 0 | 0 |  |  | 3 |  | IMPORT | {516e5763-0ea2-44c7-b0ba-dcb5285eaa16} | {322589a4-b7f3-415c-a476-c2e0f8291e96}
/ |  |  |  | 0010 |  |  |  | SO 08.8 Nové rozvody teplovodu T1, T2, T3 |  |  |  |  | 0 |  |  |  |  | 0 | Soupis | 0 | 0 | 0 | 0 | 0 | 0 | 0 | 0 | 0 | 0 | 0 | 0 |  |  | 3 |  | IMPORT | {63025127-ff2b-4b97-96a1-5982b3f595da} | {322589a4-b7f3-415c-a476-c2e0f8291e96}
/ |  |  |  | 0011 |  |  |  | SO 08.9 Odpadní voda ze sušení kalu do AN - OV1 |  |  |  |  | 0 |  |  |  |  | 0 | Soupis | 0 | 0 | 0 | 0 | 0 | 0 | 0 | 0 | 0 | 0 | 0 | 0 |  |  | 3 |  | IMPORT | {1b1b0ac5-45db-409f-9c4d-11980abaf7a4} | {322589a4-b7f3-415c-a476-c2e0f8291e96}
/ |  |  |  | 0012 |  |  |  | SO 08.9 Odpadní voda ze sušení kalu do AN - OV1 - Topný kabel |  |  |  |  | 0 |  |  |  |  | 0 | Soupis | 0 | 0 | 0 | 0 | 0 | 0 | 0 | 0 | 0 | 0 | 0 | 0 |  |  | 3 |  | IMPORT | {75d3d7d0-7ab9-4a9d-89cb-b445fca26ee3} | {322589a4-b7f3-415c-a476-c2e0f8291e96}
/ |  |  |  | 0013 |  |  |  | SO 08.10 Bezpečnostní přepad z USN |  |  |  |  | 0 |  |  |  |  | 0 | Soupis | 0 | 0 | 0 | 0 | 0 | 0 | 0 | 0 | 0 | 0 | 0 | 0 |  |  | 3 |  | IMPORT | {eb5b9116-e127-4efc-83fa-e5e676cb8796} | {322589a4-b7f3-415c-a476-c2e0f8291e96}
/ |  |  |  | 0014 |  |  |  | SO 08.11 Rušené inženýrské sítě |  |  |  |  | 0 |  |  |  |  | 0 | Soupis | 0 | 0 | 0 | 0 | 0 | 0 | 0 | 0 | 0 | 0 | 0 | 0 |  |  | 3 |  | IMPORT | {71944aee-9356-4244-94e6-5e045555c2aa} | {322589a4-b7f3-415c-a476-c2e0f8291e96}
/ |  |  | 008 |  |  |  | SO 09 Rozvody plynu a bioplynu | [5 empty] | 0 |  |  |  |  | 0 | Soupis | 0 | 0 | 0 | 0 | 0 | 0 | 0 | 0 | 0 | 0 | 0 | 0 |  |  | 2 |  | IMPORT | {ce777ae9-797f-46f7-b57f-191687613c49} | {f614253e-4a05-4041-a6c7-a27e75ac2b15}
/ |  |  | 009 |  |  |  | SO 10 Veřejné osvětlení | [5 empty] | 0 |  |  |  |  | 0 | Soupis | 0 | 0 | 0 | 0 | 0 | 0 | 0 | 0 | 0 | 0 | 0 | 0 |  |  | 2 |  | IMPORT | {fd17190a-e162-4beb-81a7-f4360c27f17f} | {f614253e-4a05-4041-a6c7-a27e75ac2b15}
|  |  | 010 |  |  |  | SO 11 Zpevněné plochy | [5 empty] | 0 |  |  |  |  | 0 | Soupis | 0 | 0 | 0 | 0 | 0 | 0 | 0 | 0 | 0 | 0 | 0 | 0 |  | D | 2 | ###NOIMPORT### | IMPORT | {d131deea-a741-472f-9ee3-5ce42a7b951e} | {f614253e-4a05-4041-a6c7-a27e75ac2b15}
/ |  |  |  | 0001 |  |  |  | SO 11.1 Komunikace |  |  |  |  | 0 |  |  |  |  | 0 | Soupis | 0 | 0 | 0 | 0 | 0 | 0 | 0 | 0 | 0 | 0 | 0 | 0 |  |  | 3 |  | IMPORT | {e8d0c470-0a2e-4919-8338-2c219b149eb8} | {d131deea-a741-472f-9ee3-5ce42a7b951e}
/ |  |  |  | 0002 |  |  |  | SO 11.2 Chodník |  |  |  |  | 0 |  |  |  |  | 0 | Soupis | 0 | 0 | 0 | 0 | 0 | 0 | 0 | 0 | 0 | 0 | 0 | 0 |  |  | 3 |  | IMPORT | {9df85b93-6b55-46ab-bc7e-d5de0b5523c0} | {d131deea-a741-472f-9ee3-5ce42a7b951e}
/ |  |  |  | 0003 |  |  |  | SO 11.3 Výšková úprava stávajícíh šachet |  |  |  |  | 0 |  |  |  |  | 0 | Soupis | 0 | 0 | 0 | 0 | 0 | 0 | 0 | 0 | 0 | 0 | 0 | 0 |  |  | 3 |  | IMPORT | {56a91662-b4ea-4829-bf4a-5e73fcc13d54} | {d131deea-a741-472f-9ee3-5ce42a7b951e}
/ |  |  |  | 0004 |  |  |  | SO 11.4 Odvodnění komunikace |  |  |  |  | 0 |  |  |  |  | 0 | Soupis | 0 | 0 | 0 | 0 | 0 | 0 | 0 | 0 | 0 | 0 | 0 | 0 |  |  | 3 |  | IMPORT | {fda8507f-1674-46be-8612-2fc4c336b6f7} | {d131deea-a741-472f-9ee3-5ce42a7b951e}
|  |  | 011 |  |  |  | SO 12 Zastřešení stávající skládky kalu | [5 empty] | 0 |  |  |  |  | 0 | Soupis | 0 | 0 | 0 | 0 | 0 | 0 | 0 | 0 | 0 | 0 | 0 | 0 |  | D | 2 | ###NOIMPORT### | IMPORT | {6440b833-39d8-4a41-8f2b-f386e7c7dbf3} | {f614253e-4a05-4041-a6c7-a27e75ac2b15}
/ |  |  |  | 0001 |  |  |  | SO 12.1 Zastřešení stávající skládky kalu |  |  |  |  | 0 |  |  |  |  | 0 | Soupis | 0 | 0 | 0 | 0 | 0 | 0 | 0 | 0 | 0 | 0 | 0 | 0 |  |  | 3 |  | IMPORT | {beec5b44-cf5c-4dc7-892d-0fa719794dd7} | {6440b833-39d8-4a41-8f2b-f386e7c7dbf3}
/ |  |  |  | 0002 |  |  |  | SO 12.2 Silnoproudá elektrotechnika |  |  |  |  | 0 |  |  |  |  | 0 | Soupis | 0 | 0 | 0 | 0 | 0 | 0 | 0 | 0 | 0 | 0 | 0 | 0 |  |  | 3 |  | IMPORT | {094b81f3-ac9d-48f5-b6c1-0684b6d0da19} | {6440b833-39d8-4a41-8f2b-f386e7c7dbf3}
/ |  |  | 012 |  |  |  | SO 13 Terénní a sadové úpravy | [5 empty] | 0 |  |  |  |  | 0 | Soupis | 0 | 0 | 0 | 0 | 0 | 0 | 0 | 0 | 0 | 0 | 0 | 0 |  |  | 2 |  | IMPORT | {6891554b-59fb-45bb-9b15-d61bd0b6d39a} | {f614253e-4a05-4041-a6c7-a27e75ac2b15}
/ |  |  | 013 |  |  |  | PS 01 Odvodnění kalu | [5 empty] | 0 |  |  |  |  | 0 | Soupis | 0 | 0 | 0 | 0 | 0 | 0 | 0 | 0 | 0 | 0 | 0 | 0 |  |  | 2 |  | IMPORT | {ffc95108-3897-423a-af13-a4237692ea41} | {f614253e-4a05-4041-a6c7-a27e75ac2b15}
/ |  |  | 014 |  |  |  | PS 02 Sušení kalu | [5 empty] | 0 |  |  |  |  | 0 | Soupis | 0 | 0 | 0 | 0 | 0 | 0 | 0 | 0 | 0 | 0 | 0 | 0 |  |  | 2 |  | IMPORT | {378f29c2-6c1a-48c5-9b08-c8f7188bd7e9} | {f614253e-4a05-4041-a6c7-a27e75ac2b15}
/ |  |  | 015 |  |  |  | PS 03 Kogenerace | [5 empty] | 0 |  |  |  |  | 0 | Soupis | 0 | 0 | 0 | 0 | 0 | 0 | 0 | 0 | 0 | 0 | 0 | 0 |  |  | 2 |  | IMPORT | {11c59917-c0ae-461b-8b2f-dfe3641bb4d3} | {f614253e-4a05-4041-a6c7-a27e75ac2b15}
/ |  |  | 016 |  |  |  | PS 04 Strojovna plynojemu | [5 empty] | 0 |  |  |  |  | 0 | Soupis | 0 | 0 | 0 | 0 | 0 | 0 | 0 | 0 | 0 | 0 | 0 | 0 |  |  | 2 |  | IMPORT | {241ff39c-d42d-497b-9784-4d4f624c7cd4} | {f614253e-4a05-4041-a6c7-a27e75ac2b15}
/ |  |  | 017 |  |  |  | PS 05 Homogenizace uskladňovací nádrže | [5 empty] | 0 |  |  |  |  | 0 | Soupis | 0 | 0 | 0 | 0 | 0 | 0 | 0 | 0 | 0 | 0 | 0 | 0 |  |  | 2 |  | IMPORT | {2afac6e5-8328-4a84-99c6-76f3b31f6109} | {f614253e-4a05-4041-a6c7-a27e75ac2b15}
/ |  |  | 018 |  |  |  | PS 10 Provozní rozvod silnoproudu | [5 empty] | 0 |  |  |  |  | 0 | Soupis | 0 | 0 | 0 | 0 | 0 | 0 | 0 | 0 | 0 | 0 | 0 | 0 |  |  | 2 |  | IMPORT | {77ccfc66-b04c-4940-8c3b-eaccb7b60bb6} | {f614253e-4a05-4041-a6c7-a27e75ac2b15}
/ |  |  | 019 |  |  |  | PS 11 Měření a regulace + PS 12 ASŘTP | [5 empty] | 0 |  |  |  |  | 0 | Soupis | 0 | 0 | 0 | 0 | 0 | 0 | 0 | 0 | 0 | 0 | 0 | 0 |  |  | 2 |  | IMPORT | {c4539412-6d3e-4026-ab50-76e0e2c84a6b} | {f614253e-4a05-4041-a6c7-a27e75ac2b15}
/ |  |  | 021 |  |  |  | Ostatní a vedlejší náklady | [5 empty] | 0 |  |  |  |  | 0 | Soupis | 0 | 0 | 0 | 0 | 0 | 0 | 0 | 0 | 0 | 0 | 0 | 0 |  |  | 2 |  | IMPORT | {71b5e462-09f2-445f-84f8-97324396cff3} | {f614253e-4a05-4041-a6c7-a27e75ac2b15}

## 0001 - SO 01.1 Budova odv...
{7ae29c0c-781f-45aa-8515-03e63da51b79}
2
| KRYCÍ LIST SOUPISU PRACÍ | [7 empty] | v --- níže se nacházejí doplnkové a pomocné údaje k sestavám --- v | [8 empty] | False
Stavba:
ČOV Přerov - kalová koncovka
Objekt:
01 - ČOV Přerov - kalová koncovka
Soupis:
001 - SO 01 Budova odvodnění kalu
Úroveň 3:
0001 - SO 01.1 Budova odvodnění kalu
| KSO: |  |  |  |  | CC-CZ:
| Místo: |  |  |  |  | Datum: | 6. 12. 2018
| Zadavatel: |  |  |  |  | IČ:
|  | Vodovody a kanalizace Přerov, a.s. |  |  |  | DIČ:
| Uchazeč: |  |  |  |  | IČ: | Vyplň údaj
|  | Vyplň údaj |  |  |  | DIČ: | Vyplň údaj
| Projektant: |  |  |  |  | IČ:
|  | Sweco Hydroprojekt a.s., divize Morava |  |  |  | DIČ:
| Zpracovatel: |  |  |  |  | IČ:
DIČ:
Poznámka:
| Cena bez DPH | [5 empty] | 0
|  |  | Základ daně |  |  | Sazba daně | Výše daně
| DPH | základní | 0 |  |  | 21% | 0
|  | snížená | 0 |  |  | 15% | 0
|  | zákl. přenesená | 0 |  |  | 21% | 0
|  | sníž. přenesená | 0 |  |  | 15% | 0
|  | nulová | 0 |  |  | 0% | 0
| Cena s DPH |  |  | v | CZK |  | 0
| Projektant |  |  | Zpracovatel
| Datum a podpis: |  | Razítko | Datum a podpis: |  |  | Razítko
| Objednavatel |  |  | Uchazeč
| Datum a podpis: |  | Razítko | Datum a podpis: |  |  | Razítko
REKAPITULACE ČLENĚNÍ SOUPISU PRACÍ
Stavba:
ČOV Přerov - kalová koncovka
Objekt:
01 - ČOV Přerov - kalová koncovka
Soupis:
001 - SO 01 Budova odvodnění kalu
Úroveň 3:
0001 - SO 01.1 Budova odvodnění kalu
Místo: | [5 empty] | Datum: | 6. 12. 2018
Zadavatel: |  |  | Vodovody a kanalizace Přerov, a.s. |  |  | Projektant: | Sweco Hydroprojekt a.s., divize Morava
Uchazeč: |  |  | Vyplň údaj |  |  | Zpracovatel:
Kód dílu - Popis | [6 empty] | Cena celkem [CZK]
Náklady ze soupisu prací | [6 empty] | 0 | [11 empty] | -1
| HSV - Práce a dodávky HSV | [5 empty] | 0
| 1 - Zemní práce | [5 empty] | 0
| 2 - Zakládání | [5 empty] | 0
| 3 - Svislé a kompletní konstrukce | [5 empty] | 0
| 4 - Vodorovné konstrukce | [5 empty] | 0
| 6 - Úpravy povrchů, podlahy a osazování výplní | [5 empty] | 0
| 9 - Ostatní konstrukce a práce, bourání | [5 empty] | 0
| 997 - Přesun sutě | [5 empty] | 0
| 998 - Přesun hmot | [5 empty] | 0
| PSV - Práce a dodávky PSV | [5 empty] | 0
| 711 - Izolace proti vodě, vlhkosti a plynům | [5 empty] | 0
| 712 - Povlakové krytiny | [5 empty] | 0
| 713 - Izolace tepelné | [5 empty] | 0
| 762 - Konstrukce tesařské | [5 empty] | 0
| 764 - Konstrukce klempířské | [5 empty] | 0
| 765 - Krytina skládaná | [5 empty] | 0
| 766 - Konstrukce truhlářské | [5 empty] | 0
| 767 - Konstrukce zámečnické | [5 empty] | 0
| 771 - Podlahy z dlaždic | [5 empty] | 0
| 777 - Podlahy lité | [5 empty] | 0
| 783 - Dokončovací práce - nátěry | [5 empty] | 0
| 784 - Dokončovací práce - malby a tapety | [5 empty] | 0
SOUPIS PRACÍ
Stavba:
ČOV Přerov - kalová koncovka
Objekt:
01 - ČOV Přerov - kalová koncovka
Soupis:
001 - SO 01 Budova odvodnění kalu
Úroveň 3:
0001 - SO 01.1 Budova odvodnění kalu
Místo: | [5 empty] | Datum: | 6. 12. 2018
Zadavatel: |  |  | Vodovody a kanalizace Přerov, a.s. |  |  | Projektant: | Sweco Hydroprojekt a.s., divize Morava
Uchazeč: |  |  | Vyplň údaj |  |  | Zpracovatel:
PČ | Typ | Kód | Popis | MJ | Množství | J.cena [CZK] | Cena celkem [CZK] | Cenová soustava |  | DPH | J. Nh [h] | Nh celkem [h] | J. hmotnost [t] | Hmotnost celkem [t] | J. suť [t] | Suť Celkem [t]
Náklady soupisu celkem | [6 empty] | 0 |  |  |  |  | 0 |  | 1467.4655 |  | 43.3286 |  | D | -1 | [10 empty] | 0
| D | HSV | Práce a dodávky HSV |  |  |  | 0 |  |  |  |  | 0 |  | 1457.8301 |  | 43.3286 | 1 | D | 0 |  |  |  | ROZPOCET | [6 empty] | 0
| D | 1 | Zemní práce |  |  |  | 0 |  |  |  |  | 0 |  | 118.9492 |  | 42.4341 | 1 | D | 1 |  |  |  | ROZPOCET | [6 empty] | 0
1 | K | 113106121 | Rozebrání dlažeb z betonových nebo kamenných dlaždic komunikací pro pěší ručně | m2 | 9.1 |  | 0 | CS ÚRS 2018 02 |  | základní |  | 0 | 0 | 0 | 0.255 | 2.3205 | 4 | K | 2 |  |  |  | ROZPOCET | 0 | 0 | 0 | 0 | 0 | 1 | 0 | 4 | -734084278
| PP |  | Rozebrání dlažeb komunikací pro pěší s přemístěním hmot na skládku na vzdálenost do 3 m nebo s naložením na dopravní prostředek s ložem z kameniva nebo živice a s jakoukoliv výplní spár ručně z betonových nebo kameninových dlaždic, desek nebo tvarovek | [14 empty] | PP | 2
| P |  | Poznámka k položce: viz TZ př.č. D.1.1.2.1 a v.č. D.1.1.2.2 až 22, statika TZ př.č. D.1.2.1.1 a v.č. D.1.2.1.2 až 13 | [14 empty] | P | 2
| VV |  | okapový chodník | [14 empty] | VV | 2 | 1 | True | 0 | ROZPOCET
| VV |  | 9,1 |  | 9.1 | [12 empty] | VV | 2 | 2 | True | 1 | ROZPOCET
2 | K | 113107165 | Odstranění podkladu z kameniva drceného tl 500 mm strojně pl přes 50 do 200 m2 | m2 | 41.1 |  | 0 | CS ÚRS 2018 02 |  | základní |  | 0 | 0 | 0 | 0.75 | 30.825 | 4 | K | 2 |  |  |  | ROZPOCET | 0 | 0 | 0 | 0 | 0 | 1 | 0 | 4 | 21321359
| PP |  | Odstranění podkladů nebo krytů strojně plochy jednotlivě přes 50 m2 do 200 m2 s přemístěním hmot na skládku na vzdálenost do 20 m nebo s naložením na dopravní prostředek z kameniva hrubého drceného, o tl. vrstvy přes 400 do 500 mm | [14 empty] | PP | 2
3 | K | 113107181 | Odstranění podkladu živičného tl 50 mm strojně pl přes 50 do 200 m2 | m2 | 41.1 |  | 0 | CS ÚRS 2018 02 |  | základní |  | 0 | 0 | 0 | 0.098 | 4.0278 | 4 | K | 2 |  |  |  | ROZPOCET | 0 | 0 | 0 | 0 | 0 | 1 | 0 | 4 | 1892576708
| PP |  | Odstranění podkladů nebo krytů strojně plochy jednotlivě přes 50 m2 do 200 m2 s přemístěním hmot na skládku na vzdálenost do 20 m nebo s naložením na dopravní prostředek živičných, o tl. vrstvy do 50 mm | [14 empty] | PP | 2
4 | K | 113154123 | Frézování živičného krytu tl 50 mm pruh š 1 m pl do 500 m2 bez překážek v trase | m2 | 41.1 |  | 0 | CS ÚRS 2018 02 |  | základní |  | 0 | 5e-05 | 0.002055 | 0.128 | 5.2608 | 4 | K | 2 |  |  |  | ROZPOCET | 0 | 0 | 0 | 0 | 0 | 1 | 0 | 4 | 738160753
| PP |  | Frézování živičného podkladu nebo krytu s naložením na dopravní prostředek plochy do 500 m2 bez překážek v trase pruhu šířky přes 0,5 m do 1 m, tloušťky vrstvy 50 mm | [14 empty] | PP | 2
| P |  | Poznámka k položce: viz TZ př.č. D.1.1.2.1 a v.č. D.1.1.2.2 až 22, statika TZ př.č. D.1.2.1.1 a v.č. D.1.2.1.2 až 13 | [14 empty] | P | 2
| VV |  | 41,1 |  | 41.1 | [12 empty] | VV | 2 | 2 | True | 1 | ROZPOCET
5 | K | 115,1-R | Dodávka + montáž čerpací studny ocel. trouba DN 400, vč. pomocných zemních prací | ks | 4 |  | 0 |  |  | základní |  | 0 | 0 | 0 | 0 | 0 | 4 | K | 2 |  |  |  | ROZPOCET | 0 | 0 | 0 | 0 | 0 | 1 | 0 | 4 | 1182396163
| PP |  | Dodávka + montáž čerpací studny ocel. trouba DN 400, vč. pomocných zemních prací | [14 empty] | PP | 2
| P |  | Poznámka k položce: viz TZ př.č. D.1.1.2.1 a v.č. D.1.1.2.2 až 22, statika TZ př.č. D.1.2.1.1 a v.č. D.1.2.1.2 až 13 | [14 empty] | P | 2
| VV |  | 4 |  | 4 | [12 empty] | VV | 2 | 2 | True | 1 | ROZPOCET
6 | K | 115,5-R | Provedení hydrovrtu průměru 430mm do hloubky 6m pro snížení hladiny HPV | ks | 4 |  | 0 |  |  | základní |  | 0 | 0 | 0 | 0 | 0 | 4 | K | 2 |  |  |  | ROZPOCET | 0 | 0 | 0 | 0 | 0 | 1 | 0 | 4 | 1910196017
| PP |  | Provedení hydrovrtu pro snížení hladiny HPV. Vystrojení hydrovrtů se předpokládá následovné: filtrační část bude pod základovou spárou. Tato aktivní část hydrovrtu se opatří filtračním obsypem zrnitosti 4 – 8 mm. Průměr vrtu – 430 mm do hloubky 6m, průměr výstroje – min. 200 mm. Předpokládaná vydatnost 1 vrtu je dle geologického průzkumu cca 2,5 – 10,0 l/s. | [14 empty] | PP | 2
| P |  | Poznámka k položce: viz TZ př.č. D.1.1.2.1 a v.č. D.1.1.2.2 až 22, statika TZ př.č. D.1.2.1.1 a v.č. D.1.2.1.2 až 13 | [14 empty] | P | 2
| VV |  | 4 |  | 4 | [12 empty] | VV | 2 | 2 | True | 1 | ROZPOCET
7 | K | 115101201 | Čerpání vody na dopravní výšku do 10 m průměrný přítok do 500 l/min | hod | 1440 |  | 0 | CS ÚRS 2018 02 |  | základní |  | 0 | 0 | 0 | 0 | 0 | 4 | K | 2 |  |  |  | ROZPOCET | 0 | 0 | 0 | 0 | 0 | 1 | 0 | 4 | 2145753892
| PP |  | Čerpání vody na dopravní výšku do 10 m s uvažovaným průměrným přítokem do 500 l/min, čerpaná voda bude odváděna do odtoku z ČOV | [14 empty] | PP | 2
| VV |  | 120*12 |  | 1440 | [12 empty] | VV | 2 | 2 | True | 1 | ROZPOCET
8 | K | 115101301 | Pohotovost čerpací soupravy pro dopravní výšku do 10 m přítok do 500 l/min | den | 120 |  | 0 | CS ÚRS 2018 02 |  | základní |  | 0 | 0 | 0 | 0 | 0 | 4 | K | 2 |  |  |  | ROZPOCET | 0 | 0 | 0 | 0 | 0 | 1 | 0 | 4 | -1102634013
| PP |  | Pohotovost záložní čerpací soupravy pro dopravní výšku do 10 m s uvažovaným průměrným přítokem do 500 l/min | [14 empty] | PP | 2
9 | K | 121101101 | Sejmutí ornice s přemístěním na vzdálenost do 50 m | m3 | 27.22 |  | 0 | CS ÚRS 2018 02 |  | základní |  | 0 | 0 | 0 | 0 | 0 | 4 | K | 2 |  |  |  | ROZPOCET | 0 | 0 | 0 | 0 | 0 | 1 | 0 | 4 | -1629225166
| PP |  | Sejmutí ornice nebo lesní půdy s vodorovným přemístěním na hromady v místě upotřebení nebo na dočasné či trvalé skládky se složením, na vzdálenost do 50 m | [14 empty] | PP | 2
| P |  | Poznámka k položce: viz TZ př.č. D.1.1.2.1 a v.č. D.1.1.2.2 až 22, statika TZ př.č. D.1.2.1.1 a v.č. D.1.2.1.2 až 13 | [14 empty] | P | 2
| VV |  | 136,1*0,2 |  | 27.22 | [12 empty] | VV | 2 | 2 | True | 1 | ROZPOCET
10 | K | 131201202 | Hloubení jam zapažených v hornině tř. 3 objemu do 1000 m3 | m3 | 533.998 |  | 0 | CS ÚRS 2018 02 |  | základní |  | 0 | 0 | 0 | 0 | 0 | 4 | K | 2 |  |  |  | ROZPOCET | 0 | 0 | 0 | 0 | 0 | 1 | 0 | 4 | -713334113
| PP |  | Hloubení zapažených jam a zářezů s urovnáním dna do předepsaného profilu a spádu v hornině tř. 3 přes 100 do 1 000 m3 | [14 empty] | PP | 2
| P |  | Poznámka k položce: viz TZ př.č. D.1.1.2.1 a v.č. D.1.1.2.2 až 22, statika TZ př.č. D.1.2.1.1 a v.č. D.1.2.1.2 až 13 80% hor.tř.III a 20% hor. tř.IV | [14 empty] | P | 2
| VV |  | "úroveň 199,75" 10,25*10,07*4,15 |  | 428.353 | [12 empty] | VV | 2 | 2 | True | 0 | ROZPOCET
| VV |  | 6,65*8,02*4,15 |  | 221.332 | [12 empty] | VV | 2 | 2 | True | 0 | ROZPOCET
| VV |  | "úroveň 199,55" 16,5*3,3*0,2 |  | 10.89 | [12 empty] | VV | 2 | 2 | True | 0 | ROZPOCET
| VV |  | "úroveň 199,15" 3,55*3,25*0,6 |  | 6.923 | [12 empty] | VV | 2 | 2 | True | 0 | ROZPOCET
| VV |  | Mezisoučet |  | 667.498 | [12 empty] | VV | 2 | 3 | True | 0 | ROZPOCET
| VV |  | 667,498*0,8 |  | 533.998 | [12 empty] | VV | 2 | 2 | True | 1 | ROZPOCET
11 | K | 131201209 | Příplatek za lepivost u hloubení jam zapažených v hornině tř. 3 | m3 | 266.999 |  | 0 | CS ÚRS 2018 02 |  | základní |  | 0 | 0 | 0 | 0 | 0 | 4 | K | 2 |  |  |  | ROZPOCET | 0 | 0 | 0 | 0 | 0 | 1 | 0 | 4 | -1902935015
| PP |  | Hloubení zapažených jam a zářezů s urovnáním dna do předepsaného profilu a spádu Příplatek k cenám za lepivost horniny tř. 3 | [14 empty] | PP | 2
| VV |  | 533,998/2 |  | 266.999 | [12 empty] | VV | 2 | 2 | True | 1 | ROZPOCET
12 | K | 131301202 | Hloubení jam zapažených v hornině tř. 4 objemu do 1000 m3 | m3 | 133.5 |  | 0 | CS ÚRS 2018 02 |  | základní |  | 0 | 0 | 0 | 0 | 0 | 4 | K | 2 |  |  |  | ROZPOCET | 0 | 0 | 0 | 0 | 0 | 1 | 0 | 4 | 619758097
| PP |  | Hloubení zapažených jam a zářezů s urovnáním dna do předepsaného profilu a spádu v hornině tř. 4 přes 100 do 1 000 m3 | [14 empty] | PP | 2
| P |  | Poznámka k položce: viz TZ př.č. D.1.1.2.1 a v.č. D.1.1.2.2 až 22, statika TZ př.č. D.1.2.1.1 a v.č. D.1.2.1.2 až 13 80% hor.tř.III a 20% hor. tř.IV | [14 empty] | P | 2
| VV |  | 667,498*0,2 |  | 133.5 | [12 empty] | VV | 2 | 2 | True | 1 | ROZPOCET
13 | K | 131301209 | Příplatek za lepivost u hloubení jam zapažených v hornině tř. 4 | m3 | 66.75 |  | 0 | CS ÚRS 2018 02 |  | základní |  | 0 | 0 | 0 | 0 | 0 | 4 | K | 2 |  |  |  | ROZPOCET | 0 | 0 | 0 | 0 | 0 | 1 | 0 | 4 | 1132863604
| PP |  | Hloubení zapažených jam a zářezů s urovnáním dna do předepsaného profilu a spádu Příplatek k cenám za lepivost horniny tř. 4 | [14 empty] | PP | 2
| VV |  | 133,5/2 |  | 66.75 | [12 empty] | VV | 2 | 2 | True | 1 | ROZPOCET
14 | K | 151,3-R | Provedení kotev délky 8m do předvrtaných vrtů DN140mm ve sklonu 40st. lano Monostrand Lp 15,7mm - 1860MPa, vž zálivky injektážní směsí z aktivovaného cementu, vč. kotevních hlav 150/150/12mm a dodávky materiálu | m | 112 |  | 0 |  |  | základní |  | 0 | 0 | 0 | 0 | 0 | 4 | K | 2 |  |  |  | ROZPOCET | 0 | 0 | 0 | 0 | 0 | 1 | 0 | 4 | -784238304
| PP |  | Provedení kotev délky 8m do předvrtaných vrtů DN140mm ve sklonu 40st. lano Monostrand Lp 15,7mm - 1860MPa, vž zálivky injektážní směsí z aktivovaného cementu, vč. kotevních hlav a dodávky materiálu | [14 empty] | PP | 2
| P |  | Poznámka k položce: viz TZ př.č. D.1.1.2.1 a v.č. D.1.1.2.2 až 22, statika TZ př.č. D.1.2.1.1 a v.č. D.1.2.1.2 až 13 | [14 empty] | P | 2
| VV |  | u SO 02 po 1,2m | [14 empty] | VV | 2 | 1 | True | 0 | ROZPOCET
| VV |  | 14*8 |  | 112 | [12 empty] | VV | 2 | 2 | True | 1 | ROZPOCET
15 | K | 151,4-R | Provedení kotev délky 8m do předvrtaných vrtů DN140mm ve sklonu 40st. lano CKT 28mm ST 500S, vž zálivky injektážní směsí z aktivovaného cementu, vč. předepnutí kotev, na sílu 200kN, vč.kotevních hlav a dodávky materiálu | m | 120 |  | 0 |  |  | základní |  | 0 | 0 | 0 | 0 | 0 | 4 | K | 2 |  |  |  | ROZPOCET | 0 | 0 | 0 | 0 | 0 | 1 | 0 | 4 | 182797961
| PP |  | Provedení kotev délky 8m do předvrtaných vrtů DN140mm ve sklonu 40st. lano CKT 28mm ST 500S, vž zálivky injektážní směsí z aktivovaného cementu, vč. předepnutí kotev, na sílu 200kN, vč.kotevních hlav a dodávky materiálu | [14 empty] | PP | 2
| P |  | Poznámka k položce: viz TZ př.č. D.1.1.2.1 a v.č. D.1.1.2.2 až 22, statika TZ př.č. D.1.2.1.1 a v.č. D.1.2.1.2 až 13 | [14 empty] | P | 2
| VV |  | ostatní po cca 2,4m | [14 empty] | VV | 2 | 1 | True | 0 | ROZPOCET
| VV |  | 15*8 |  | 120 | [12 empty] | VV | 2 | 2 | True | 1 | ROZPOCET
16 | K | 151,8-R | Upálení nebo uřezání ocelových zápor, vč. odvozu a likvidace | ks | 49 |  | 0 |  |  | základní |  | 0 | 0 | 0 | 0 | 0 | 4 | K | 2 |  |  |  | ROZPOCET | 0 | 0 | 0 | 0 | 0 | 1 | 0 | 4 | -1426680181
| PP |  | Upálení nebo uřezání ocelových zápor, vč. odvozu a likvidace | [14 empty] | PP | 2
| P |  | Poznámka k položce: viz TZ př.č. D.1.1.6.1, v.č. D.1.1.6.2 až 5, statika D.1.2.4.1 až 5 | [14 empty] | P | 2
| VV |  | 49 |  | 49 | [12 empty] | VV | 2 | 2 | True | 1 | ROZPOCET
17 | K | 151711111 | Osazení zápor ocelových dl do 8 m | m | 343 |  | 0 | CS ÚRS 2018 02 |  | základní |  | 0 | 0.00133 | 0.45619 | 0 | 0 | 4 | K | 2 |  |  |  | ROZPOCET | 0 | 0 | 0 | 0 | 0 | 1 | 0 | 4 | 2082426509
| PP |  | Osazení ocelových zápor pro pažení hloubených vykopávek do předem provedených vrtů se zabetonováním spodního konce délka 4m, s příp. nutným obsypem zápory pískem délky od 0 do 8 m | [14 empty] | PP | 2
| P |  | Poznámka k položce: viz TZ př.č. D.1.1.2.1 a v.č. D.1.1.2.2 až 22, statika TZ př.č. D.1.2.1.1 a v.č. D.1.2.1.2 až 13 | [14 empty] | P | 2
| VV |  | 49*7 |  | 343 | [12 empty] | VV | 2 | 2 | True | 1 | ROZPOCET
18 | M | 13010970 | ocel profilová HE-B 100 jakost 11 375 | t | 6.997 |  | 0 | CS ÚRS 2018 02 |  | základní |  | 0 | 1 | 6.997 | 0 | 0 | 8 | M | 2 |  |  |  | ROZPOCET | 0 | 0 | 0 | 0 | 0 | 1 | 0 | 4 | 1894011804
| PP |  | ocel profilová HE-B 100 jakost 11 375 | [14 empty] | PP | 2
| VV |  | 6,9972 |  | 6.997 | [12 empty] | VV | 2 | 2 | True | 1 | ROZPOCET
19 | M | 589,3-R | směs injektovaného cementu | m3 | 11.078 |  | 0 |  |  | základní |  | 0 | 2.234 | 24.7483 | 0 | 0 | 8 | M | 2 |  |  |  | ROZPOCET | 0 | 0 | 0 | 0 | 0 | 1 | 0 | 4 | 909387380
| PP |  | beton C 12/15 kamenivo frakce 0/16, poměr voda:cement=1:2 | [14 empty] | PP | 2
| VV |  | 3,14*0,15*0,15*4*49*0,8 |  | 11.078 | [12 empty] | VV | 2 | 2 | True | 1 | ROZPOCET
20 | K | 151712110R | Převázka ocelová zdvojená pro kotvení záporového pažení | m | 52.3 |  | 0 |  |  | základní |  | 0 | 0.15478 | 8.095 | 0 | 0 | 4 | K | 2 |  |  |  | ROZPOCET | 0 | 0 | 0 | 0 | 0 | 1 | 0 | 4 | -1101075036
| PP |  | Převázka ocelová pro ukotvení záporového pažení pro jakoukoliv délku převázky zdvojená | [14 empty] | PP | 2
| P |  | Poznámka k položce: viz TZ př.č. D.1.1.2.1 a v.č. D.1.1.2.2 až 22, statika TZ př.č. D.1.2.1.1 a v.č. D.1.2.1.2 až 13 celková hmotnost U profilu 1049,4kg | [14 empty] | P | 2
| VV |  | 7,6+6,65+2,05+9,85+9,65+16,5 |  | 52.3 | [12 empty] | VV | 2 | 2 | True | 1 | ROZPOCET
21 | K | 151721111 | Zřízení pažení do ocelových zápor hl výkopu do 4 m | m2 | 153.027 |  | 0 | CS ÚRS 2018 02 |  | základní |  | 0 | 0.0264 | 4.0399 | 0 | 0 | 4 | K | 2 |  |  |  | ROZPOCET | 0 | 0 | 0 | 0 | 0 | 1 | 0 | 4 | 761268605
| PP |  | Pažení do ocelových zápor bez ohledu na druh pažin, hloubky výkopu do 4 m, výdřeva z hranolů 100x80mm s ponecháním ve výkopu, a ošetřením nátěrem proti vlhkosti, dřevokazným houbám a škůdců, monžství 3,52m3, dřevo C4, s vyklínováním | [14 empty] | PP | 2
| P |  | Poznámka k položce: viz TZ př.č. D.1.1.2.1 a v.č. D.1.1.2.2 až 22, statika TZ př.č. D.1.2.1.1 a v.č. D.1.2.1.2 až 13 | [14 empty] | P | 2
| VV |  | (7,6+6,65+2,05+9,85+9,65)*4,15*1,03 |  | 153.027 | [12 empty] | VV | 2 | 2 | True | 1 | ROZPOCET
22 | K | 161101103 | Svislé přemístění výkopku z horniny tř. 1 až 4 hl výkopu do 6 m | m3 | 160.2 |  | 0 | CS ÚRS 2018 02 |  | základní |  | 0 | 0 | 0 | 0 | 0 | 4 | K | 2 |  |  |  | ROZPOCET | 0 | 0 | 0 | 0 | 0 | 1 | 0 | 4 | 1878623993
| PP |  | Svislé přemístění výkopku bez naložení do dopravní nádoby avšak s vyprázdněním dopravní nádoby na hromadu nebo do dopravního prostředku z horniny tř. 1 až 4, při hloubce výkopu přes 4 do 6 m | [14 empty] | PP | 2
| VV |  | (533,998+133,5)*0,24 |  | 160.2 | [12 empty] | VV | 2 | 2 | True | 1 | ROZPOCET
23 | K | 162301101 | Vodorovné přemístění do 500 m výkopku/sypaniny z horniny tř. 1 až 4 - na mezideponii | m3 | 27.22 |  | 0 |  |  | základní |  | 0 | 0 | 0 | 0 | 0 | 4 | K | 2 |  |  |  | ROZPOCET | 0 | 0 | 0 | 0 | 0 | 1 | 0 | 4 | -810048157
| PP |  | Vodorovné přemístění výkopku nebo sypaniny po suchu na obvyklém dopravním prostředku, bez naložení výkopku, avšak se složením bez rozhrnutí z horniny tř. 1 až 4 na vzdálenost přes 50 do 500 m | [14 empty] | PP | 2
| VV |  | ornice | [14 empty] | VV | 2 | 1 | True | 0 | ROZPOCET
| VV |  | 27,22 |  | 27.22 | [12 empty] | VV | 2 | 2 | True | 1 | ROZPOCET
24 | K | 162701103 | Vodorovné přemístění do 8000 m výkopku/sypaniny z horniny tř. 1 až 4 - na trvalou skládku | m3 | 695.301 |  | 0 | CS ÚRS 2018 02 |  | základní |  | 0 | 0 | 0 | 0 | 0 | 4 | K | 2 |  |  |  | ROZPOCET | 0 | 0 | 0 | 0 | 0 | 1 | 0 | 4 | -1278790252
| PP |  | Vodorovné přemístění výkopku nebo sypaniny po suchu na obvyklém dopravním prostředku, bez naložení výkopku, avšak se složením bez rozhrnutí z horniny tř. 1 až 4 na vzdálenost přes 7 000 do 8 000 m | [14 empty] | PP | 2
| VV |  | z vrtů | [14 empty] | VV | 2 | 1 | True | 0 | ROZPOCET
| VV |  | "zápory"3,14*0,15*0,15*7*49 |  | 24.233 | [12 empty] | VV | 2 | 2 | True | 0 | ROZPOCET
| VV |  | "kotvy" 3,14*0,07*0,07*8*(14+15) |  | 3.57 | [12 empty] | VV | 2 | 2 | True | 0 | ROZPOCET
| VV |  | výkop | [14 empty] | VV | 2 | 1 | True | 0 | ROZPOCET
| VV |  | 533,998+133,5 |  | 667.498 | [12 empty] | VV | 2 | 2 | True | 0 | ROZPOCET
| VV |  | Součet |  | 695.301 | [12 empty] | VV | 2 | 4 | True | 1 | ROZPOCET
25 | K | 171201201 | Uložení sypaniny na skládky | m3 | 695.301 |  | 0 | CS ÚRS 2018 02 |  | základní |  | 0 | 0 | 0 | 0 | 0 | 4 | K | 2 |  |  |  | ROZPOCET | 0 | 0 | 0 | 0 | 0 | 1 | 0 | 4 | 621452885
| PP |  | Uložení sypaniny na skládky | [14 empty] | PP | 2
26 | K | 171201211 | Poplatek za uložení stavebního odpadu - zeminy a kameniva na skládce | t | 1251.542 |  | 0 | CS ÚRS 2018 02 |  | základní |  | 0 | 0 | 0 | 0 | 0 | 4 | K | 2 |  |  |  | ROZPOCET | 0 | 0 | 0 | 0 | 0 | 1 | 0 | 4 | 1445037772
| PP |  | Poplatek za uložení stavebního odpadu na skládce (skládkovné) zeminy a kameniva zatříděného do Katalogu odpadů pod kódem 170 504 | [14 empty] | PP | 2
| VV |  | 695,301*1,8 'Přepočtené koeficientem množství |  | 1251.542 | [12 empty] | VV | 2 | 2 | False | 1 | ROZPOCET
27 | K | 174101101 | Zásyp jam, šachet rýh nebo kolem objektů sypaninou se zhutněním | m3 | 169.57 |  | 0 | CS ÚRS 2018 02 |  | základní |  | 0 | 0 | 0 | 0 | 0 | 4 | K | 2 |  |  |  | ROZPOCET | 0 | 0 | 0 | 0 | 0 | 1 | 0 | 4 | 1105035839
| PP |  | Zásyp sypaninou z jakékoliv horniny s uložením výkopku ve vrstvách se zhutněním jam, šachet, rýh nebo kolem objektů v těchto vykopávkách | [14 empty] | PP | 2
| VV |  | plocha pro zásyp dle autocad | [14 empty] | VV | 2 | 1 | True | 0 | ROZPOCET
| VV |  | 37,6*4,15 |  | 156.04 | [12 empty] | VV | 2 | 2 | True | 0 | ROZPOCET
| VV |  | nad sníženou konstrukcí | [14 empty] | VV | 2 | 1 | True | 0 | ROZPOCET
| VV |  | 6*2,05*1,1 |  | 13.53 | [12 empty] | VV | 2 | 2 | True | 0 | ROZPOCET
| VV |  | Součet |  | 169.57 | [12 empty] | VV | 2 | 4 | True | 1 | ROZPOCET
28 | M | 58981144 | recyklát betonový frakce 0/63 | t | 373.054 |  | 0 | CS ÚRS 2018 02 |  | základní |  | 0 | 0.2 | 74.6108 | 0 | 0 | 8 | M | 2 |  |  |  | ROZPOCET | 0 | 0 | 0 | 0 | 0 | 1 | 0 | 4 | -1842791728
| PP |  | recyklát betonový frakce 0/63 | [14 empty] | PP | 2
| VV |  | 169,57*2,2 'Přepočtené koeficientem množství |  | 373.054 | [12 empty] | VV | 2 | 2 | False | 1 | ROZPOCET
| D | 2 | Zakládání |  |  |  | 0 |  |  |  |  | 0 |  | 251.3451 |  | 0 | 1 | D | 1 |  |  |  | ROZPOCET | [6 empty] | 0
29 | K | 153211005 | Zřízení stříkaného betonu tl do 250 mm | m2 | 70.135 |  | 0 | CS ÚRS 2018 02 |  | základní |  | 0 | 0 | 0 | 0 | 0 | 4 | K | 2 |  |  |  | ROZPOCET | 0 | 0 | 0 | 0 | 0 | 1 | 0 | 4 | 965698435
| PP |  | Zřízení stříkaného betonu skalních a poloskalních ploch průměrné tloušťky přes 200 do 250 mm | [14 empty] | PP | 2
| P |  | Poznámka k položce: viz TZ př.č. D.1.1.2.1 a v.č. D.1.1.2.2 až 22, statika TZ př.č. D.1.2.1.1 a v.č. D.1.2.1.2 až 13 | [14 empty] | P | 2
| VV |  | 16,9*4,15 |  | 70.135 | [12 empty] | VV | 2 | 2 | True | 1 | ROZPOCET
30 | M | 58932571 | betonová směs SB20 J2, C16/20, XC1 | m3 | 16.202 |  | 0 | CS ÚRS 2018 02 |  | základní |  | 0 | 2.234 | 36.1953 | 0 | 0 | 8 | M | 2 |  |  |  | ROZPOCET | 0 | 0 | 0 | 0 | 0 | 1 | 0 | 4 | 208922327
| PP |  | betonová směs SB20 J2 | [14 empty] | PP | 2
| VV |  | 70,135*0,22 |  | 15.43 | [12 empty] | VV | 2 | 2 | True | 1 | ROZPOCET
| VV |  | 15,43*1,05 'Přepočtené koeficientem množství |  | 16.202 | [12 empty] | VV | 2 | 2 | False | 1 | ROZPOCET
31 | K | 153273123 | Výztuž stříkaného betonu ze svařovaných sítí dvouvrstvá D drátu 8 mm skalních a poloskalních ploch | m2 | 70.135 |  | 0 | CS ÚRS 2018 02 |  | základní |  | 0 | 0.01911 | 1.3403 | 0 | 0 | 4 | K | 2 |  |  |  | ROZPOCET | 0 | 0 | 0 | 0 | 0 | 1 | 0 | 4 | -2122524624
| PP |  | Výztuž stříkaného betonu ze svařovaných sítí skalních a poloskalních ploch dvouvrstvých, průměru drátu přes 6 do 8 mm | [14 empty] | PP | 2
32 | K | 212752213 | Trativod z drenážních trubek plastových flexibilních D do 160 mm včetně lože otevřený výkop | m | 46 |  | 0 | CS ÚRS 2018 02 |  | základní |  | 0 | 0.23058 | 10.6067 | 0 | 0 | 4 | K | 2 |  |  |  | ROZPOCET | 0 | 0 | 0 | 0 | 0 | 1 | 0 | 4 | -1561745461
| PP |  | Trativody z drenážních trubek se zřízením štěrkopískového lože pod trubky a s jejich obsypem v průměrném celkovém množství do 0,15 m3/m v otevřeném výkopu z trubek plastových flexibilních D přes 100 do 160 mm | [14 empty] | PP | 2
| P |  | Poznámka k položce: viz TZ př.č. D.1.1.2.1 a v.č. D.1.1.2.2 až 22, statika TZ př.č. D.1.2.1.1 a v.č. D.1.2.1.2 až 13 | [14 empty] | P | 2
| VV |  | 46 |  | 46 | [12 empty] | VV | 2 | 2 | True | 1 | ROZPOCET
33 | K | 213141111 | Zřízení vrstvy z geotextilie v rovině nebo ve sklonu do 1:5 š do 3 m - ochranná vrstva Hydroizolace | m2 | 12.3 |  | 0 | CS ÚRS 2018 02 |  | základní |  | 0 | 0.0001 | 0.00123 | 0 | 0 | 4 | K | 2 |  |  |  | ROZPOCET | 0 | 0 | 0 | 0 | 0 | 1 | 0 | 4 | 2108716207
| PP |  | Zřízení vrstvy z geotextilie filtrační, separační, odvodňovací, ochranné, výztužné nebo protierozní v rovině nebo ve sklonu do 1:5, šířky do 3 m | [14 empty] | PP | 2
| P |  | Poznámka k položce: viz TZ př.č. D.1.1.2.1 a v.č. D.1.1.2.2 až 22, statika TZ př.č. D.1.2.1.1 a v.č. D.1.2.1.2 až 13 | [14 empty] | P | 2
| VV |  | v podzemí nad nižší části | [14 empty] | VV | 2 | 1 | True | 0 | ROZPOCET
| VV |  | 2,05*6 |  | 12.3 | [12 empty] | VV | 2 | 2 | True | 1 | ROZPOCET
34 | M | 69311068 | geotextilie 300g/m2 | m2 | 14.145 |  | 0 | CS ÚRS 2018 02 |  | základní |  | 0 | 0.0003 | 0.0042435 | 0 | 0 | 8 | M | 2 |  |  |  | ROZPOCET | 0 | 0 | 0 | 0 | 0 | 1 | 0 | 4 | -1570329603
| PP |  | geotextilie 300g/m2 | [14 empty] | PP | 2
| VV |  | 12,3*1,15 'Přepočtené koeficientem množství |  | 14.145 | [12 empty] | VV | 2 | 2 | False | 1 | ROZPOCET
35 | K | 213211111R | Zpevnění zemní pláně prolitím cementovým mlékem cca 25l/m2 | m2 | 156.551 |  | 0 |  |  | základní |  | 0 | 0.001 | 0.15655 | 0 | 0 | 4 | K | 2 |  |  |  | ROZPOCET | 0 | 0 | 0 | 0 | 0 | 1 | 0 | 4 | -2037510304
| PP |  | Zpevnění zemní pláně prolitím cementovým mlékem cca 25l/m2 | [14 empty] | PP | 2
| P |  | Poznámka k položce: viz TZ př.č. D.1.1.2.1 a v.č. D.1.1.2.2 až 22, statika TZ př.č. D.1.2.1.1 a v.č. D.1.2.1.2 až 13 | [14 empty] | P | 2
| VV |  | 10,25*10,07 |  | 103.218 | [12 empty] | VV | 2 | 2 | True | 0 | ROZPOCET
| VV |  | 6,65*8,02 |  | 53.333 | [12 empty] | VV | 2 | 2 | True | 0 | ROZPOCET
| VV |  | Součet |  | 156.551 | [12 empty] | VV | 2 | 4 | True | 1 | ROZPOCET
36 | K | 215901101 | Zhutnění podloží z hornin soudržných do 92% PS nebo nesoudržných sypkých I(d) do 0,8 | m2 | 156.551 |  | 0 | CS ÚRS 2018 02 |  | základní |  | 0 | 0 | 0 | 0 | 0 | 4 | K | 2 |  |  |  | ROZPOCET | 0 | 0 | 0 | 0 | 0 | 1 | 0 | 4 | 1240506780
| PP |  | Zhutnění podloží pod násypy z rostlé horniny tř. 1 až 4 z hornin soudružných do 92 % PS a nesoudržných sypkých relativní ulehlosti I(d) do 0,8. požadovaný modul deformace na pláni Edef,2=min. 150 MPa, Edef, 2/Edef, 1<2,5. | [14 empty] | PP | 2
| P |  | Poznámka k položce: viz TZ př.č. D.1.1.2.1 a v.č. D.1.1.2.2 až 22, statika TZ př.č. D.1.2.1.1 a v.č. D.1.2.1.2 až 13 | [14 empty] | P | 2
37 | K | 224311114 | Vrty maloprofilové D do 156 mm úklon do 45° hl do 25 m hor. III a IV | m | 232 |  | 0 | CS ÚRS 2018 02 |  | základní |  | 0 | 0.00032 | 0.07424 | 0 | 0 | 4 | K | 2 |  |  |  | ROZPOCET | 0 | 0 | 0 | 0 | 0 | 1 | 0 | 4 | 1139592625
| PP |  | Maloprofilové vrty průběžným sacím vrtáním průměru přes 93 do 156 mm do úklonu 45° v hl 0 až 25 m v hornině tř. III a IV | [14 empty] | PP | 2
| P |  | Poznámka k položce: viz TZ př.č. D.1.1.2.1 a v.č. D.1.1.2.2 až 22, statika TZ př.č. D.1.2.1.1 a v.č. D.1.2.1.2 až 13 | [14 empty] | P | 2
| VV |  | podél budovy SO 02 | [14 empty] | VV | 2 | 1 | True | 0 | ROZPOCET
| VV |  | 14*8 |  | 112 | [12 empty] | VV | 2 | 2 | True | 0 | ROZPOCET
| VV |  | mimo stávající budovu SO 02 | [14 empty] | VV | 2 | 1 | True | 0 | ROZPOCET
| VV |  | 15*8 |  | 120 | [12 empty] | VV | 2 | 2 | True | 0 | ROZPOCET
| VV |  | Součet |  | 232 | [12 empty] | VV | 2 | 4 | True | 1 | ROZPOCET
38 | K | 226211213 | Vrty velkoprofilové svislé zapažené D do 450mm mm hl do 10 m hor. III a IV | m | 343 |  | 0 |  |  | základní |  | 0 | 0.0001 | 0.0343 | 0 | 0 | 4 | K | 2 |  |  |  | ROZPOCET | 0 | 0 | 0 | 0 | 0 | 1 | 0 | 4 | 1626540750
| PP |  | Velkoprofilové vrty náběrovým vrtáním svislé zapažené ocelovými pažnicemi průměru od 300 do 450 mm, v hl od 0 do 10 m v hornině tř. III | [14 empty] | PP | 2
| P |  | Poznámka k položce: viz TZ př.č. D.1.1.2.1 a v.č. D.1.1.2.2 až 22, statika TZ př.č. D.1.2.1.1 a v.č. D.1.2.1.2 až 13 vrt průměru 300mm | [14 empty] | P | 2
| VV |  | 49*7 |  | 343 | [12 empty] | VV | 2 | 2 | True | 1 | ROZPOCET
39 | K | 227211111 | Odpažení velkoprofilových vrtů průměru do 450 mm | m | 343 |  | 0 | CS ÚRS 2018 02 |  | základní |  | 0 | 0 | 0 | 0 | 0 | 4 | K | 2 |  |  |  | ROZPOCET | 0 | 0 | 0 | 0 | 0 | 1 | 0 | 4 | 1182216780
| PP |  | Odpažení velkoprofilových vrtů průměru přes 300 do 450 mm | [14 empty] | PP | 2
40 | K | 271572211 | Podsyp pod základové konstrukce se zhutněním z netříděného štěrkopísku | m3 | 0.6 |  | 0 | CS ÚRS 2018 02 |  | základní |  | 0 | 1.98 | 1.188 | 0 | 0 | 4 | K | 2 |  |  |  | ROZPOCET | 0 | 0 | 0 | 0 | 0 | 1 | 0 | 4 | -289713754
| PP |  | Podsyp pod základové konstrukce se zhutněním a urovnáním povrchu ze štěrkopísku netříděného | [14 empty] | PP | 2
| P |  | Poznámka k položce: viz TZ př.č. D.1.1.2.1 a v.č. D.1.1.2.2 až 22, statika TZ př.č. D.1.2.1.1 a v.č. D.1.2.1.2 až 13 | [14 empty] | P | 2
| VV |  | základ pod venkovním schodištěm Z/3 | [14 empty] | VV | 2 | 1 | True | 0 | ROZPOCET
| VV |  | 1*2*0,3 |  | 0.6 | [12 empty] | VV | 2 | 2 | True | 1 | ROZPOCET
41 | K | 273313611 | Základové desky z betonu tř. C 16/20 XC2 - podkladní | m3 | 20.59 |  | 0 | CS ÚRS 2018 02 |  | základní |  | 0 | 2.2563 | 46.458 | 0 | 0 | 4 | K | 2 |  |  |  | ROZPOCET | 0 | 0 | 0 | 0 | 0 | 1 | 0 | 4 | -158599401
| PP |  | Základy z betonu prostého desky z betonu kamenem neprokládaného tř. C 16/20 | [14 empty] | PP | 2
| P |  | Poznámka k položce: viz TZ př.č. D.1.1.2.1 a v.č. D.1.1.2.2 až 22, statika TZ př.č. D.1.2.1.1 a v.č. D.1.2.1.2 až 13 | [14 empty] | P | 2
| VV |  | podkladní | [14 empty] | VV | 2 | 1 | True | 0 | ROZPOCET
| VV |  | 6,7*14,7*0,1+2,15*6,2*0,1 |  | 11.182 | [12 empty] | VV | 2 | 2 | True | 0 | ROZPOCET
| VV |  | "rozšíření na tl.300mm" 3,2*14,7*0,2 |  | 9.408 | [12 empty] | VV | 2 | 2 | True | 0 | ROZPOCET
| VV |  | Součet |  | 20.59 | [12 empty] | VV | 2 | 4 | True | 1 | ROZPOCET
42 | K | 273362021 | Výztuž základových desek svařovanými sítěmi Kari | t | 0.836 |  | 0 | CS ÚRS 2018 02 |  | základní |  | 0 | 1.0628 | 0.88848 | 0 | 0 | 4 | K | 2 |  |  |  | ROZPOCET | 0 | 0 | 0 | 0 | 0 | 1 | 0 | 4 | -653689132
| PP |  | Výztuž základů desek ze svařovaných sítí z drátů typu KARI | [14 empty] | PP | 2
| P |  | Poznámka k položce: viz TZ př.č. D.1.1.2.1 a v.č. D.1.1.2.2 až 22, statika TZ př.č. D.1.2.1.1 a v.č. D.1.2.1.2 až 13 | [14 empty] | P | 2
| VV |  | (6,7*14,7+2,15*6,2)*6,5/1000*1,15 |  | 0.836 | [12 empty] | VV | 2 | 2 | True | 1 | ROZPOCET
43 | K | 274322511 | Základové pasy z betonu se zvýšenými nároky na prostředí tř. C 25/30 XC4, XF3 | m3 | 0.448 |  | 0 | CS ÚRS 2018 02 |  | základní |  | 0 | 2.4533 | 1.0991 | 0 | 0 | 4 | K | 2 |  |  |  | ROZPOCET | 0 | 0 | 0 | 0 | 0 | 1 | 0 | 4 | -422753506
| PP |  | Základy z betonu pasy z betonu se zvýšenými nároky na prostředí tř. C 25/30 XC4 XF3 | [14 empty] | PP | 2
| P |  | Poznámka k položce: viz TZ př.č. D.1.1.2.1 a v.č. D.1.1.2.2 až 22, statika TZ př.č. D.1.2.1.1 a v.č. D.1.2.1.2 až 13 | [14 empty] | P | 2
| VV |  | základ pod venkovní chodiště Z/3 | [14 empty] | VV | 2 | 1 | True | 0 | ROZPOCET
| VV |  | 0,45*0,4*1,6+0,25*0,4*1,6 |  | 0.448 | [12 empty] | VV | 2 | 2 | True | 1 | ROZPOCET
44 | K | 274351121 | Zřízení bednění základových pasů rovného | m2 | 3.12 |  | 0 | CS ÚRS 2018 02 |  | základní |  | 0 | 0.00269 | 0.0083928 | 0 | 0 | 4 | K | 2 |  |  |  | ROZPOCET | 0 | 0 | 0 | 0 | 0 | 1 | 0 | 4 | 1766768319
| PP |  | Bednění základů pasů rovné zřízení | [14 empty] | PP | 2
| P |  | Poznámka k položce: viz TZ př.č. D.1.1.2.1 a v.č. D.1.1.2.2 až 22, statika TZ př.č. D.1.2.1.1 a v.č. D.1.2.1.2 až 13 | [14 empty] | P | 2
| VV |  | základ pod venkovní schodiště Z/3 | [14 empty] | VV | 2 | 1 | True | 0 | ROZPOCET
| VV |  | 2*(0,45+1,6)*0,4+2*(0,25+1,6)*0,4 |  | 3.12 | [12 empty] | VV | 2 | 2 | True | 1 | ROZPOCET
45 | K | 274351122 | Odstranění bednění základových pasů rovného | m2 | 3.12 |  | 0 | CS ÚRS 2018 02 |  | základní |  | 0 | 0 | 0 | 0 | 0 | 4 | K | 2 |  |  |  | ROZPOCET | 0 | 0 | 0 | 0 | 0 | 1 | 0 | 4 | 369844029
| PP |  | Bednění základů pasů rovné odstranění | [14 empty] | PP | 2
46 | K | 275313511 | Základové konstrukce z betonu tř. C 12/15 X0 - výplňový | m3 | 55.922 |  | 0 | CS ÚRS 2018 02 |  | základní |  | 0 | 2.2563 | 126.179 | 0 | 0 | 4 | K | 2 |  |  |  | ROZPOCET | 0 | 0 | 0 | 0 | 0 | 1 | 0 | 4 | 2123579881
| PP |  | Základy z betonu prostého patky a bloky z betonu kamenem neprokládaného tř. C 12/15 | [14 empty] | PP | 2
| P |  | Poznámka k položce: viz TZ př.č. D.1.1.2.1 a v.č. D.1.1.2.2 až 22, statika TZ př.č. D.1.2.1.1 a v.č. D.1.2.1.2 až 13 | [14 empty] | P | 2
| VV |  | u přilehlé stávající SO 02 | [14 empty] | VV | 2 | 1 | True | 0 | ROZPOCET
| VV |  | 14,5*0,9*2,35 |  | 30.668 | [12 empty] | VV | 2 | 2 | True | 0 | ROZPOCET
| VV |  | vyplnění meziprostoru pod úrovní 201,8 | [14 empty] | VV | 2 | 1 | True | 0 | ROZPOCET
| VV |  | 3,6*6,1*1,15 |  | 25.254 | [12 empty] | VV | 2 | 2 | True | 0 | ROZPOCET
| VV |  | Součet |  | 55.922 | [12 empty] | VV | 2 | 4 | True | 1 | ROZPOCET
47 | K | 275313811 | Základové patky z betonu tř. C 25/30 XC3, XA1 | m3 | 10.858 |  | 0 | CS ÚRS 2018 02 |  | základní |  | 0 | 2.4533 | 26.6378 | 0 | 0 | 4 | K | 2 |  |  |  | ROZPOCET | 0 | 0 | 0 | 0 | 0 | 1 | 0 | 4 | -937615724
| PP |  | Základy z betonu prostého patky a bloky z betonu kamenem neprokládaného tř. C 25/30 | [14 empty] | PP | 2
| P |  | Poznámka k položce: viz TZ př.č. D.1.1.2.1 a v.č. D.1.1.2.2 až 22, statika TZ př.č. D.1.2.1.1 a v.č. D.1.2.1.2 až 13 | [14 empty] | P | 2
| VV |  | základové bloky pro TLG | [14 empty] | VV | 2 | 1 | True | 0 | ROZPOCET
| VV |  | "BT1" 4,25*1,5*1,36 |  | 8.67 | [12 empty] | VV | 2 | 2 | True | 0 | ROZPOCET
| VV |  | "BT2" 0,9*1,16*0,1 |  | 0.104 | [12 empty] | VV | 2 | 2 | True | 0 | ROZPOCET
| VV |  | "BT3" 1,11*0,67*0,1 |  | 0.074 | [12 empty] | VV | 2 | 2 | True | 0 | ROZPOCET
| VV |  | "BT4" 0,92*0,8*0,1 |  | 0.074 | [12 empty] | VV | 2 | 2 | True | 0 | ROZPOCET
| VV |  | "BT5" 0,8*1,5*0,1 |  | 0.12 | [12 empty] | VV | 2 | 2 | True | 0 | ROZPOCET
| VV |  | "BT6" 0,8*4,2*0,1 |  | 0.336 | [12 empty] | VV | 2 | 2 | True | 0 | ROZPOCET
| VV |  | "BT7" 2,05*2,95*0,15 |  | 0.907 | [12 empty] | VV | 2 | 2 | True | 0 | ROZPOCET
| VV |  | "BT8" 0,6*0,6*0,075 |  | 0.027 | [12 empty] | VV | 2 | 2 | True | 0 | ROZPOCET
| VV |  | "BT9" 1,4*3,9*0,1 |  | 0.546 | [12 empty] | VV | 2 | 2 | True | 0 | ROZPOCET
| VV |  | Součet |  | 10.858 | [12 empty] | VV | 2 | 4 | True | 1 | ROZPOCET
48 | K | 275351121 | Zřízení bednění základových patek | m2 | 18.296 |  | 0 | CS ÚRS 2018 02 |  | základní |  | 0 | 0.00264 | 0.048301 | 0 | 0 | 4 | K | 2 |  |  |  | ROZPOCET | 0 | 0 | 0 | 0 | 0 | 1 | 0 | 4 | -356076520
| PP |  | Bednění základů patek zřízení | [14 empty] | PP | 2
| P |  | Poznámka k položce: viz TZ př.č. D.1.1.2.1 a v.č. D.1.1.2.2 až 22, statika TZ př.č. D.1.2.1.1 a v.č. D.1.2.1.2 až 13 | [14 empty] | P | 2
| VV |  | základové bloky pro TLG | [14 empty] | VV | 2 | 1 | True | 0 | ROZPOCET
| VV |  | "BT1" 2*(4,25+1,5)*1,36 |  | 15.64 | [12 empty] | VV | 2 | 2 | True | 0 | ROZPOCET
| VV |  | "BT2" (0,9+1,16)*0,1 |  | 0.206 | [12 empty] | VV | 2 | 2 | True | 0 | ROZPOCET
| VV |  | "BT3" (1,11+0,67)*0,1 |  | 0.178 | [12 empty] | VV | 2 | 2 | True | 0 | ROZPOCET
| VV |  | "BT4" (0,92+0,8)*0,1 |  | 0.172 | [12 empty] | VV | 2 | 2 | True | 0 | ROZPOCET
| VV |  | "BT5" (0,8+1,5)*0,1 |  | 0.23 | [12 empty] | VV | 2 | 2 | True | 0 | ROZPOCET
| VV |  | "BT6" (0,8+4,2)*0,1 |  | 0.5 | [12 empty] | VV | 2 | 2 | True | 0 | ROZPOCET
| VV |  | "BT7" (2,05+2,95)*0,15 |  | 0.75 | [12 empty] | VV | 2 | 2 | True | 0 | ROZPOCET
| VV |  | "BT8" (0,6+0,6)*0,075 |  | 0.09 | [12 empty] | VV | 2 | 2 | True | 0 | ROZPOCET
| VV |  | "BT9" (1,4+3,9)*0,1 |  | 0.53 | [12 empty] | VV | 2 | 2 | True | 0 | ROZPOCET
| VV |  | Součet |  | 18.296 | [12 empty] | VV | 2 | 4 | True | 1 | ROZPOCET
49 | K | 275351122 | Odstranění bednění základových patek | m2 | 18.296 |  | 0 | CS ÚRS 2018 02 |  | základní |  | 0 | 0 | 0 | 0 | 0 | 4 | K | 2 |  |  |  | ROZPOCET | 0 | 0 | 0 | 0 | 0 | 1 | 0 | 4 | 801982102
| PP |  | Bednění základů patek odstranění | [14 empty] | PP | 2
50 | K | 275362021 | Výztuž základových patek svařovanými sítěmi Kari | t | 0.4 |  | 0 | CS ÚRS 2018 02 |  | základní |  | 0 | 1.0628 | 0.42511 | 0 | 0 | 4 | K | 2 |  |  |  | ROZPOCET | 0 | 0 | 0 | 0 | 0 | 1 | 0 | 4 | -77243815
| PP |  | Výztuž základů patek ze svařovaných sítí z drátů typu KARI | [14 empty] | PP | 2
| P |  | Poznámka k položce: viz TZ př.č. D.1.1.2.1 a v.č. D.1.1.2.2 až 22, statika TZ př.č. D.1.2.1.1 a v.č. D.1.2.1.2 až 13 | [14 empty] | P | 2
| VV |  | základové bloky pro TLG | [14 empty] | VV | 2 | 1 | True | 0 | ROZPOCET
| VV |  | "BT1" 4,25*1,5*6,5/1000*1,15*2+2*(4,25+1,5)*1,36*6,5/1000*1,15 |  | 0.212 | [12 empty] | VV | 2 | 2 | True | 0 | ROZPOCET
| VV |  | "BT2" 0,9*1,16*6,5/1000*1,15 |  | 0.008 | [12 empty] | VV | 2 | 2 | True | 0 | ROZPOCET
| VV |  | "BT3" 1,11*0,67*6,5/1000*1,15 |  | 0.006 | [12 empty] | VV | 2 | 2 | True | 0 | ROZPOCET
| VV |  | "BT4" 0,92*0,8*6,5/1000*1,15 |  | 0.006 | [12 empty] | VV | 2 | 2 | True | 0 | ROZPOCET
| VV |  | "BT5" 0,8*1,5*6,5/1000*1,15 |  | 0.009 | [12 empty] | VV | 2 | 2 | True | 0 | ROZPOCET
| VV |  | "BT6" 0,8*4,2*6,5/1000*1,15 |  | 0.025 | [12 empty] | VV | 2 | 2 | True | 0 | ROZPOCET
| VV |  | "BT7" 2,05*2,95*6,5/1000*1,15*2 |  | 0.09 | [12 empty] | VV | 2 | 2 | True | 0 | ROZPOCET
| VV |  | "BT8" 0,6*0,6*6,5/1000*1,15 |  | 0.003 | [12 empty] | VV | 2 | 2 | True | 0 | ROZPOCET
| VV |  | "BT9" 1,4*3,9*6,5/1000*1,15 |  | 0.041 | [12 empty] | VV | 2 | 2 | True | 0 | ROZPOCET
| VV |  | Součet |  | 0.4 | [12 empty] | VV | 2 | 4 | True | 1 | ROZPOCET
| D | 3 | Svislé a kompletní konstrukce |  |  |  | 0 |  |  |  |  | 0 |  | 1071.7149 |  | 0 | 1 | D | 1 |  |  |  | ROZPOCET | [6 empty] | 0
51 | K | 311234051 | Zdivo jednovrstvé z cihel děrovaných do P10 na maltu M5 tl 300 mm | m2 | 100.428 |  | 0 | CS ÚRS 2018 02 |  | základní |  | 0 | 0.30033 | 30.1615 | 0 | 0 | 4 | K | 2 |  |  |  | ROZPOCET | 0 | 0 | 0 | 0 | 0 | 1 | 0 | 4 | 565879382
| PP |  | Zdivo jednovrstvé z cihel děrovaných nebroušených klasických spojených na pero a drážku na maltu M5, pevnost cihel do P10, tl. zdiva 300 mm | [14 empty] | PP | 2
| P |  | Poznámka k položce: viz TZ př.č. D.1.1.2.1 a v.č. D.1.1.2.2 až 22, statika TZ př.č. D.1.2.1.1 a v.č. D.1.2.1.2 až 13 | [14 empty] | P | 2
| VV |  | 2.NP | [14 empty] | VV | 2 | 1 | True | 0 | ROZPOCET
| VV |  | 13,65*3,65 |  | 49.823 | [12 empty] | VV | 2 | 2 | True | 0 | ROZPOCET
| VV |  | "šíty" 14,5*1,745*2 |  | 50.605 | [12 empty] | VV | 2 | 2 | True | 0 | ROZPOCET
| VV |  | Součet |  | 100.428 | [12 empty] | VV | 2 | 4 | True | 1 | ROZPOCET
52 | K | 311234101 | Zdivo jednovrstvé z cihel děrovaných do P10 na maltu M5 tl 400 mm | m2 | 23.773 |  | 0 | CS ÚRS 2018 02 |  | základní |  | 0 | 0.3081 | 7.3245 | 0 | 0 | 4 | K | 2 |  |  |  | ROZPOCET | 0 | 0 | 0 | 0 | 0 | 1 | 0 | 4 | 1629019720
| PP |  | Zdivo jednovrstvé z cihel děrovaných nebroušených klasických spojených na pero a drážku na maltu M5, pevnost cihel do P10, tl. zdiva 400 mm | [14 empty] | PP | 2
| VV |  | 2.NP | [14 empty] | VV | 2 | 1 | True | 0 | ROZPOCET
| VV |  | 8,15*3,65 |  | 29.748 | [12 empty] | VV | 2 | 2 | True | 0 | ROZPOCET
| VV |  | "nad stropem" 8,15*0,43 |  | 3.505 | [12 empty] | VV | 2 | 2 | True | 0 | ROZPOCET
| VV |  | "otvory" -1,9*1,5-1,95*3,4 |  | -9.48 | [12 empty] | VV | 2 | 2 | True | 0 | ROZPOCET
| VV |  | Součet |  | 23.773 | [12 empty] | VV | 2 | 4 | True | 1 | ROZPOCET
53 | K | 311234111 | Zdivo jednovrstvé z cihel děrovaných do P10 na maltu M5 tl 440 mm | m2 | 87.943 |  | 0 | CS ÚRS 2018 02 |  | základní |  | 0 | 0.34198 | 30.0747 | 0 | 0 | 4 | K | 2 |  |  |  | ROZPOCET | 0 | 0 | 0 | 0 | 0 | 1 | 0 | 4 | -40626444
| PP |  | Zdivo jednovrstvé z cihel děrovaných nebroušených klasických spojených na pero a drážku na maltu M5, pevnost cihel do P10, tl. zdiva 440 mm | [14 empty] | PP | 2
| P |  | Poznámka k položce: viz TZ př.č. D.1.1.2.1 a v.č. D.1.1.2.2 až 22, statika TZ př.č. D.1.2.1.1 a v.č. D.1.2.1.2 až 13 | [14 empty] | P | 2
| VV |  | 2.NP | [14 empty] | VV | 2 | 1 | True | 0 | ROZPOCET
| VV |  | (8,15+14,5)*3,65 |  | 82.673 | [12 empty] | VV | 2 | 2 | True | 0 | ROZPOCET
| VV |  | "nad stropem" (8,15+14,5)*0,43 |  | 9.74 | [12 empty] | VV | 2 | 2 | True | 0 | ROZPOCET
| VV |  | "sloupy" 0,6*3,4*2 |  | 4.08 | [12 empty] | VV | 2 | 2 | True | 0 | ROZPOCET
| VV |  | "okna" -1,9*1,5*3 |  | -8.55 | [12 empty] | VV | 2 | 2 | True | 0 | ROZPOCET
| VV |  | Součet |  | 87.943 | [12 empty] | VV | 2 | 4 | True | 1 | ROZPOCET
54 | K | 317168051 | L/2 - Překlad keramický vysoký v 238 mm dl 1000 mm | kus | 4 |  | 0 | CS ÚRS 2018 02 |  | základní |  | 0 | 0.03655 | 0.1462 | 0 | 0 | 4 | K | 2 |  |  |  | ROZPOCET | 0 | 0 | 0 | 0 | 0 | 1 | 0 | 4 | -716873701
| PP |  | Překlady keramické vysoké osazené do maltového lože, šířky překladu 70 mm výšky 238 mm, délky 1000 mm | [14 empty] | PP | 2
| P |  | Poznámka k položce: viz TZ př.č. D.1.1.2.1 a v.č. D.1.1.2.2 až 22, statika TZ př.č. D.1.2.1.1 a v.č. D.1.2.1.2 až 13 | [14 empty] | P | 2
| VV |  | 4 |  | 4 | [12 empty] | VV | 2 | 2 | True | 1 | ROZPOCET
55 | K | 317168057 | L/1 - Překlad keramický vysoký v 238 mm dl 2500 mm | kus | 20 |  | 0 | CS ÚRS 2018 02 |  | základní |  | 0 | 0.09105 | 1.821 | 0 | 0 | 4 | K | 2 |  |  |  | ROZPOCET | 0 | 0 | 0 | 0 | 0 | 1 | 0 | 4 | 1277175588
| PP |  | Překlady keramické vysoké osazené do maltového lože, šířky překladu 70 mm výšky 238 mm, délky 2500 mm | [14 empty] | PP | 2
| P |  | Poznámka k položce: viz TZ př.č. D.1.1.2.1 a v.č. D.1.1.2.2 až 22, statika TZ př.č. D.1.2.1.1 a v.č. D.1.2.1.2 až 13 | [14 empty] | P | 2
| VV |  | 20 |  | 20 | [12 empty] | VV | 2 | 2 | True | 1 | ROZPOCET
56 | K | 317998113 | Tepelná izolace mezi překlady v 24 cm z polystyrénu tl 80 mm | m | 3.85 |  | 0 | CS ÚRS 2018 02 |  | základní |  | 0 | 0.0003 | 0.001155 | 0 | 0 | 4 | K | 2 |  |  |  | ROZPOCET | 0 | 0 | 0 | 0 | 0 | 1 | 0 | 4 | -769627017
| PP |  | Izolace tepelná mezi překlady z pěnového polystyrénu výšky 24 cm, tloušťky 80 mm | [14 empty] | PP | 2
| P |  | Poznámka k položce: viz TZ př.č. D.1.1.2.1 a v.č. D.1.1.2.2 až 22, statika TZ př.č. D.1.2.1.1 a v.č. D.1.2.1.2 až 13 | [14 empty] | P | 2
| VV |  | 1,9+1,95 |  | 3.85 | [12 empty] | VV | 2 | 2 | True | 1 | ROZPOCET
57 | K | 317998116 | Tepelná izolace mezi překlady v 24 cm z polystyrénu tl 130 mm | m | 5.7 |  | 0 |  |  | základní |  | 0 | 0.00038 | 0.002166 | 0 | 0 | 4 | K | 2 |  |  |  | ROZPOCET | 0 | 0 | 0 | 0 | 0 | 1 | 0 | 4 | -1122943183
| PP |  | Izolace tepelná mezi překlady z pěnového polystyrénu výšky 24 cm, tloušťky 130 mm | [14 empty] | PP | 2
| P |  | Poznámka k položce: viz TZ př.č. D.1.1.2.1 a v.č. D.1.1.2.2 až 22, statika TZ př.č. D.1.2.1.1 a v.č. D.1.2.1.2 až 13 | [14 empty] | P | 2
| VV |  | 1,9*3 |  | 5.7 | [12 empty] | VV | 2 | 2 | True | 1 | ROZPOCET
58 | K | 380326242 | Kompletní konstrukce ČOV, nádrží nebo vodojemů ze ŽB mrazuvzdorného tř. C 30/37 XC4, XD2, XF3, XA3 | m3 | 378.498 |  | 0 | CS ÚRS 2018 02 |  | základní |  | 0 | 2.5143 | 951.6575 | 0 | 0 | 4 | K | 2 |  |  |  | ROZPOCET | 0 | 0 | 0 | 0 | 0 | 1 | 0 | 4 | -1228041121
| PP |  | Kompletní konstrukce čistíren odpadních vod, nádrží, vodojemů, kanálů z betonu železového bez výztuže a bednění pro prostředí s mrazovými cykly tř. C 30/37 | [14 empty] | PP | 2
| P |  | Poznámka k položce: viz TZ př.č. D.1.1.2.1 a v.č. D.1.1.2.2 až 22, statika TZ př.č. D.1.2.1.1 a v.č. D.1.2.1.2 až 13 podrobná specifikace betonu viz část statika | [14 empty] | P | 2
| VV |  | "deska" 14,5*6,6*0,45+2,05*6*0,45 |  | 48.6 | [12 empty] | VV | 2 | 2 | True | 0 | ROZPOCET
| VV |  | "stěny 1.PP bok, podzemní nižší část" (6+1,75+1,75)*2,2*0,3 |  | 6.27 | [12 empty] | VV | 2 | 2 | True | 0 | ROZPOCET
| VV |  | "stěny 1.PP vnější" 2*(14,5+5,7)*5*0,45 |  | 90.9 | [12 empty] | VV | 2 | 2 | True | 0 | ROZPOCET
| VV |  | -3,5*0,45*2,2-1,9*0,45*1,5 |  | -4.748 | [12 empty] | VV | 2 | 2 | True | 0 | ROZPOCET
| VV |  | "stěny 1.PP vnitřní" 3,9*0,4*5+8*0,3*5-1,5*1,5*0,3 |  | 19.125 | [12 empty] | VV | 2 | 2 | True | 0 | ROZPOCET
| VV |  | "strop uroveň 201,8, D1" 8,4*3,9*0,35-1*3,6*0,35 |  | 10.206 | [12 empty] | VV | 2 | 2 | True | 0 | ROZPOCET
| VV |  | "strop úroveň 202,8, D2" 6*2,05*0,3 |  | 3.69 | [12 empty] | VV | 2 | 2 | True | 0 | ROZPOCET
| VV |  | "strop 1.PP uroveň 205,6, D3" 14,5*8,6*0,3 |  | 37.41 | [12 empty] | VV | 2 | 2 | True | 0 | ROZPOCET
| VV |  | "venkovní podesta schodiště, uroveň 205,55, B1" 2,3*1,4*0,25 |  | 0.805 | [12 empty] | VV | 2 | 2 | True | 0 | ROZPOCET
| VV |  | "schodiště" -3,87*1,6*0,3 |  | -1.858 | [12 empty] | VV | 2 | 2 | True | 0 | ROZPOCET
| VV |  | "montážní otvor" -5,65*0,8*0,3-1,55*1,4*0,3 |  | -2.007 | [12 empty] | VV | 2 | 2 | True | 0 | ROZPOCET
| VV |  | " v místě velkých vrat" -8*3,6*0,3 |  | -8.64 | [12 empty] | VV | 2 | 2 | True | 0 | ROZPOCET
| VV |  | "stěny 1.NP" (14,5+8,15)*5,2*0,45+8,15*5,2*0,4+13,65*5,2*0,3 |  | 91.247 | [12 empty] | VV | 2 | 2 | True | 0 | ROZPOCET
| VV |  | "vrata" -6*6,5*0,45 |  | -17.55 | [12 empty] | VV | 2 | 2 | True | 0 | ROZPOCET
| VV |  | "otvor do SO 02" -1,1*2,8*0,3 |  | -0.924 | [12 empty] | VV | 2 | 2 | True | 0 | ROZPOCET
| VV |  | "dveře, okna" -1,2*1,2*0,45-1,6*2,6*0,4 |  | -2.312 | [12 empty] | VV | 2 | 2 | True | 0 | ROZPOCET
| VV |  | "vnitřní stěny 1.NP" 13,65*0,45*5,2-5,725*0,45*4,6*2 |  | 8.24 | [12 empty] | VV | 2 | 2 | True | 0 | ROZPOCET
| VV |  | 3,9*0,4*5,2+8*0,3*5,2+3,9 |  | 24.492 | [12 empty] | VV | 2 | 2 | True | 0 | ROZPOCET
| VV |  | "strop 1.NP úroveň 211,1, D4" 14,5*8,6*0,3 |  | 37.41 | [12 empty] | VV | 2 | 2 | True | 0 | ROZPOCET
| VV |  | "schodiště" -3,87*0,8*0,3 |  | -0.929 | [12 empty] | VV | 2 | 2 | True | 0 | ROZPOCET
| VV |  | "otvor" -1*1*0,3 |  | -0.3 | [12 empty] | VV | 2 | 2 | True | 0 | ROZPOCET
| VV |  | "sloup 2.NP" 1*0,45*3,4 |  | 1.53 | [12 empty] | VV | 2 | 2 | True | 0 | ROZPOCET
| VV |  | "průvlak 2.NP" 13,65*0,45*0,6 |  | 3.686 | [12 empty] | VV | 2 | 2 | True | 0 | ROZPOCET
| VV |  | "věnec 2.NP" (14,4+14,4+7,85)*0,4*0,35+7,85*0,35*0,25 |  | 5.818 | [12 empty] | VV | 2 | 2 | True | 0 | ROZPOCET
| VV |  | "montážní plošina, úroveň 211,05, B2 " 2,15*1,4*0,3 |  | 0.903 | [12 empty] | VV | 2 | 2 | True | 0 | ROZPOCET
| VV |  | "strop 2.NP, úroveň 215,32, D5" 14,5*8,6*0,22 |  | 27.434 | [12 empty] | VV | 2 | 2 | True | 0 | ROZPOCET
| VV |  | Součet |  | 378.498 | [12 empty] | VV | 2 | 4 | True | 1 | ROZPOCET
59 | K | 380356231 | Bednění kompletních konstrukcí ČOV, nádrží nebo vodojemů neomítaných ploch rovinných zřízení | m2 | 1407.365 |  | 0 | CS ÚRS 2018 02 |  | základní |  | 0 | 0.00247 | 3.4762 | 0 | 0 | 4 | K | 2 |  |  |  | ROZPOCET | 0 | 0 | 0 | 0 | 0 | 1 | 0 | 4 | -1718367379
| PP |  | Bednění kompletních konstrukcí čistíren odpadních vod, nádrží, vodojemů, kanálů konstrukcí neomítaných z betonu prostého nebo železového ploch rovinných zřízení | [14 empty] | PP | 2
| P |  | Poznámka k položce: viz TZ př.č. D.1.1.2.1 a v.č. D.1.1.2.2 až 22, statika TZ př.č. D.1.2.1.1 a v.č. D.1.2.1.2 až 13 | [14 empty] | P | 2
| VV |  | obvodové stěny | [14 empty] | VV | 2 | 1 | True | 0 | ROZPOCET
| VV |  | "nižší část podzemní " (2,05+6+2,05)*2,95+(1,75+5,4+1,75)*2,2 |  | 49.375 | [12 empty] | VV | 2 | 2 | True | 0 | ROZPOCET
| VV |  | "podzemní část po úroveň 205,3" (6,6+6,65+1,85+6,6)*5,45+6*2,5 |  | 133.265 | [12 empty] | VV | 2 | 2 | True | 0 | ROZPOCET
| VV |  | "vnitřní" 2*(5,7+13,65)*5-3,5*2,2-1,9*1,5 |  | 182.95 | [12 empty] | VV | 2 | 2 | True | 0 | ROZPOCET
| VV |  | "nadzemní část na úroveň 211,1" (8,6+14,5+8,6)*5,8 |  | 183.86 | [12 empty] | VV | 2 | 2 | True | 0 | ROZPOCET
| VV |  | "vnitřní" 2*(7,85+13,65)*5,2 |  | 223.6 | [12 empty] | VV | 2 | 2 | True | 0 | ROZPOCET
| VV |  | "okna dveře" -1,2*1,2*2+(1,2+1,2+1,2)*0,45-1,6*2,3*2+(1,6+2,3+2,3)*0,4 |  | -6.14 | [12 empty] | VV | 2 | 2 | True | 0 | ROZPOCET
| VV |  | "otvor do SO 02" -1,1*2,8+(1,1+2,8+2,8)*0,3 |  | -1.07 | [12 empty] | VV | 2 | 2 | True | 0 | ROZPOCET
| VV |  | "vrata" -6*6,5*2+(6,5+6+6)*0,45 |  | -69.675 | [12 empty] | VV | 2 | 2 | True | 0 | ROZPOCET
| VV |  | vnitřní stěny 1.PP, 1.NP | [14 empty] | VV | 2 | 1 | True | 0 | ROZPOCET
| VV |  | (3,9+8,4+8+3,6)*9,35 |  | 223.465 | [12 empty] | VV | 2 | 2 | True | 0 | ROZPOCET
| VV |  | 13,65*5,2*2-5,725*4,6*2*2+(5,725+4,6+4,6)*0,45*2 |  | 50.053 | [12 empty] | VV | 2 | 2 | True | 0 | ROZPOCET
| VV |  | sloup 2.NP | [14 empty] | VV | 2 | 1 | True | 0 | ROZPOCET
| VV |  | 2*(1+0,45)*3,6 |  | 10.44 | [12 empty] | VV | 2 | 2 | True | 0 | ROZPOCET
| VV |  | strop vodorovné | [14 empty] | VV | 2 | 1 | True | 0 | ROZPOCET
| VV |  | "strop uroveň 201,8, D1" 8*3,6-1*3,6+2*(1+3,6)*0,35 |  | 28.42 | [12 empty] | VV | 2 | 2 | True | 0 | ROZPOCET
| VV |  | "strop úroveň 202,8, D2" 6*2,05 |  | 12.3 | [12 empty] | VV | 2 | 2 | True | 0 | ROZPOCET
| VV |  | "strop 1.PP uroveň 205,6, D3" 13,65*5,7 |  | 77.805 | [12 empty] | VV | 2 | 2 | True | 0 | ROZPOCET
| VV |  | "venkovní podesta schodiště, uroveň 205,55, B1" 2,3*1,4+(2,3+1,4+1,4)*0,25 |  | 4.495 | [12 empty] | VV | 2 | 2 | True | 0 | ROZPOCET
| VV |  | "schodiště" -3,87*1,6+2*(3,87+1,6)*0,3 |  | -2.91 | [12 empty] | VV | 2 | 2 | True | 0 | ROZPOCET
| VV |  | "montážní otvor" -5,65*0,8-1,55*1,4+2*(5,65+2,2)*0,3 |  | -1.98 | [12 empty] | VV | 2 | 2 | True | 0 | ROZPOCET
| VV |  | " v místě velkých vrat" -8*3,6 |  | -28.8 | [12 empty] | VV | 2 | 2 | True | 0 | ROZPOCET
| VV |  | "strop 1.NP úroveň 211,1, D4" 13,65*7,85 |  | 107.153 | [12 empty] | VV | 2 | 2 | True | 0 | ROZPOCET
| VV |  | "schodiště" -3,87*0,8+2*(3,87+0,8)*0,3 |  | -0.294 | [12 empty] | VV | 2 | 2 | True | 0 | ROZPOCET
| VV |  | "otvor" -1*1+2*(1+1)*0,3 |  | 0.2 | [12 empty] | VV | 2 | 2 | True | 0 | ROZPOCET
| VV |  | "průvlak 2.NP" 13,65*0,6*2 |  | 16.38 | [12 empty] | VV | 2 | 2 | True | 0 | ROZPOCET
| VV |  | "věnec 2.NP" (14,5+14,5+7,85)*0,57+2*(13,65+7,85)*0,35 |  | 36.055 | [12 empty] | VV | 2 | 2 | True | 0 | ROZPOCET
| VV |  | "montážní plošina, úroveň 211,05, B2 " 2,15*1,4+(2,15+1,4+1,4)*0,25 |  | 4.248 | [12 empty] | VV | 2 | 2 | True | 0 | ROZPOCET
| VV |  | "strop 2.NP, úroveň 215,32, D5" 13,65*7,85 |  | 107.153 | [12 empty] | VV | 2 | 2 | True | 0 | ROZPOCET
| VV |  | Mezisoučet |  | 1340.348 | [12 empty] | VV | 2 | 3 | True | 0 | ROZPOCET
| VV |  | 1340,348*1,05 |  | 1407.365 | [12 empty] | VV | 2 | 2 | True | 1 | ROZPOCET
60 | K | 380356232 | Bednění kompletních konstrukcí ČOV, nádrží nebo vodojemů neomítaných ploch rovinných odstranění | m2 | 1407.365 |  | 0 | CS ÚRS 2018 02 |  | základní |  | 0 | 0 | 0 | 0 | 0 | 4 | K | 2 |  |  |  | ROZPOCET | 0 | 0 | 0 | 0 | 0 | 1 | 0 | 4 | 1214532048
| PP |  | Bednění kompletních konstrukcí čistíren odpadních vod, nádrží, vodojemů, kanálů konstrukcí neomítaných z betonu prostého nebo železového ploch rovinných odstranění | [14 empty] | PP | 2
61 | K | 380361006 | Výztuž kompletních konstrukcí ČOV, nádrží nebo vodojemů z betonářské oceli 10 505 | t | 42.406 |  | 0 | CS ÚRS 2018 02 |  | základní |  | 0 | 1.1095 | 47.0499 | 0 | 0 | 4 | K | 2 |  |  |  | ROZPOCET | 0 | 0 | 0 | 0 | 0 | 1 | 0 | 4 | -1436588624
| PP |  | Výztuž kompletních konstrukcí čistíren odpadních vod, nádrží, vodojemů, kanálů z oceli 10 505 (R) nebo BSt 500 | [14 empty] | PP | 2
| P |  | Poznámka k položce: viz TZ př.č. D.1.1.2.1 a v.č. D.1.1.2.2 až 22, statika TZ př.č. D.1.2.1.1 a v.č. D.1.2.1.2 až 13 | [14 empty] | P | 2
| VV |  | "základová deska" 4,84811+2,41741 |  | 7.266 | [12 empty] | VV | 2 | 2 | True | 0 | ROZPOCET
| VV |  | "deska nad 1.PP" 1,02431+0,57014+1,62128+0,81397 |  | 4.03 | [12 empty] | VV | 2 | 2 | True | 0 | ROZPOCET
| VV |  | "strop nad 1.NP" 2,9799 |  | 2.98 | [12 empty] | VV | 2 | 2 | True | 0 | ROZPOCET
| VV |  | "strop nad 2.NP" 4,06785 |  | 4.068 | [12 empty] | VV | 2 | 2 | True | 0 | ROZPOCET
| VV |  | "stěny" 4,15868+3,12538+3,1064+4,25384+1,32132+1,79594+3,43184+2,8683 |  | 24.062 | [12 empty] | VV | 2 | 2 | True | 0 | ROZPOCET
| VV |  | Součet |  | 42.406 | [12 empty] | VV | 2 | 4 | True | 1 | ROZPOCET
| D | 4 | Vodorovné konstrukce |  |  |  | 0 |  |  |  |  | 0 |  | 0.29721 |  | 0 | 1 | D | 1 |  |  |  | ROZPOCET | [6 empty] | 0
62 | K | 411354315 | Zřízení podpěrné konstrukce stropů výšky do 4 m tl do 35 cm | m2 | 297.206 |  | 0 | CS ÚRS 2018 02 |  | základní |  | 0 | 0.001 | 0.29721 | 0 | 0 | 4 | K | 2 |  |  |  | ROZPOCET | 0 | 0 | 0 | 0 | 0 | 1 | 0 | 4 | -1037136771
| PP |  | Podpěrná konstrukce stropů - desek, kleneb a skořepin výška podepření do 4 m tloušťka stropu přes 25 do 35 cm zřízení | [14 empty] | PP | 2
| P |  | Poznámka k položce: viz TZ př.č. D.1.1.2.1 a v.č. D.1.1.2.2 až 22, statika TZ př.č. D.1.2.1.1 a v.č. D.1.2.1.2 až 13 | [14 empty] | P | 2
| VV |  | "strop uroveň 201,8, D1" 8*3,6-1*3,6 |  | 25.2 | [12 empty] | VV | 2 | 2 | True | 0 | ROZPOCET
| VV |  | "strop úroveň 202,8, D2" 6*2,05 |  | 12.3 | [12 empty] | VV | 2 | 2 | True | 0 | ROZPOCET
| VV |  | "strop 1.PP uroveň 205,6, D3" 13,65*5,7 |  | 77.805 | [12 empty] | VV | 2 | 2 | True | 0 | ROZPOCET
| VV |  | "venkovní podesta schodiště, uroveň 205,55, B1" 2,3*1,4 |  | 3.22 | [12 empty] | VV | 2 | 2 | True | 0 | ROZPOCET
| VV |  | "schodiště" -3,87*1,6 |  | -6.192 | [12 empty] | VV | 2 | 2 | True | 0 | ROZPOCET
| VV |  | "montážní otvor" -5,65*0,8-1,55*1,4 |  | -6.69 | [12 empty] | VV | 2 | 2 | True | 0 | ROZPOCET
| VV |  | " v místě velkých vrat" -8*3,6 |  | -28.8 | [12 empty] | VV | 2 | 2 | True | 0 | ROZPOCET
| VV |  | "strop 1.NP úroveň 211,1, D4" 13,65*7,85 |  | 107.153 | [12 empty] | VV | 2 | 2 | True | 0 | ROZPOCET
| VV |  | "schodiště" -3,87*0,8 |  | -3.096 | [12 empty] | VV | 2 | 2 | True | 0 | ROZPOCET
| VV |  | "průvlak 2.NP" 13,65*0,45 |  | 6.143 | [12 empty] | VV | 2 | 2 | True | 0 | ROZPOCET
| VV |  | "montážní plošina, úroveň 211,05, B2 " 2,15*1,4 |  | 3.01 | [12 empty] | VV | 2 | 2 | True | 0 | ROZPOCET
| VV |  | "strop 2.NP, úroveň 215,32, D5" 13,65*7,85 |  | 107.153 | [12 empty] | VV | 2 | 2 | True | 0 | ROZPOCET
| VV |  | Součet |  | 297.206 | [12 empty] | VV | 2 | 4 | True | 1 | ROZPOCET
63 | K | 411354316 | Odstranění podpěrné konstrukce stropů výšky do 4 m tl do 35 cm | m2 | 297.206 |  | 0 | CS ÚRS 2018 02 |  | základní |  | 0 | 0 | 0 | 0 | 0 | 4 | K | 2 |  |  |  | ROZPOCET | 0 | 0 | 0 | 0 | 0 | 1 | 0 | 4 | 817978546
| PP |  | Podpěrná konstrukce stropů - desek, kleneb a skořepin výška podepření do 4 m tloušťka stropu přes 25 do 35 cm odstranění | [14 empty] | PP | 2
| D | 6 | Úpravy povrchů, podlahy a osazování výplní |  |  |  | 0 |  |  |  |  | 0 |  | 13.2656 |  | 0 | 1 | D | 1 |  |  |  | ROZPOCET | [6 empty] | 0
64 | K | 612131101 | Cementový postřik vnitřních stěn nanášený celoplošně ručně | m2 | 155.642 |  | 0 | CS ÚRS 2018 02 |  | základní |  | 0 | 0.00735 | 1.144 | 0 | 0 | 4 | K | 2 |  |  |  | ROZPOCET | 0 | 0 | 0 | 0 | 0 | 1 | 0 | 4 | 1202412315
| PP |  | Podkladní a spojovací vrstva vnitřních omítaných ploch cementový postřik nanášený ručně celoplošně stěn | [14 empty] | PP | 2
| P |  | Poznámka k položce: viz TZ př.č. D.1.1.2.1 a v.č. D.1.1.2.2 až 22, statika TZ př.č. D.1.2.1.1 a v.č. D.1.2.1.2 až 13 | [14 empty] | P | 2
| VV |  | 2*(7,85+13,65)*3,65 |  | 156.95 | [12 empty] | VV | 2 | 2 | True | 0 | ROZPOCET
| VV |  | 0,6*3,65*4 |  | 8.76 | [12 empty] | VV | 2 | 2 | True | 0 | ROZPOCET
| VV |  | -1,9*1,5*4+(1,9+1,5+1,5)*0,25*4 |  | -6.5 | [12 empty] | VV | 2 | 2 | True | 0 | ROZPOCET
| VV |  | -1,95*3,4+(1,95+3,4+3,4)*0,35 |  | -3.568 | [12 empty] | VV | 2 | 2 | True | 0 | ROZPOCET
| VV |  | Součet |  | 155.642 | [12 empty] | VV | 2 | 4 | True | 1 | ROZPOCET
65 | K | 612321141 | Vápenocementová omítka štuková dvouvrstvá vnitřních stěn nanášená ručně | m2 | 155.642 |  | 0 | CS ÚRS 2018 02 |  | základní |  | 0 | 0.01838 | 2.8607 | 0 | 0 | 4 | K | 2 |  |  |  | ROZPOCET | 0 | 0 | 0 | 0 | 0 | 1 | 0 | 4 | -2137402319
| PP |  | Omítka vápenocementová vnitřních ploch nanášená ručně dvouvrstvá, tloušťky jádrové omítky do 10 mm a tloušťky štuku do 3 mm štuková svislých konstrukcí stěn | [14 empty] | PP | 2
66 | K | 612321191 | Příplatek k vápenocementové omítce vnitřních stěn za každých dalších 5 mm tloušťky ručně | m2 | 155.642 |  | 0 | CS ÚRS 2018 02 |  | základní |  | 0 | 0.0079 | 1.2296 | 0 | 0 | 4 | K | 2 |  |  |  | ROZPOCET | 0 | 0 | 0 | 0 | 0 | 1 | 0 | 4 | 1112392191
| PP |  | Omítka vápenocementová vnitřních ploch nanášená ručně Příplatek k cenám za každých dalších i započatých 5 mm tloušťky omítky přes 10 mm stěn | [14 empty] | PP | 2
67 | K | 622131101 | Cementový postřik vnějších stěn nanášený celoplošně ručně | m2 | 152.87 |  | 0 | CS ÚRS 2018 02 |  | základní |  | 0 | 0.00735 | 1.1236 | 0 | 0 | 4 | K | 2 |  |  |  | ROZPOCET | 0 | 0 | 0 | 0 | 0 | 1 | 0 | 4 | 596239144
| PP |  | Podkladní a spojovací vrstva vnějších omítaných ploch cementový postřik nanášený ručně celoplošně stěn | [14 empty] | PP | 2
| P |  | Poznámka k položce: viz TZ př.č. D.1.1.2.1 a v.č. D.1.1.2.2 až 22, statika TZ př.č. D.1.2.1.1 a v.č. D.1.2.1.2 až 13 | [14 empty] | P | 2
| VV |  | vnější zděné zdivo | [14 empty] | VV | 2 | 1 | True | 0 | ROZPOCET
| VV |  | (8,6+8,6)*4,65 |  | 79.98 | [12 empty] | VV | 2 | 2 | True | 0 | ROZPOCET
| VV |  | 14,5*6 |  | 87 | [12 empty] | VV | 2 | 2 | True | 0 | ROZPOCET
| VV |  | -1,9*1,5*4+(1,9+1,5+1,5)*0,2*4 |  | -7.48 | [12 empty] | VV | 2 | 2 | True | 0 | ROZPOCET
| VV |  | -1,95*3,4 |  | -6.63 | [12 empty] | VV | 2 | 2 | True | 0 | ROZPOCET
| VV |  | Součet |  | 152.87 | [12 empty] | VV | 2 | 4 | True | 1 | ROZPOCET
68 | K | 622321121 | Vápenocementová omítka hladká jednovrstvá vnějších stěn nanášená ručně | m2 | 152.87 |  | 0 | CS ÚRS 2018 02 |  | základní |  | 0 | 0.0231 | 3.5313 | 0 | 0 | 4 | K | 2 |  |  |  | ROZPOCET | 0 | 0 | 0 | 0 | 0 | 1 | 0 | 4 | -2112198531
| PP |  | Omítka vápenocementová vnějších ploch nanášená ručně jednovrstvá, tloušťky do 15 mm hladká stěn | [14 empty] | PP | 2
69 | K | 622131321 | Penetrační disperzní nátěr vnějších stěn nanášený strojně | m2 | 15.85 |  | 0 | CS ÚRS 2018 02 |  | základní |  | 0 | 0.00026 | 0.004121 | 0 | 0 | 4 | K | 2 |  |  |  | ROZPOCET | 0 | 0 | 0 | 0 | 0 | 1 | 0 | 4 | -1528111729
| PP |  | Podkladní a spojovací vrstva vnějších omítaných ploch penetrace akrylát-silikonová nanášená strojně stěn | [14 empty] | PP | 2
| P |  | Poznámka k položce: viz TZ př.č. D.1.1.2.1 a v.č. D.1.1.2.2 až 22, statika TZ př.č. D.1.2.1.1 a v.č. D.1.2.1.2 až 13 | [14 empty] | P | 2
| VV |  | sokl | [14 empty] | VV | 2 | 1 | True | 0 | ROZPOCET
| VV |  | (8,6+8,6+14,5)*0,5 |  | 15.85 | [12 empty] | VV | 2 | 2 | True | 1 | ROZPOCET
70 | K | 622142001 | Potažení vnějších stěn sklovláknitým pletivem vtlačeným do tenkovrstvé hmoty | m2 | 15.85 |  | 0 | CS ÚRS 2018 02 |  | základní |  | 0 | 0.00438 | 0.069423 | 0 | 0 | 4 | K | 2 |  |  |  | ROZPOCET | 0 | 0 | 0 | 0 | 0 | 1 | 0 | 4 | -1116572754
| PP |  | Potažení vnějších ploch pletivem v ploše nebo pruzích, na plném podkladu sklovláknitým vtlačením do tmelu stěn | [14 empty] | PP | 2
71 | K | 622511111 | Tenkovrstvá akrylátová mozaiková střednězrnná omítka včetně penetrace vnějších stěn | m2 | 15.85 |  | 0 | CS ÚRS 2018 02 |  | základní |  | 0 | 0.00628 | 0.099538 | 0 | 0 | 4 | K | 2 |  |  |  | ROZPOCET | 0 | 0 | 0 | 0 | 0 | 1 | 0 | 4 | 1520051761
| PP |  | Omítka tenkovrstvá akrylátová vnějších ploch probarvená, včetně penetrace podkladu mozaiková střednězrnná stěn | [14 empty] | PP | 2
72 | K | 631311124 | Mazanina tl do 120 mm z betonu prostého bez zvýšených nároků na prostředí tř. C 16/20 - ochranná vrstva izolace | m3 | 1.23 |  | 0 | CS ÚRS 2018 02 |  | základní |  | 0 | 2.2563 | 2.7753 | 0 | 0 | 4 | K | 2 |  |  |  | ROZPOCET | 0 | 0 | 0 | 0 | 0 | 1 | 0 | 4 | 378036781
| PP |  | Mazanina z betonu prostého bez zvýšených nároků na prostředí tl. přes 80 do 120 mm tř. C 16/20 | [14 empty] | PP | 2
| P |  | Poznámka k položce: viz TZ př.č. D.1.1.2.1 a v.č. D.1.1.2.2 až 22, statika TZ př.č. D.1.2.1.1 a v.č. D.1.2.1.2 až 13 | [14 empty] | P | 2
| VV |  | v podzemí nad nižší části | [14 empty] | VV | 2 | 1 | True | 0 | ROZPOCET
| VV |  | 2,05*6*0,1 |  | 1.23 | [12 empty] | VV | 2 | 2 | True | 1 | ROZPOCET
73 | K | 632481212R | Separační a ochranná kluzná vrstva z asfaltovaného pásu oboustranně hladký | m2 | 223.64 |  | 0 | CS ÚRS 2018 02 |  | základní |  | 0 | 0.0007 | 0.15655 | 0 | 0 | 4 | K | 2 |  |  |  | ROZPOCET | 0 | 0 | 0 | 0 | 0 | 1 | 0 | 4 | 1455199619
| PP |  | Separační vrstva k oddělení podlahových vrstev z asfaltovaného pásu | [14 empty] | PP | 2
| P |  | Poznámka k položce: viz TZ př.č. D.1.1.2.1 a v.č. D.1.1.2.2 až 22, statika TZ př.č. D.1.2.1.1 a v.č. D.1.2.1.2 až 13 | [14 empty] | P | 2
| VV |  | mezi podkladní a konstrukční beton | [14 empty] | VV | 2 | 1 | True | 0 | ROZPOCET
| VV |  | (6,7*14,7+2,15*6,2)*2 |  | 223.64 | [12 empty] | VV | 2 | 2 | True | 1 | ROZPOCET
74 | K | 633131111 | Povrchová úprava průmyslových podlah vsypovou směsí tl 2 mm s přísadou korundu těžký provoz | m2 | 84.87 |  | 0 | CS ÚRS 2018 02 |  | základní |  | 0 | 0.0032 | 0.27158 | 0 | 0 | 4 | K | 2 |  |  |  | ROZPOCET | 0 | 0 | 0 | 0 | 0 | 1 | 0 | 4 | 1059593478
| PP |  | Povrchová úprava vsypovou směsí průmyslových betonových podlah těžký provoz s přísadou korundu, tl. 2 mm | [14 empty] | PP | 2
| P |  | Poznámka k položce: viz TZ př.č. D.1.1.2.1 a v.č. D.1.1.2.2 až 22, statika TZ př.č. D.1.2.1.1 a v.č. D.1.2.1.2 až 13 | [14 empty] | P | 2
| VV |  | "1.PP" 28,8+56,07 |  | 84.87 | [12 empty] | VV | 2 | 2 | True | 1 | ROZPOCET
| D | 9 | Ostatní konstrukce a práce, bourání |  |  |  | 0 |  |  |  |  | 0 |  | 2.2581 |  | 0.89445 | 1 | D | 1 |  |  |  | ROZPOCET | [6 empty] | 0
75 | K | 933901111 | Provedení zkoušky vodotěsnosti nádrže do 1000 m3 | m3 | 259.2 |  | 0 | CS ÚRS 2018 02 |  | základní |  | 0 | 0 | 0 | 0 | 0 | 4 | K | 2 |  |  |  | ROZPOCET | 0 | 0 | 0 | 0 | 0 | 1 | 0 | 4 | -528075104
| PP |  | Zkoušky objektů a vymývání provedení zkoušky vodotěsnosti betonové nádrže jakéhokoliv druhu a tvaru, o obsahu do 1000 m3 | [14 empty] | PP | 2
| VV |  | 3,6*8*9 |  | 259.2 | [12 empty] | VV | 2 | 2 | True | 1 | ROZPOCET
76 | M | 08211321 | voda pitná pro ostatní odběratele | m3 | 259.2 |  | 0 | CS ÚRS 2018 02 |  | základní |  | 0 | 0 | 0 | 0 | 0 | 8 | M | 2 |  |  |  | ROZPOCET | 0 | 0 | 0 | 0 | 0 | 1 | 0 | 4 | 289411877
| PP |  | voda pitná pro ostatní odběratele | [14 empty] | PP | 2
77 | K | 941211111 | Montáž lešení řadového rámového lehkého zatížení do 200 kg/m2 š do 0,9 m v do 10 m | m2 | 465.4 |  | 0 | CS ÚRS 2018 02 |  | základní |  | 0 | 0 | 0 | 0 | 0 | 4 | K | 2 |  |  |  | ROZPOCET | 0 | 0 | 0 | 0 | 0 | 1 | 0 | 4 | 762656470
| PP |  | Montáž lešení řadového rámového lehkého pracovního s podlahami s provozním zatížením tř. 3 do 200 kg/m2 šířky tř. SW06 přes 0,6 do 0,9 m, výšky do 10 m | [14 empty] | PP | 2
| VV |  | (9,65+9,65+16,5)*13 |  | 465.4 | [12 empty] | VV | 2 | 2 | True | 1 | ROZPOCET
78 | K | 941211211 | Příplatek k lešení řadovému rámovému lehkému š 0,9 m v do 25 m za první a ZKD den použití | m2 | 41886 |  | 0 | CS ÚRS 2018 02 |  | základní |  | 0 | 0 | 0 | 0 | 0 | 4 | K | 2 |  |  |  | ROZPOCET | 0 | 0 | 0 | 0 | 0 | 1 | 0 | 4 | 812737686
| PP |  | Montáž lešení řadového rámového lehkého pracovního s podlahami s provozním zatížením tř. 3 do 200 kg/m2 Příplatek za první a každý další den použití lešení k ceně -1111 nebo -1112 | [14 empty] | PP | 2
| VV |  | 465,4*90 'Přepočtené koeficientem množství |  | 41886 | [12 empty] | VV | 2 | 2 | False | 1 | ROZPOCET
79 | K | 941211811 | Demontáž lešení řadového rámového lehkého zatížení do 200 kg/m2 š do 0,9 m v do 10 m | m2 | 465.4 |  | 0 | CS ÚRS 2018 02 |  | základní |  | 0 | 0 | 0 | 0 | 0 | 4 | K | 2 |  |  |  | ROZPOCET | 0 | 0 | 0 | 0 | 0 | 1 | 0 | 4 | -1222743383
| PP |  | Demontáž lešení řadového rámového lehkého pracovního s provozním zatížením tř. 3 do 200 kg/m2 šířky tř. SW06 přes 0,6 do 0,9 m, výšky do 10 m | [14 empty] | PP | 2
80 | K | 949101112R | Lešení pomocné pro objekty pozemních staveb s lešeňovou podlahou, popř. pojezdové věže nebo teleskopické plošiny - pro provádění oprav vnitřní konstrukcí | m2 | 300.031 |  | 0 |  |  | základní |  | 0 | 0.00021 | 0.063007 | 0 | 0 | 4 | K | 2 |  |  |  | ROZPOCET | 0 | 0 | 0 | 0 | 0 | 1 | 0 | 4 | 865141879
| PP |  | Lešení pomocné pracovní pro objekty pozemních staveb pro zatížení do 150 kg/m2, o výšce lešeňové podlahy přes 1,9 do 3,5 m | [14 empty] | PP | 2
| VV |  | 1.PP | [14 empty] | VV | 2 | 1 | True | 0 | ROZPOCET
| VV |  | 5,7*13,65+5,4*2,2 |  | 89.685 | [12 empty] | VV | 2 | 2 | True | 0 | ROZPOCET
| VV |  | 8*3,6 |  | 28.8 | [12 empty] | VV | 2 | 2 | True | 0 | ROZPOCET
| VV |  | 1.NP | [14 empty] | VV | 2 | 1 | True | 0 | ROZPOCET
| VV |  | 7,85*5,25+3,95*8,4 |  | 74.393 | [12 empty] | VV | 2 | 2 | True | 0 | ROZPOCET
| VV |  | 2.NP | [14 empty] | VV | 2 | 1 | True | 0 | ROZPOCET
| VV |  | 7,85*13,65 |  | 107.153 | [12 empty] | VV | 2 | 2 | True | 0 | ROZPOCET
| VV |  | Součet |  | 300.031 | [12 empty] | VV | 2 | 4 | True | 1 | ROZPOCET
81 | K | 952903112 | Vyčištění objektů ČOV, nádrží, žlabů a kanálů při v do 3,5 m | m2 | 300.031 |  | 0 | CS ÚRS 2018 02 |  | základní |  | 0 | 1e-05 | 0.0030003 | 0 | 0 | 4 | K | 2 |  |  |  | ROZPOCET | 0 | 0 | 0 | 0 | 0 | 1 | 0 | 4 | -1445462659
| PP |  | Vyčištění objektů čistíren odpadních vod, nádrží, žlabů nebo kanálů světlé výšky prostoru do 3,5 m | [14 empty] | PP | 2
82 | K | 952903119 | Příplatek za vyčištění prostor v nad 3,5 m u čištění objektů ČOV, nádrží, žlabů a kanálů | m2 | 300.031 |  | 0 | CS ÚRS 2018 02 |  | základní |  | 0 | 0 | 0 | 0 | 0 | 4 | K | 2 |  |  |  | ROZPOCET | 0 | 0 | 0 | 0 | 0 | 1 | 0 | 4 | 889801614
| PP |  | Vyčištění objektů čistíren odpadních vod, nádrží, žlabů nebo kanálů Příplatek k ceně za vyčištění prostorů v přes 3,5 m | [14 empty] | PP | 2
83 | K | 953331100R | Ukončení a utěsnění dilatační spáry mezi SO 01 a SO 02 | m2 | 25.3 |  | 0 | CS ÚRS 2018 02 |  | základní |  | 0 | 0.00447 | 0.11309 | 0 | 0 | 4 | K | 2 |  |  |  | ROZPOCET | 0 | 0 | 0 | 0 | 0 | 1 | 0 | 4 | 1085884662
| PP |  | Ukončení a utěsnění dilatační spáry mezi SO 01 a SO 02 | [14 empty] | PP | 2
| P |  | Poznámka k položce: viz TZ př.č. D.1.1.2.1 a v.č. D.1.1.2.2 až 22, statika TZ př.č. D.1.2.1.1 a v.č. D.1.2.1.2 až 13 | [14 empty] | P | 2
| VV |  | 12,65*2 |  | 25.3 | [12 empty] | VV | 2 | 2 | True | 1 | ROZPOCET
84 | K | 953331121 | Vložky do svislých dilatačních spár z těžkých asfaltových pásů natavených | m2 | 375.55 |  | 0 | CS ÚRS 2018 02 |  | základní |  | 0 | 0.00447 | 1.6787 | 0 | 0 | 4 | K | 2 |  |  |  | ROZPOCET | 0 | 0 | 0 | 0 | 0 | 1 | 0 | 4 | -721225770
| PP |  | Vložky svislé do dilatačních spár z lepenky natavením, včetně dodání a osazení, v jakémkoliv zdivu, těžké asfaltové pásy | [14 empty] | PP | 2
| P |  | Poznámka k položce: viz TZ př.č. D.1.1.2.1 a v.č. D.1.1.2.2 až 22, statika TZ př.č. D.1.2.1.1 a v.č. D.1.2.1.2 až 13 | [14 empty] | P | 2
| VV |  | mezi SO01 a SO02 | [14 empty] | VV | 2 | 1 | True | 0 | ROZPOCET
| VV |  | 14,5*12,95*2 |  | 375.55 | [12 empty] | VV | 2 | 2 | True | 1 | ROZPOCET
85 | K | 953334424 | Těsnící plech do pracovních spar betonových kcí s bitumenovým povrchem oboustranným š 200 mm | m | 165.1 |  | 0 |  |  | základní |  | 0 | 0.00232 | 0.38303 | 0 | 0 | 4 | K | 2 |  |  |  | ROZPOCET | 0 | 0 | 0 | 0 | 0 | 1 | 0 | 4 | -1298423999
| PP |  | Těsnící plech do pracovních spar betonových konstrukcí horizontálních i vertikálních (podlaha - zeď, zeď - strop a technologických) délky do 2,5 m s nožičkou s bitumenovým povrchem oboustranným, šířky 200 mm | [14 empty] | PP | 2
| P |  | Poznámka k položce: viz TZ př.č. D.1.1.2.1 a v.č. D.1.1.2.2 až 22, statika TZ př.č. D.1.2.1.1 a v.č. D.1.2.1.2 až 13 | [14 empty] | P | 2
| VV |  | dno | [14 empty] | VV | 2 | 1 | True | 0 | ROZPOCET
| VV |  | 2*(14,5+8,65) |  | 46.3 | [12 empty] | VV | 2 | 2 | True | 0 | ROZPOCET
| VV |  | 4,35+8,85 |  | 13.2 | [12 empty] | VV | 2 | 2 | True | 0 | ROZPOCET
| VV |  | strop 1.PP | [14 empty] | VV | 2 | 1 | True | 0 | ROZPOCET
| VV |  | 2*(14,5+8,6) |  | 46.2 | [12 empty] | VV | 2 | 2 | True | 0 | ROZPOCET
| VV |  | 4,35+8,85 |  | 13.2 | [12 empty] | VV | 2 | 2 | True | 0 | ROZPOCET
| VV |  | strop 1.NP | [14 empty] | VV | 2 | 1 | True | 0 | ROZPOCET
| VV |  | 2*(14,5+8,6) |  | 46.2 | [12 empty] | VV | 2 | 2 | True | 0 | ROZPOCET
| VV |  | Součet |  | 165.1 | [12 empty] | VV | 2 | 4 | True | 1 | ROZPOCET
86 | K | 960,1-R | Provedení úprav pro prostupy při betonáži stěn, stropů nebo pří zdění, vč. zapravení | ks | 14 |  | 0 |  |  | základní |  | 0 | 0 | 0 | 0 | 0 | 4 | K | 2 |  |  |  | ROZPOCET | 0 | 0 | 0 | 0 | 0 | 1 | 0 | 4 | -194235079
| PP |  | Provedení úprav pro prostupy při betonáži stěn, stropů nebo pří zdění, vč. zapravení | [14 empty] | PP | 2
| P |  | Poznámka k položce: viz TZ př.č. D.1.1.2.1 a v.č. D.1.1.2.2 až 22, statika TZ př.č. D.1.2.1.1 a v.č. D.1.2.1.2 až 13 | [14 empty] | P | 2
| VV |  | typy prostupu | [14 empty] | VV | 2 | 1 | True | 0 | ROZPOCET
| VV |  | "P/1 200x400mm" 1 |  | 1 | [12 empty] | VV | 2 | 2 | True | 0 | ROZPOCET
| VV |  | "P/2 400x200mm" 1 |  | 1 | [12 empty] | VV | 2 | 2 | True | 0 | ROZPOCET
| VV |  | "P/4 DN dle potřeby vpusti" 4 |  | 4 | [12 empty] | VV | 2 | 2 | True | 0 | ROZPOCET
| VV |  | "P/5 600x700mm" 1 |  | 1 | [12 empty] | VV | 2 | 2 | True | 0 | ROZPOCET
| VV |  | "P/6 450x500mm" 4 |  | 4 | [12 empty] | VV | 2 | 2 | True | 0 | ROZPOCET
| VV |  | "P/17 DN330mm" 1 |  | 1 | [12 empty] | VV | 2 | 2 | True | 0 | ROZPOCET
| VV |  | "P/18 350x350mm" 1 |  | 1 | [12 empty] | VV | 2 | 2 | True | 0 | ROZPOCET
| VV |  | "P/19 DN330mm" 1 |  | 1 | [12 empty] | VV | 2 | 2 | True | 0 | ROZPOCET
| VV |  | Součet |  | 14 | [12 empty] | VV | 2 | 4 | True | 1 | ROZPOCET
87 | K | 960,2-R | Osazení PVC pažnice pro prostupy potrubí, vloženo do bednění, DN160, vč. utěsnění prostupu | ks | 2 |  | 0 |  |  | základní |  | 0 | 0 | 0 | 0 | 0 | 4 | K | 2 |  |  |  | ROZPOCET | 0 | 0 | 0 | 0 | 0 | 1 | 0 | 4 | -1171182480
| PP |  | Osazení PVC pažnice pro prostupy potrubí, vloženo do bednění, DN160, vč. utěsnění prostupu | [14 empty] | PP | 2
| P |  | Poznámka k položce: viz TZ př.č. D.1.1.2.1 a v.č. D.1.1.2.2 až 22, statika TZ př.č. D.1.2.1.1 a v.č. D.1.2.1.2 až 13 | [14 empty] | P | 2
| VV |  | dodávkla + těsnění viz SO 08.8 Nové rozvody teplovodu | [14 empty] | VV | 2 | 1 | True | 0 | ROZPOCET
| VV |  | "P/13" 2 |  | 2 | [12 empty] | VV | 2 | 2 | True | 1 | ROZPOCET
88 | K | 960,3-R | Osazení PVC pažnice pro prostupy potrubí, vloženo do bednění, DN315, vč. utěsnění prostupu | ks | 2 |  | 0 |  |  | základní |  | 0 | 0 | 0 | 0 | 0 | 4 | K | 2 |  |  |  | ROZPOCET | 0 | 0 | 0 | 0 | 0 | 1 | 0 | 4 | -1478094212
| PP |  | Osazení PVC pažnice pro prostupy potrubí, vloženo do bednění, DN315, vč. utěsnění prostupu | [14 empty] | PP | 2
| P |  | Poznámka k položce: viz TZ př.č. D.1.1.2.1 a v.č. D.1.1.2.2 až 22, statika TZ př.č. D.1.2.1.1 a v.č. D.1.2.1.2 až 13 | [14 empty] | P | 2
| VV |  | dodávka + těsnění viz SO 08.8 Nové rozvody teplovodu | [14 empty] | VV | 2 | 1 | True | 0 | ROZPOCET
| VV |  | "P/14" 2 |  | 2 | [12 empty] | VV | 2 | 2 | True | 1 | ROZPOCET
89 | K | 960,4-R | Osazení chráničky DN50 do bednění stropu před betonáži | ks | 2 |  | 0 |  |  | základní |  | 0 | 0 | 0 | 0 | 0 | 4 | K | 2 |  |  |  | ROZPOCET | 0 | 0 | 0 | 0 | 0 | 1 | 0 | 4 | -543153610
| PP |  | Osazení chráničky DN50 do bednění stropu před betonáži | [14 empty] | PP | 2
| P |  | Poznámka k položce: viz TZ př.č. D.1.1.2.1 a v.č. D.1.1.2.2 až 22, statika TZ př.č. D.1.2.1.1 a v.č. D.1.2.1.2 až 13 | [14 empty] | P | 2
| VV |  | dodávka a utěsnění viz SO 01.5 Vytápění | [14 empty] | VV | 2 | 1 | True | 0 | ROZPOCET
| VV |  | "P/15" 2 |  | 2 | [12 empty] | VV | 2 | 2 | True | 1 | ROZPOCET
90 | K | 960,5-R | Osazení chráničky DN220 do bednění stropu před betonáži | ks | 2 |  | 0 |  |  | základní |  | 0 | 0 | 0 | 0 | 0 | 4 | K | 2 |  |  |  | ROZPOCET | 0 | 0 | 0 | 0 | 0 | 1 | 0 | 4 | -2137503299
| PP |  | Osazení chráničky DN220 do bednění stropu před betonáži | [14 empty] | PP | 2
| P |  | Poznámka k položce: viz TZ př.č. D.1.1.2.1 a v.č. D.1.1.2.2 až 22, statika TZ př.č. D.1.2.1.1 a v.č. D.1.2.1.2 až 13 | [14 empty] | P | 2
| VV |  | dodávka a utěsnění viz SO 01.5 Vytápění | [14 empty] | VV | 2 | 1 | True | 0 | ROZPOCET
| VV |  | "P/16" 2 |  | 2 | [12 empty] | VV | 2 | 2 | True | 1 | ROZPOCET
91 | K | 970,4-R | Dodávka + montáž segmetnového těsnění pro otvor DN250 a potrubí DN150 | ks | 6 |  | 0 |  |  | základní |  | 0 | 0 | 0 | 0 | 0 | 4 | K | 2 |  |  |  | ROZPOCET | 0 | 0 | 0 | 0 | 0 | 1 | 0 | 4 | -496302203
| PP |  | Dodávka + montáž segmetnového těsnění pro otvor DN250 a potrubí DN150 | [14 empty] | PP | 2
| P |  | Poznámka k položce: viz TZ př.č. D.1.1.2.1 a v.č. D.1.1.2.2 až 22, statika TZ př.č. D.1.2.1.1 a v.č. D.1.2.1.2 až 13 | [14 empty] | P | 2
| VV |  | pro TLG potrubí | [14 empty] | VV | 2 | 1 | True | 0 | ROZPOCET
| VV |  | "P/3" 4 |  | 4 | [12 empty] | VV | 2 | 2 | True | 0 | ROZPOCET
| VV |  | "P/9" 1 |  | 1 | [12 empty] | VV | 2 | 2 | True | 0 | ROZPOCET
| VV |  | "P/10"1 |  | 1 | [12 empty] | VV | 2 | 2 | True | 0 | ROZPOCET
| VV |  | Součet |  | 6 | [12 empty] | VV | 2 | 4 | True | 1 | ROZPOCET
92 | K | 970,5-R | Dodávka + montáž segmetnového těsnění pro otvor DN250 a potrubí DN125 | ks | 3 |  | 0 |  |  | základní |  | 0 | 0 | 0 | 0 | 0 | 4 | K | 2 |  |  |  | ROZPOCET | 0 | 0 | 0 | 0 | 0 | 1 | 0 | 4 | -1630899380
| PP |  | Dodávka + montáž segmetnového těsnění pro otvor DN250 a potrubí DN125 | [14 empty] | PP | 2
| P |  | Poznámka k položce: viz TZ př.č. D.1.1.2.1 a v.č. D.1.1.2.2 až 22, statika TZ př.č. D.1.2.1.1 a v.č. D.1.2.1.2 až 13 | [14 empty] | P | 2
| VV |  | pro TLG potrubí | [14 empty] | VV | 2 | 1 | True | 0 | ROZPOCET
| VV |  | "P/7" 2 |  | 2 | [12 empty] | VV | 2 | 2 | True | 0 | ROZPOCET
| VV |  | "P/8" 1 |  | 1 | [12 empty] | VV | 2 | 2 | True | 0 | ROZPOCET
| VV |  | Součet |  | 3 | [12 empty] | VV | 2 | 4 | True | 1 | ROZPOCET
93 | K | 970,6-R | Dodávka + montáž segmetnového těsnění pro otvor DN250 a potrubí DN200 | ks | 1 |  | 0 |  |  | základní |  | 0 | 0 | 0 | 0 | 0 | 4 | K | 2 |  |  |  | ROZPOCET | 0 | 0 | 0 | 0 | 0 | 1 | 0 | 4 | -321845722
| PP |  | Dodávka + montáž segmetnového těsnění pro otvor DN250 a potrubí DN200 | [14 empty] | PP | 2
| P |  | Poznámka k položce: viz TZ př.č. D.1.1.2.1 a v.č. D.1.1.2.2 až 22, statika TZ př.č. D.1.2.1.1 a v.č. D.1.2.1.2 až 13 | [14 empty] | P | 2
| VV |  | pro TLG potrubí | [14 empty] | VV | 2 | 1 | True | 0 | ROZPOCET
| VV |  | "P/20" 1 |  | 1 | [12 empty] | VV | 2 | 2 | True | 1 | ROZPOCET
94 | K | 977151124 | Jádrové vrty diamantovými korunkami do D 180 mm do stavebních materiálů | m | 0.9 |  | 0 | CS ÚRS 2018 02 |  | základní |  | 0 | 0.00282 | 0.002538 | 0.101 | 0.0909 | 4 | K | 2 |  |  |  | ROZPOCET | 0 | 0 | 0 | 0 | 0 | 1 | 0 | 4 | 486950011
| PP |  | Jádrové vrty diamantovými korunkami do stavebních materiálů (železobetonu, betonu, cihel, obkladů, dlažeb, kamene) průměru přes 150 do 180 mm | [14 empty] | PP | 2
| P |  | Poznámka k položce: viz TZ př.č. D.1.1.2.1 a v.č. D.1.1.2.2 až 22, statika TZ př.č. D.1.2.1.1 a v.č. D.1.2.1.2 až 13 | [14 empty] | P | 2
| VV |  | utěsnění potrubí viz SO 08.6 | [14 empty] | VV | 2 | 1 | True | 0 | ROZPOCET
| VV |  | 0,45*2 |  | 0.9 | [12 empty] | VV | 2 | 2 | True | 1 | ROZPOCET
95 | K | 977151127 | Jádrové vrty diamantovými korunkami do D 250 mm do stavebních materiálů | m | 1.65 |  | 0 | CS ÚRS 2018 02 |  | základní |  | 0 | 0.00363 | 0.0059895 | 0.196 | 0.3234 | 4 | K | 2 |  |  |  | ROZPOCET | 0 | 0 | 0 | 0 | 0 | 1 | 0 | 4 | -1076004713
| PP |  | Jádrové vrty diamantovými korunkami do stavebních materiálů (železobetonu, betonu, cihel, obkladů, dlažeb, kamene) průměru přes 225 do 250 mm | [14 empty] | PP | 2
| P |  | Poznámka k položce: viz TZ př.č. D.1.1.2.1 a v.č. D.1.1.2.2 až 22, statika TZ př.č. D.1.2.1.1 a v.č. D.1.2.1.2 až 13 | [14 empty] | P | 2
| VV |  | "P/8" 0,45*1 |  | 0.45 | [12 empty] | VV | 2 | 2 | True | 0 | ROZPOCET
| VV |  | "P/9" 0,45*1 |  | 0.45 | [12 empty] | VV | 2 | 2 | True | 0 | ROZPOCET
| VV |  | "P/10" 0,45*1 |  | 0.45 | [12 empty] | VV | 2 | 2 | True | 0 | ROZPOCET
| VV |  | "P20" 0,3*1 |  | 0.3 | [12 empty] | VV | 2 | 2 | True | 0 | ROZPOCET
| VV |  | Součet |  | 1.65 | [12 empty] | VV | 2 | 4 | True | 1 | ROZPOCET
96 | K | 977151128 | Jádrové vrty diamantovými korunkami do D 300 mm do stavebních materiálů | m | 0.45 |  | 0 | CS ÚRS 2018 02 |  | základní |  | 0 | 0.00417 | 0.0018765 | 0.283 | 0.12735 | 4 | K | 2 |  |  |  | ROZPOCET | 0 | 0 | 0 | 0 | 0 | 1 | 0 | 4 | 672727838
| PP |  | Jádrové vrty diamantovými korunkami do stavebních materiálů (železobetonu, betonu, cihel, obkladů, dlažeb, kamene) průměru přes 250 do 300 mm | [14 empty] | PP | 2
| P |  | Poznámka k položce: viz TZ př.č. D.1.1.2.1 a v.č. D.1.1.2.2 až 22, statika TZ př.č. D.1.2.1.1 a v.č. D.1.2.1.2 až 13 | [14 empty] | P | 2
| VV |  | utěsnění potrubí viz SO 08.1.3 | [14 empty] | VV | 2 | 1 | True | 0 | ROZPOCET
| VV |  | "P/11" 0,45*1 |  | 0.45 | [12 empty] | VV | 2 | 2 | True | 1 | ROZPOCET
97 | K | 977151227 | Jádrové vrty dovrchní diamantovými korunkami do D 250 mm do stavebních materiálů | m | 1.8 |  | 0 | CS ÚRS 2018 02 |  | základní |  | 0 | 0.00382 | 0.006876 | 0.196 | 0.3528 | 4 | K | 2 |  |  |  | ROZPOCET | 0 | 0 | 0 | 0 | 0 | 1 | 0 | 4 | 1250114636
| PP |  | Jádrové vrty diamantovými korunkami do stavebních materiálů (železobetonu, betonu, cihel, obkladů, dlažeb, kamene) dovrchní (směrem vzhůru), průměru přes 225 do 250 mm | [14 empty] | PP | 2
| P |  | Poznámka k položce: viz TZ př.č. D.1.1.2.1 a v.č. D.1.1.2.2 až 22, statika TZ př.č. D.1.2.1.1 a v.č. D.1.2.1.2 až 13 | [14 empty] | P | 2
| VV |  | "P/3" 0,3*4 |  | 1.2 | [12 empty] | VV | 2 | 2 | True | 0 | ROZPOCET
| VV |  | "P/7" 0,3*2 |  | 0.6 | [12 empty] | VV | 2 | 2 | True | 0 | ROZPOCET
| VV |  | Součet |  | 1.8 | [12 empty] | VV | 2 | 4 | True | 1 | ROZPOCET
98 | K | 999,1-R | Dodávka + montáž hasičský přístroj prášekový 21 A | ks | 2 |  | 0 |  |  | základní |  | 0 | 0 | 0 | 0 | 0 | 4 | K | 2 |  |  |  | ROZPOCET | 0 | 0 | 0 | 0 | 0 | 1 | 0 | 4 | -1075988046
| PP |  | Dodávka + montáž hasičský přístroj prášekový 21 A | [14 empty] | PP | 2
| P |  | Poznámka k položce: viz TZ př.č. D.1.1.2.1 | [14 empty] | P | 2
99 | K | 999,2-R | Dodávka + montáž kotvícího zařízení záchytného systéme proti pádu ze střech složeného z kotevních ok a ocelových lan | soubor | 1 |  | 0 |  |  | základní |  | 0 | 0 | 0 | 0 | 0 | 4 | K | 2 |  |  |  | ROZPOCET | 0 | 0 | 0 | 0 | 0 | 1 | 0 | 4 | 2110951560
| PP |  | Dodávka + montáž kotvícího zařízení záchytného systéme proti pádu ze střech složeného z kotevních ok a ocelových lan | [14 empty] | PP | 2
| P |  | Poznámka k položce: viz TZ př.č. D.1.1.2.1 přesný návrch systému bude upřesněn v realizační dokumentaci | [14 empty] | P | 2
| VV |  | společně i pro stávající střech v SO 02 | [14 empty] | VV | 2 | 1 | True | 0 | ROZPOCET
| VV |  | 1 |  | 1 | [12 empty] | VV | 2 | 2 | True | 1 | ROZPOCET
| D | 997 | Přesun sutě |  |  |  | 0 |  |  |  |  | 0 |  | 0 |  | 0 | 1 | D | 1 |  |  |  | ROZPOCET | [6 empty] | 0
100 | K | 997221551 | Vodorovná doprava suti ze sypkých materiálů do 1 km | t | 43.329 |  | 0 | CS ÚRS 2018 02 |  | základní |  | 0 | 0 | 0 | 0 | 0 | 4 | K | 2 |  |  |  | ROZPOCET | 0 | 0 | 0 | 0 | 0 | 1 | 0 | 4 | -861304923
| PP |  | Vodorovná doprava suti bez naložení, ale se složením a s hrubým urovnáním ze sypkých materiálů, na vzdálenost do 1 km | [14 empty] | PP | 2
101 | K | 997221559 | Příplatek ZKD 1 km u vodorovné dopravy suti ze sypkých materiálů | t | 303.303 |  | 0 | CS ÚRS 2018 02 |  | základní |  | 0 | 0 | 0 | 0 | 0 | 4 | K | 2 |  |  |  | ROZPOCET | 0 | 0 | 0 | 0 | 0 | 1 | 0 | 4 | -2136981341
| PP |  | Vodorovná doprava suti bez naložení, ale se složením a s hrubým urovnáním Příplatek k ceně za každý další i započatý 1 km přes 1 km | [14 empty] | PP | 2
| VV |  | 43,329*7 'Přepočtené koeficientem množství |  | 303.303 | [12 empty] | VV | 2 | 2 | False | 1 | ROZPOCET
102 | K | 997221611 | Nakládání suti na dopravní prostředky pro vodorovnou dopravu | t | 43.329 |  | 0 | CS ÚRS 2018 02 |  | základní |  | 0 | 0 | 0 | 0 | 0 | 4 | K | 2 |  |  |  | ROZPOCET | 0 | 0 | 0 | 0 | 0 | 1 | 0 | 4 | -1886389834
| PP |  | Nakládání na dopravní prostředky pro vodorovnou dopravu suti | [14 empty] | PP | 2
103 | K | 997221815 | Poplatek za uložení na skládce (skládkovné) stavebního odpadu betonového kód odpadu 170 101 | t | 2.231 |  | 0 | CS ÚRS 2018 02 |  | základní |  | 0 | 0 | 0 | 0 | 0 | 4 | K | 2 |  |  |  | ROZPOCET | 0 | 0 | 0 | 0 | 0 | 1 | 0 | 4 | 1642226373
| PP |  | Poplatek za uložení stavebního odpadu na skládce (skládkovné) z prostého betonu zatříděného do Katalogu odpadů pod kódem 170 101 | [14 empty] | PP | 2
| VV |  | "okap. chodník" 2,231 |  | 2.231 | [12 empty] | VV | 2 | 2 | True | 1 | ROZPOCET
104 | K | 997221845 | Poplatek za uložení na skládce (skládkovné) odpadu asfaltového bez dehtu kód odpadu 170 302 | t | 9.289 |  | 0 | CS ÚRS 2018 02 |  | základní |  | 0 | 0 | 0 | 0 | 0 | 4 | K | 2 |  |  |  | ROZPOCET | 0 | 0 | 0 | 0 | 0 | 1 | 0 | 4 | 1966454360
| PP |  | Poplatek za uložení stavebního odpadu na skládce (skládkovné) asfaltového bez obsahu dehtu zatříděného do Katalogu odpadů pod kódem 170 302 | [14 empty] | PP | 2
| VV |  | 4,028+5,261 |  | 9.289 | [12 empty] | VV | 2 | 2 | True | 1 | ROZPOCET
105 | K | 997221855 | Poplatek za uložení na skládce (skládkovné) zeminy a kameniva kód odpadu 170 504 | t | 30.825 |  | 0 | CS ÚRS 2018 02 |  | základní |  | 0 | 0 | 0 | 0 | 0 | 4 | K | 2 |  |  |  | ROZPOCET | 0 | 0 | 0 | 0 | 0 | 1 | 0 | 4 | -899019662
| PP |  | Poplatek za uložení stavebního odpadu na skládce (skládkovné) zeminy a kameniva zatříděného do Katalogu odpadů pod kódem 170 504 | [14 empty] | PP | 2
106 | K | 997013802 | Poplatek za uložení na skládce (skládkovné) stavebního odpadu železobetonového kód odpadu 170 101 | t | 0.894 |  | 0 | CS ÚRS 2018 02 |  | základní |  | 0 | 0 | 0 | 0 | 0 | 4 | K | 2 |  |  |  | ROZPOCET | 0 | 0 | 0 | 0 | 0 | 1 | 0 | 4 | 1489878328
| PP |  | Poplatek za uložení stavebního odpadu na skládce (skládkovné) z armovaného betonu zatříděného do Katalogu odpadů pod kódem 170 101 | [14 empty] | PP | 2
| VV |  | "jádrové vrty" 0,091+0,323+0,127+0,353 |  | 0.894 | [12 empty] | VV | 2 | 2 | True | 1 | ROZPOCET
| D | 998 | Přesun hmot |  |  |  | 0 |  |  |  |  | 0 |  | 0 |  | 0 | 1 | D | 1 |  |  |  | ROZPOCET | [6 empty] | 0
107 | K | 998142251 | Přesun hmot pro nádrže, jímky, zásobníky a jámy betonové monolitické v do 25 m | t | 1457.83 |  | 0 | CS ÚRS 2018 02 |  | základní |  | 0 | 0 | 0 | 0 | 0 | 4 | K | 2 |  |  |  | ROZPOCET | 0 | 0 | 0 | 0 | 0 | 1 | 0 | 4 | -757470214
| PP |  | Přesun hmot pro nádrže, jímky, zásobníky a jámy pozemní mimo zemědělství se svislou nosnou konstrukcí monolitickou betonovou tyčovou nebo plošnou vodorovná dopravní vzdálenost do 50 m výšky do 25 m | [14 empty] | PP | 2
| D | PSV | Práce a dodávky PSV |  |  |  | 0 |  |  |  |  | 0 |  | 9.6354 |  | 0 | 2 | D | 0 |  |  |  | ROZPOCET | [6 empty] | 0
| D | 711 | Izolace proti vodě, vlhkosti a plynům |  |  |  | 0 |  |  |  |  | 0 |  | 4.3248 |  | 0 | 2 | D | 1 |  |  |  | ROZPOCET | [6 empty] | 0
108 | K | 711111001 | Provedení izolace proti zemní vlhkosti vodorovné za studena nátěrem penetračním | m2 | 233.32 |  | 0 | CS ÚRS 2018 02 |  | základní |  | 0 | 0 | 0 | 0 | 0 | 16 | K | 2 |  |  |  | ROZPOCET | 0 | 0 | 0 | 0 | 0 | 1 | 0 | 16 | -1101750087
| PP |  | Provedení izolace proti zemní vlhkosti natěradly a tmely za studena na ploše vodorovné V nátěrem penetračním | [14 empty] | PP | 2
| P |  | Poznámka k položce: viz TZ př.č. D.1.1.2.1 a v.č. D.1.1.2.2 až 22, statika TZ př.č. D.1.2.1.1 a v.č. D.1.2.1.2 až 13 | [14 empty] | P | 2
| VV |  | na podkladním betonu | [14 empty] | VV | 2 | 1 | True | 0 | ROZPOCET
| VV |  | 6,7*14,7+2,15*6,2 |  | 111.82 | [12 empty] | VV | 2 | 2 | True | 0 | ROZPOCET
| VV |  | skladba S5, strop | [14 empty] | VV | 2 | 1 | True | 0 | ROZPOCET
| VV |  | 2,05*6 |  | 12.3 | [12 empty] | VV | 2 | 2 | True | 0 | ROZPOCET
| VV |  | jako parozábrana na Strop 2.NP, Skladba S1 | [14 empty] | VV | 2 | 1 | True | 0 | ROZPOCET
| VV |  | 13,65*8 |  | 109.2 | [12 empty] | VV | 2 | 2 | True | 0 | ROZPOCET
| VV |  | Součet |  | 233.32 | [12 empty] | VV | 2 | 4 | True | 1 | ROZPOCET
109 | M | 11163150 | lak asfaltový penetrační | t | 0.07 |  | 0 | CS ÚRS 2018 02 |  | základní |  | 0 | 1 | 0.07 | 0 | 0 | 32 | M | 2 |  |  |  | ROZPOCET | 0 | 0 | 0 | 0 | 0 | 1 | 0 | 16 | -1901704862
| PP |  | lak asfaltový penetrační | [14 empty] | PP | 2
| P |  | Poznámka k položce: Spotřeba 0,3-0,4kg/m2 | [14 empty] | P | 2
| VV |  | 233,32*0,0003 'Přepočtené koeficientem množství |  | 0.07 | [12 empty] | VV | 2 | 2 | False | 1 | ROZPOCET
110 | K | 711112001 | Provedení izolace proti zemní vlhkosti svislé za studena nátěrem penetračním | m2 | 192.145 |  | 0 | CS ÚRS 2018 02 |  | základní |  | 0 | 0 | 0 | 0 | 0 | 16 | K | 2 |  |  |  | ROZPOCET | 0 | 0 | 0 | 0 | 0 | 1 | 0 | 16 | -294295376
| PP |  | Provedení izolace proti zemní vlhkosti natěradly a tmely za studena na ploše svislé S nátěrem penetračním | [14 empty] | PP | 2
| P |  | Poznámka k položce: viz TZ př.č. D.1.1.2.1 a v.č. D.1.1.2.2 až 22, statika TZ př.č. D.1.2.1.1 a v.č. D.1.2.1.2 až 13 | [14 empty] | P | 2
| VV |  | 2*(14,5+8,65)*4,15 |  | 192.145 | [12 empty] | VV | 2 | 2 | True | 1 | ROZPOCET
111 | M | 11163150,1 | lak asfaltový penetrační | t | 0.067 |  | 0 |  |  | základní |  | 0 | 1 | 0.067 | 0 | 0 | 32 | M | 2 |  |  |  | ROZPOCET | 0 | 0 | 0 | 0 | 0 | 1 | 0 | 16 | -321468308
| PP |  | lak asfaltový penetrační | [14 empty] | PP | 2
| P |  | Poznámka k položce: Spotřeba 0,3-0,4kg/m2 | [14 empty] | P | 2
| VV |  | 192,145*0,00035 'Přepočtené koeficientem množství |  | 0.067 | [12 empty] | VV | 2 | 2 | False | 1 | ROZPOCET
112 | K | 711141559 | Provedení izolace proti zemní vlhkosti pásy přitavením vodorovné NAIP | m2 | 357.44 |  | 0 | CS ÚRS 2018 02 |  | základní |  | 0 | 0.0004 | 0.14298 | 0 | 0 | 16 | K | 2 |  |  |  | ROZPOCET | 0 | 0 | 0 | 0 | 0 | 1 | 0 | 16 | -1132523003
| PP |  | Provedení izolace proti zemní vlhkosti pásy přitavením NAIP na ploše vodorovné V | [14 empty] | PP | 2
| P |  | Poznámka k položce: viz TZ př.č. D.1.1.2.1 a v.č. D.1.1.2.2 až 22, statika TZ př.č. D.1.2.1.1 a v.č. D.1.2.1.2 až 13 | [14 empty] | P | 2
| VV |  | na podkladním betonu, 2x | [14 empty] | VV | 2 | 1 | True | 0 | ROZPOCET
| VV |  | (6,7*14,7+2,15*6,2)*2 |  | 223.64 | [12 empty] | VV | 2 | 2 | True | 0 | ROZPOCET
| VV |  | skladba S5, strop, 2x | [14 empty] | VV | 2 | 1 | True | 0 | ROZPOCET
| VV |  | (2,05*6)*2 |  | 24.6 | [12 empty] | VV | 2 | 2 | True | 0 | ROZPOCET
| VV |  | jako parozábrana na Strop 2.NP, Skladba S1 | [14 empty] | VV | 2 | 1 | True | 0 | ROZPOCET
| VV |  | 13,65*8 |  | 109.2 | [12 empty] | VV | 2 | 2 | True | 0 | ROZPOCET
| VV |  | Součet |  | 357.44 | [12 empty] | VV | 2 | 4 | True | 1 | ROZPOCET
113 | M | 62836110 | pás těžký asfaltovaný | m2 | 411.056 |  | 0 | CS ÚRS 2018 02 |  | základní |  | 0 | 0.0041 | 1.6853 | 0 | 0 | 32 | M | 2 |  |  |  | ROZPOCET | 0 | 0 | 0 | 0 | 0 | 1 | 0 | 16 | 226824426
| PP |  | pás těžký asfaltovaný | [14 empty] | PP | 2
| VV |  | 357,44*1,15 'Přepočtené koeficientem množství |  | 411.056 | [12 empty] | VV | 2 | 2 | False | 1 | ROZPOCET
114 | K | 711142559 | Provedení izolace proti zemní vlhkosti pásy přitavením svislé NAIP | m2 | 384.29 |  | 0 | CS ÚRS 2018 02 |  | základní |  | 0 | 0.0004 | 0.15372 | 0 | 0 | 16 | K | 2 |  |  |  | ROZPOCET | 0 | 0 | 0 | 0 | 0 | 1 | 0 | 16 | 556226566
| PP |  | Provedení izolace proti zemní vlhkosti pásy přitavením NAIP na ploše svislé S | [14 empty] | PP | 2
| P |  | Poznámka k položce: viz TZ př.č. D.1.1.2.1 a v.č. D.1.1.2.2 až 22, statika TZ př.č. D.1.2.1.1 a v.č. D.1.2.1.2 až 13 | [14 empty] | P | 2
| VV |  | 192,145*2 |  | 384.29 | [12 empty] | VV | 2 | 2 | True | 1 | ROZPOCET
115 | M | 62833158 | pás asfaltový těžky s vložkou ze skelné tkaniny | m2 | 461.148 |  | 0 | CS ÚRS 2018 02 |  | základní |  | 0 | 0.0045 | 2.0752 | 0 | 0 | 32 | M | 2 |  |  |  | ROZPOCET | 0 | 0 | 0 | 0 | 0 | 1 | 0 | 16 | 548116070
| PP |  | pás asfaltový těžky s vložkou ze skelné tkaniny | [14 empty] | PP | 2
| VV |  | 384,29*1,2 'Přepočtené koeficientem množství |  | 461.148 | [12 empty] | VV | 2 | 2 | False | 1 | ROZPOCET
116 | K | 711161212 | Izolace proti zemní vlhkosti nopovou fólií svislá | m2 | 192.145 |  | 0 | CS ÚRS 2018 02 |  | základní |  | 0 | 0.00068 | 0.13066 | 0 | 0 | 16 | K | 2 |  |  |  | ROZPOCET | 0 | 0 | 0 | 0 | 0 | 1 | 0 | 16 | -1190110032
| PP |  | Izolace proti zemní vlhkosti a beztlakové vodě nopovými fóliemi na ploše svislé S vrstva ochranná, odvětrávací a drenážní výška nopku 8,0 mm, tl. fólie do 0,6 mm | [14 empty] | PP | 2
| P |  | Poznámka k položce: viz TZ př.č. D.1.1.2.1 a v.č. D.1.1.2.2 až 22, statika TZ př.č. D.1.2.1.1 a v.č. D.1.2.1.2 až 13 | [14 empty] | P | 2
117 | K | 998711202 | Přesun hmot procentní pro izolace proti vodě, vlhkosti a plynům v objektech v do 12 m | % |  |  | 0 | CS ÚRS 2018 02 |  | základní |  | 0 | 0 | 0 | 0 | 0 | 16 | K | 2 |  |  |  | ROZPOCET | 0 | 0 | 0 | 0 | 0 | 1 | 0 | 16 | 1195972976
| PP |  | Přesun hmot pro izolace proti vodě, vlhkosti a plynům stanovený procentní sazbou (%) z ceny vodorovná dopravní vzdálenost do 50 m v objektech výšky přes 6 do 12 m | [14 empty] | PP | 2
| D | 712 | Povlakové krytiny |  |  |  | 0 |  |  |  |  | 0 |  | 0.087322 |  | 0 | 2 | D | 1 |  |  |  | ROZPOCET | [6 empty] | 0
118 | K | 712,1-R | Dodávka + montáž povlakové krytiny PVC fólie s odolností vůči UV-záření a obvyklým povětrnostním vlivům, vč. systémových podkladních prvků, barva šedá | m2 | 121.28 |  | 0 |  |  | základní |  | 0 | 0.00072 | 0.087322 | 0 | 0 | 16 | K | 2 |  |  |  | ROZPOCET | 0 | 0 | 0 | 0 | 0 | 1 | 0 | 16 | -1354880701
| PP |  | Dodávka + montáž povlakové krytiny PVC fólie s odolností vůči UV-záření a obvyklým povětrnostním vlivům, vč. systémových podkladních prvků, barva šedá | [14 empty] | PP | 2
| P |  | Poznámka k položce: viz TZ př.č. D.1.1.2.1 a v.č. D.1.1.2.2 až 22, statika TZ př.č. D.1.2.1.1 a v.č. D.1.2.1.2 až 13 | [14 empty] | P | 2
| VV |  | 7,58*8*2 |  | 121.28 | [12 empty] | VV | 2 | 2 | True | 1 | ROZPOCET
| D | 713 | Izolace tepelné |  |  |  | 0 |  |  |  |  | 0 |  | 0.73926 |  | 0 | 2 | D | 1 |  |  |  | ROZPOCET | [6 empty] | 0
119 | K | 713111111 | Montáž izolace tepelné vrchem stropů volně kladenými rohožemi, pásy, dílci, deskami | m2 | 109.2 |  | 0 | CS ÚRS 2018 02 |  | základní |  | 0 | 0 | 0 | 0 | 0 | 16 | K | 2 |  |  |  | ROZPOCET | 0 | 0 | 0 | 0 | 0 | 1 | 0 | 16 | -1619201278
| PP |  | Montáž tepelné izolace stropů rohožemi, pásy, dílci, deskami, bloky (izolační materiál ve specifikaci) vrchem bez překrytí lepenkou kladenými volně | [14 empty] | PP | 2
| P |  | Poznámka k položce: viz TZ př.č. D.1.1.2.1 a v.č. D.1.1.2.2 až 22, statika TZ př.č. D.1.2.1.1 a v.č. D.1.2.1.2 až 13 | [14 empty] | P | 2
| VV |  | 13,65*8 |  | 109.2 | [12 empty] | VV | 2 | 2 | True | 1 | ROZPOCET
120 | M | 63148106 | deska tepelně izolační minerální univerzální λ=0,038-0,039 tl 140mm | m2 | 120.12 |  | 0 | CS ÚRS 2018 02 |  | základní |  | 0 | 0.0049 | 0.58859 | 0 | 0 | 32 | M | 2 |  |  |  | ROZPOCET | 0 | 0 | 0 | 0 | 0 | 1 | 0 | 16 | -988249036
| PP |  | deska tepelně izolační minerální univerzální λ=0,038-0,039 tl 140mm | [14 empty] | PP | 2
| VV |  | 109,2*1,1 'Přepočtené koeficientem množství |  | 120.12 | [12 empty] | VV | 2 | 2 | False | 1 | ROZPOCET
121 | K | 713131141 | Montáž izolace tepelné stěn a základů lepením celoplošně rohoží, pásů, dílců, desek | m2 | 21.005 |  | 0 | CS ÚRS 2018 02 |  | základní |  | 0 | 0.006 | 0.12603 | 0 | 0 | 16 | K | 2 |  |  |  | ROZPOCET | 0 | 0 | 0 | 0 | 0 | 1 | 0 | 16 | -1490920916
| PP |  | Montáž tepelné izolace stěn rohožemi, pásy, deskami, dílci, bloky (izolační materiál ve specifikaci) lepením celoplošně | [14 empty] | PP | 2
| P |  | Poznámka k položce: viz TZ př.č. D.1.1.2.1 a v.č. D.1.1.2.2 až 22, statika TZ př.č. D.1.2.1.1 a v.č. D.1.2.1.2 až 13 | [14 empty] | P | 2
| VV |  | izolace věnců | [14 empty] | VV | 2 | 1 | True | 0 | ROZPOCET
| VV |  | "věnec 2.NP" (14,5+14,5+7,85)*0,57 |  | 21.005 | [12 empty] | VV | 2 | 2 | True | 1 | ROZPOCET
122 | M | 28375945 | deska EPS 100 fasádní λ=0,037 tl 50mm | m2 | 21.425 |  | 0 |  |  | základní |  | 0 | 0.00115 | 0.024639 | 0 | 0 | 32 | M | 2 |  |  |  | ROZPOCET | 0 | 0 | 0 | 0 | 0 | 1 | 0 | 16 | 1837544215
| PP |  | deska EPS 100 fasádní λ=0,037 tl 50mm | [14 empty] | PP | 2
| VV |  | 21,005*1,02 'Přepočtené koeficientem množství |  | 21.425 | [12 empty] | VV | 2 | 2 | False | 1 | ROZPOCET
123 | K | 998713202 | Přesun hmot procentní pro izolace tepelné v objektech v do 12 m | % |  |  | 0 | CS ÚRS 2018 02 |  | základní |  | 0 | 0 | 0 | 0 | 0 | 16 | K | 2 |  |  |  | ROZPOCET | 0 | 0 | 0 | 0 | 0 | 1 | 0 | 16 | -1162392594
| PP |  | Přesun hmot pro izolace tepelné stanovený procentní sazbou (%) z ceny vodorovná dopravní vzdálenost do 50 m v objektech výšky přes 6 do 12 m | [14 empty] | PP | 2
| D | 762 | Konstrukce tesařské |  |  |  | 0 |  |  |  |  | 0 |  | 2.4294 |  | 0 | 2 | D | 1 |  |  |  | ROZPOCET | [6 empty] | 0
124 | K | 762,1-R | SV/1 - Dodávka + montáž střešní příhradový vazník dřevěný rozpon 14,5m, výška 1,05m, podepřený ve středu svařeným ocelovým nosníkem, vč. dílenské dokumentace, vč. kotvení pomocí ocelových nebo chemických kotev, dřevěné prvky opatřeny ochraným nátěrem | ks | 8 |  | 0 |  |  | základní |  | 0 | 0 | 0 | 0 | 0 | 16 | K | 2 |  |  |  | ROZPOCET | 0 | 0 | 0 | 0 | 0 | 1 | 0 | 16 | -983689471
| PP |  | Dodávka + montáž střešní příhradový vazník dřevěný rozpon 14,5m, výška 1,05m, podepřený ve středu svařeným ocelovým nosníkem, vč. dílenské dokumentace, vč. kotvení. Detailní popis viz TZ př.č. D.1.1.2.1 dřevěné nosné prvky budou natřené impregnačním prostředkem proti vlhkosti, plísním a hnilobě. | [14 empty] | PP | 2
| P |  | Poznámka k položce: viz TZ př.č. D.1.1.2.1 a v.č. D.1.1.2.2 až 22, statika TZ př.č. D.1.2.1.1 a v.č. D.1.2.1.2 až 13 | [14 empty] | P | 2
| VV |  | 8 |  | 8 | [12 empty] | VV | 2 | 2 | True | 1 | ROZPOCET
125 | K | 762,2-R | Provedení betonových podkladků 300x300x220mm, beton C20/25 pro podepření ocelového nosníku Z/2, vč. dodávky materiálu | ks | 3 |  | 0 |  |  | základní |  | 0 | 0 | 0 | 0 | 0 | 16 | K | 2 |  |  |  | ROZPOCET | 0 | 0 | 0 | 0 | 0 | 1 | 0 | 16 | 215571306
| PP |  | Provedení betonových podkladků 300x300x220mm, beton C20/25 pro podepření ocelového nosníku Z/2, vč. dodávky materiálu | [14 empty] | PP | 2
| P |  | Poznámka k položce: viz TZ př.č. D.1.1.2.1 a v.č. D.1.1.2.2 až 22, statika TZ př.č. D.1.2.1.1 a v.č. D.1.2.1.2 až 13 | [14 empty] | P | 2
| VV |  | 3 |  | 3 | [12 empty] | VV | 2 | 2 | True | 1 | ROZPOCET
126 | K | 762,3-R | Příplatek za vytvoření průlezu v bednění | ks | 2 |  | 0 |  |  | základní |  | 0 | 0 | 0 | 0 | 0 | 16 | K | 2 |  |  |  | ROZPOCET | 0 | 0 | 0 | 0 | 0 | 1 | 0 | 16 | -1809831274
| PP |  | Příplatek za vytvoření průlezu v bednění. V dřevěném bednění bude provedena na vhodném místě na obou stranách střechy úprava, umožňující ruční demontáž a následnou snadnou zpětnou montáž části obložení k vytvoření dočasného revizního otvoru | [14 empty] | PP | 2
| P |  | Poznámka k položce: viz TZ př.č. D.1.1.2.1 a v.č. D.1.1.2.2 až 22, statika TZ př.č. D.1.2.1.1 a v.č. D.1.2.1.2 až 13 | [14 empty] | P | 2
| VV |  | 2 |  | 2 | [12 empty] | VV | 2 | 2 | True | 1 | ROZPOCET
127 | K | 762341017 | Bednění střech rovných z desek OSB tl 25 mm na sraz šroubovaných na krokve | m2 | 121.28 |  | 0 | CS ÚRS 2018 02 |  | základní |  | 0 | 0.0161 | 1.9526 | 0 | 0 | 16 | K | 2 |  |  |  | ROZPOCET | 0 | 0 | 0 | 0 | 0 | 1 | 0 | 16 | -16230015
| PP |  | Bednění a laťování bednění střech rovných sklonu do 60° s vyřezáním otvorů z dřevoštěpkových desek OSB šroubovaných na krokve na sraz, tloušťky desky 25 mm | [14 empty] | PP | 2
| P |  | Poznámka k položce: viz TZ př.č. D.1.1.2.1 a v.č. D.1.1.2.2 až 22, statika TZ př.č. D.1.2.1.1 a v.č. D.1.2.1.2 až 13 | [14 empty] | P | 2
| VV |  | 7,58*8*2 |  | 121.28 | [12 empty] | VV | 2 | 2 | True | 1 | ROZPOCET
128 | K | 762841310R | Montáž podbíjení stropů a střech vodorovných z palubek, vč. podkladního dřevěného roštu | m2 | 58.972 |  | 0 |  |  | základní |  | 0 | 0 | 0 | 0 | 0 | 16 | K | 2 |  |  |  | ROZPOCET | 0 | 0 | 0 | 0 | 0 | 1 | 0 | 16 | 193445864
| PP |  | Montáž podbíjení stropů a střech vodorovných z hoblovaných prken z palubek | [14 empty] | PP | 2
| P |  | Poznámka k položce: viz TZ př.č. D.1.1.2.1 a v.č. D.1.1.2.2 až 22, statika TZ př.č. D.1.2.1.1 a v.č. D.1.2.1.2 až 13 | [14 empty] | P | 2
| VV |  | podhled | [14 empty] | VV | 2 | 1 | True | 0 | ROZPOCET
| VV |  | (0,3+0,61)*8*8 |  | 58.24 | [12 empty] | VV | 2 | 2 | True | 0 | ROZPOCET
| VV |  | 0,3*0,61*2*2 |  | 0.732 | [12 empty] | VV | 2 | 2 | True | 0 | ROZPOCET
| VV |  | Součet |  | 58.972 | [12 empty] | VV | 2 | 4 | True | 1 | ROZPOCET
129 | M | 611,1-R | palubky obkladové | m2 | 64.869 |  | 0 |  |  | základní |  | 0 | 0.00735 | 0.47679 | 0 | 0 | 32 | M | 2 |  |  |  | ROZPOCET | 0 | 0 | 0 | 0 | 0 | 1 | 0 | 16 | 649716048
| PP |  | palubky obkladové | [14 empty] | PP | 2
| VV |  | 58,972*1,1 'Přepočtené koeficientem množství |  | 64.869 | [12 empty] | VV | 2 | 2 | False | 1 | ROZPOCET
130 | K | 998762202 | Přesun hmot procentní pro kce tesařské v objektech v do 12 m | % |  |  | 0 | CS ÚRS 2018 02 |  | základní |  | 0 | 0 | 0 | 0 | 0 | 16 | K | 2 |  |  |  | ROZPOCET | 0 | 0 | 0 | 0 | 0 | 1 | 0 | 16 | 1859062958
| PP |  | Přesun hmot pro konstrukce tesařské stanovený procentní sazbou (%) z ceny vodorovná dopravní vzdálenost do 50 m v objektech výšky přes 6 do 12 m | [14 empty] | PP | 2
| D | 764 | Konstrukce klempířské |  |  |  | 0 |  |  |  |  | 0 |  | 0.28628 |  | 0 | 2 | D | 1 |  |  |  | ROZPOCET | [6 empty] | 0
131 | K | 764212664 | K/3 - Oplechování rovné okapové hrany z Pz s povrchovou úpravou rš 330 mm | m | 16 |  | 0 | CS ÚRS 2018 02 |  | základní |  | 0 | 0.00296 | 0.04736 | 0 | 0 | 16 | K | 2 |  |  |  | ROZPOCET | 0 | 0 | 0 | 0 | 0 | 1 | 0 | 16 | -289949500
| PP |  | Oplechování střešních prvků z pozinkovaného plechu s povrchovou úpravou okapu okapovým plechem střechy rovné rš 330 mm | [14 empty] | PP | 2
| P |  | Poznámka k položce: viz TZ př.č. D.1.1.2.1 a v.č. D.1.1.2.2 až 22, statika TZ př.č. D.1.2.1.1 a v.č. D.1.2.1.2 až 13 | [14 empty] | P | 2
| VV |  | 16 |  | 16 | [12 empty] | VV | 2 | 2 | True | 1 | ROZPOCET
132 | K | 764214606 | K/1 - Oplechování horních ploch a atik bez rohů z Pz s povrch úpravou mechanicky kotvené rš 500 mm | m | 14.7 |  | 0 | CS ÚRS 2018 02 |  | základní |  | 0 | 0.00437 | 0.064239 | 0 | 0 | 16 | K | 2 |  |  |  | ROZPOCET | 0 | 0 | 0 | 0 | 0 | 1 | 0 | 16 | 1962559474
| PP |  | Oplechování horních ploch zdí a nadezdívek (atik) z pozinkovaného plechu s povrchovou úpravou mechanicky kotvené rš 500 mm | [14 empty] | PP | 2
| P |  | Poznámka k položce: viz TZ př.č. D.1.1.2.1 a v.č. D.1.1.2.2 až 22, statika TZ př.č. D.1.2.1.1 a v.č. D.1.2.1.2 až 13 | [14 empty] | P | 2
| VV |  | 14,7 |  | 14.7 | [12 empty] | VV | 2 | 2 | True | 1 | ROZPOCET
133 | K | 764214606,1 | K/2 - Oplechování horních ploch a atik bez rohů z Pz s povrch úpravou mechanicky kotvené rš 500 mm s dilatačním napojením | m | 14.7 |  | 0 |  |  | základní |  | 0 | 0.00437 | 0.064239 | 0 | 0 | 16 | K | 2 |  |  |  | ROZPOCET | 0 | 0 | 0 | 0 | 0 | 1 | 0 | 16 | -610952359
| PP |  | Oplechování horních ploch zdí a nadezdívek (atik) z pozinkovaného plechu s povrchovou úpravou mechanicky kotvené rš 500 mm | [14 empty] | PP | 2
| P |  | Poznámka k položce: viz TZ př.č. D.1.1.2.1 a v.č. D.1.1.2.2 až 22, statika TZ př.č. D.1.2.1.1 a v.č. D.1.2.1.2 až 13 | [14 empty] | P | 2
| VV |  | 14,7 |  | 14.7 | [12 empty] | VV | 2 | 2 | True | 1 | ROZPOCET
134 | K | 764216604 | K/6 - Oplechování rovných parapetů mechanicky kotvené z Pz s povrchovou úpravou rš 330 mm | m | 10 |  | 0 | CS ÚRS 2018 02 |  | základní |  | 0 | 0.00291 | 0.0291 | 0 | 0 | 16 | K | 2 |  |  |  | ROZPOCET | 0 | 0 | 0 | 0 | 0 | 1 | 0 | 16 | 1228059202
| PP |  | Oplechování parapetů z pozinkovaného plechu s povrchovou úpravou rovných mechanicky kotvené, bez rohů rš 330 mm | [14 empty] | PP | 2
| P |  | Poznámka k položce: viz TZ př.č. D.1.1.2.1 a v.č. D.1.1.2.2 až 22, statika TZ př.č. D.1.2.1.1 a v.č. D.1.2.1.2 až 13 | [14 empty] | P | 2
| VV |  | 10 |  | 10 | [12 empty] | VV | 2 | 2 | True | 1 | ROZPOCET
135 | K | 764511602 | K/4 - Žlab podokapní půlkruhový z Pz s povrchovou úpravou rš 330 mm | m | 16 |  | 0 | CS ÚRS 2018 02 |  | základní |  | 0 | 0.00174 | 0.02784 | 0 | 0 | 16 | K | 2 |  |  |  | ROZPOCET | 0 | 0 | 0 | 0 | 0 | 1 | 0 | 16 | -1636680384
| PP |  | Žlab podokapní z pozinkovaného plechu s povrchovou úpravou včetně háků a čel půlkruhový rš 330 mm | [14 empty] | PP | 2
| P |  | Poznámka k položce: viz TZ př.č. D.1.1.2.1 a v.č. D.1.1.2.2 až 22, statika TZ př.č. D.1.2.1.1 a v.č. D.1.2.1.2 až 13 | [14 empty] | P | 2
| VV |  | 16 |  | 16 | [12 empty] | VV | 2 | 2 | True | 1 | ROZPOCET
136 | K | 764511642 | Kotlík oválný (trychtýřový) pro podokapní žlaby z Pz s povrchovou úpravou 330/100 mm | kus | 2 |  | 0 | CS ÚRS 2018 02 |  | základní |  | 0 | 0.00025 | 0.0005 | 0 | 0 | 16 | K | 2 |  |  |  | ROZPOCET | 0 | 0 | 0 | 0 | 0 | 1 | 0 | 16 | -736634442
| PP |  | Žlab podokapní z pozinkovaného plechu s povrchovou úpravou včetně háků a čel kotlík oválný (trychtýřový), rš žlabu/průměr svodu 330/100 mm | [14 empty] | PP | 2
137 | K | 764518622 | K/5 - Svody kruhové včetně objímek, kolen, odskoků z Pz s povrchovou úpravou průměru 100 mm | m | 25 |  | 0 | CS ÚRS 2018 02 |  | základní |  | 0 | 0.00212 | 0.053 | 0 | 0 | 16 | K | 2 |  |  |  | ROZPOCET | 0 | 0 | 0 | 0 | 0 | 1 | 0 | 16 | -1101190598
| PP |  | Svod z pozinkovaného plechu s upraveným povrchem včetně objímek, kolen a odskoků kruhový, průměru 100 mm | [14 empty] | PP | 2
| P |  | Poznámka k položce: viz TZ př.č. D.1.1.2.1 a v.č. D.1.1.2.2 až 22, statika TZ př.č. D.1.2.1.1 a v.č. D.1.2.1.2 až 13 | [14 empty] | P | 2
| VV |  | 25 |  | 25 | [12 empty] | VV | 2 | 2 | True | 1 | ROZPOCET
138 | K | 998764202 | Přesun hmot procentní pro konstrukce klempířské v objektech v do 12 m | % |  |  | 0 | CS ÚRS 2018 02 |  | základní |  | 0 | 0 | 0 | 0 | 0 | 16 | K | 2 |  |  |  | ROZPOCET | 0 | 0 | 0 | 0 | 0 | 1 | 0 | 16 | 390331409
| PP |  | Přesun hmot pro konstrukce klempířské stanovený procentní sazbou (%) z ceny vodorovná dopravní vzdálenost do 50 m v objektech výšky přes 6 do 12 m | [14 empty] | PP | 2
| D | 765 | Krytina skládaná |  |  |  | 0 |  |  |  |  | 0 |  | 0.016817 |  | 0 | 2 | D | 1 |  |  |  | ROZPOCET | [6 empty] | 0
139 | K | 765191013 | Montáž pojistné hydroizolační fólie kladené přes 20° volně na bednění nebo tepelnou izolaci | m2 | 109.2 |  | 0 | CS ÚRS 2018 02 |  | základní |  | 0 | 0 | 0 | 0 | 0 | 16 | K | 2 |  |  |  | ROZPOCET | 0 | 0 | 0 | 0 | 0 | 1 | 0 | 16 | -970974270
| PP |  | Montáž pojistné hydroizolační fólie kladené ve sklonu přes 20° volně na bednění nebo tepelnou izolaci | [14 empty] | PP | 2
| P |  | Poznámka k položce: viz TZ př.č. D.1.1.2.1 a v.č. D.1.1.2.2 až 22, statika TZ př.č. D.1.2.1.1 a v.č. D.1.2.1.2 až 13 | [14 empty] | P | 2
| VV |  | viz izolace střech | [14 empty] | VV | 2 | 1 | True | 0 | ROZPOCET
| VV |  | 109,2 |  | 109.2 | [12 empty] | VV | 2 | 2 | True | 1 | ROZPOCET
140 | M | 283,1-R | difúzní protiprachová a pojistná fólie | m2 | 120.12 |  | 0 |  |  | základní |  | 0 | 0.00014 | 0.016817 | 0 | 0 | 32 | M | 2 |  |  |  | ROZPOCET | 0 | 0 | 0 | 0 | 0 | 1 | 0 | 16 | -977917039
| PP |  | pás podlahový parotěsný tepelně izolační s reflexní Al vrstvou 25 x 0,97 m, tl. 3 mm | [14 empty] | PP | 2
| VV |  | 109,2*1,1 'Přepočtené koeficientem množství |  | 120.12 | [12 empty] | VV | 2 | 2 | False | 1 | ROZPOCET
141 | K | 998765202 | Přesun hmot procentní pro krytiny skládané v objektech v do 12 m | % |  |  | 0 | CS ÚRS 2018 02 |  | základní |  | 0 | 0 | 0 | 0 | 0 | 16 | K | 2 |  |  |  | ROZPOCET | 0 | 0 | 0 | 0 | 0 | 1 | 0 | 16 | -1612565680
| PP |  | Přesun hmot pro krytiny skládané stanovený procentní sazbou (%) z ceny vodorovná dopravní vzdálenost do 50 m v objektech výšky přes 6 do 12 m | [14 empty] | PP | 2
| D | 766 | Konstrukce truhlářské |  |  |  | 0 |  |  |  |  | 0 |  | 0 |  | 0 | 2 | D | 1 |  |  |  | ROZPOCET | [6 empty] | 0
142 | K | 766,1-R | O/1 - Dodávka + montáž okno plastové 1900x1500mm jednokřídlové, sklopné zasklené s izolačním dvojsklem Uw=max.1,1W/m2K, vč. kování, barva bíla, vč. vnitřního plastového parapetu | ks | 1 |  | 0 |  |  | základní |  | 0 | 0 | 0 | 0 | 0 | 16 | K | 2 |  |  |  | ROZPOCET | 0 | 0 | 0 | 0 | 0 | 1 | 0 | 16 | -1919452405
| PP |  | O/1 - Dodávka + montáž okno plastové 1900x1500mm jednokřídlové, sklopné zasklené s izolačním dvojsklem Uw=max.1,1W/m2K, vč. kování, barva bíla, vč. vnitřního plastového parapetu | [14 empty] | PP | 2
| P |  | Poznámka k položce: viz TZ př.č. D.1.1.2.1 a v.č. D.1.1.2.2 až 22, statika TZ př.č. D.1.2.1.1 a v.č. D.1.2.1.2 až 13 | [14 empty] | P | 2
| VV |  | 1 |  | 1 | [12 empty] | VV | 2 | 2 | True | 1 | ROZPOCET
143 | K | 766,2-R | O/2 - Dodávka + montáž okno plastové 1900x1500mm jednokřídlové, pevné, zasklené s izolačním dvojsklem Uw=max.1,1W/m2K, vč. kování, barva bíla, vč. vnitřního plastového parapetu | ks | 3 |  | 0 |  |  | základní |  | 0 | 0 | 0 | 0 | 0 | 16 | K | 2 |  |  |  | ROZPOCET | 0 | 0 | 0 | 0 | 0 | 1 | 0 | 16 | 798284659
| PP |  | O/2 - Dodávka + montáž okno plastové 1900x1500mm jednokřídlové, pevné, zasklené s izolačním dvojsklem Uw=max.1,1W/m2K, vč. kování, barva bíla, vč. vnitřního plastového parapetu | [14 empty] | PP | 2
| P |  | Poznámka k položce: viz TZ př.č. D.1.1.2.1 a v.č. D.1.1.2.2 až 22, statika TZ př.č. D.1.2.1.1 a v.č. D.1.2.1.2 až 13 | [14 empty] | P | 2
| VV |  | 3 |  | 3 | [12 empty] | VV | 2 | 2 | True | 1 | ROZPOCET
144 | K | 766,3-R | O/3 - Dodávka + montáž okno plastové 1200x1200mm jednokřídlové, otevíravé a sklopné, zasklené s izolačním dvojsklem Uw=max.1,1W/m2K, vč. kování, barva bíla, vč. vnitřního plastového parapetu | ks | 1 |  | 0 |  |  | základní |  | 0 | 0 | 0 | 0 | 0 | 16 | K | 2 |  |  |  | ROZPOCET | 0 | 0 | 0 | 0 | 0 | 1 | 0 | 16 | 1222633970
| PP |  | O/3 - Dodávka + montáž okno plastové 1200x1200mm jednokřídlové, otevíravé a sklopné, zasklené s izolačním dvojsklem Uw=max.1,1W/m2K, vč. kování, barva bíla, vč. vnitřního plastového parapetu | [14 empty] | PP | 2
| P |  | Poznámka k položce: viz TZ př.č. D.1.1.2.1 a v.č. D.1.1.2.2 až 22, statika TZ př.č. D.1.2.1.1 a v.č. D.1.2.1.2 až 13 | [14 empty] | P | 2
| VV |  | 1 |  | 1 | [12 empty] | VV | 2 | 2 | True | 1 | ROZPOCET
145 | K | 766,4-R | D/1 - Dodávka + montáž vnější velkoformátová průmyslová rolovací lamelová vrata 6500x6000mm, s izolační výplní s krytem roletového mechanismu, Uw=max3,0W/, vč. motorického pohonu a dálkového ovládání, montážních, krycích, vodících a zebezpečovacícíh prvků | ks | 1 |  | 0 |  |  | základní |  | 0 | 0 | 0 | 0 | 0 | 16 | K | 2 |  |  |  | ROZPOCET | 0 | 0 | 0 | 0 | 0 | 1 | 0 | 16 | -239566428
| PP |  | D/1 - Dodávka + montáž vnější velkoformátová průmyslová rolovací lamelová vrata 6500x6000mm, s izolační výplní s krytem roletového mechanismu, Uw=max3,0W/, vč. motorického pohonu a dálkového ovládání, montážních, krycích, vodících a zebezpečovacícíh prvků | [14 empty] | PP | 2
| P |  | Poznámka k položce: viz TZ př.č. D.1.1.2.1 a v.č. D.1.1.2.2 až 22, statika TZ př.č. D.1.2.1.1 a v.č. D.1.2.1.2 až 13 | [14 empty] | P | 2
| VV |  | 1 |  | 1 | [12 empty] | VV | 2 | 2 | True | 1 | ROZPOCET
146 | K | 766,5-R | D/2 - Dodávka + montáž dveře vnějsí plastové 1600x2300mm, dvoukřídlé s izolační vložkou a částečným prosklením, vč. plastové zárubně, zámek vložkový a kování klika/klika, barva bílá | ks | 1 |  | 0 |  |  | základní |  | 0 | 0 | 0 | 0 | 0 | 16 | K | 2 |  |  |  | ROZPOCET | 0 | 0 | 0 | 0 | 0 | 1 | 0 | 16 | -125652906
| PP |  | D/2 - Dodávka + montáž dveře vnějsí plastové 1600x2300mm, dvoukřídlé s izolační vložkou a částečným prosklením, vč. plastové zárubně, zámek vložkový a kování klika/klika, barva bílá | [14 empty] | PP | 2
| P |  | Poznámka k položce: viz TZ př.č. D.1.1.2.1 a v.č. D.1.1.2.2 až 22, statika TZ př.č. D.1.2.1.1 a v.č. D.1.2.1.2 až 13 | [14 empty] | P | 2
| VV |  | 1 |  | 1 | [12 empty] | VV | 2 | 2 | True | 1 | ROZPOCET
147 | K | 766,6-R | D/3 - Dodávka + montáž dveře vnějsí ocelové 1950x3400mm, dvoukřídlé, dvouplášťové s izolační vložkou a částečným prosklením, vč. ocelové zárubně, zámek vložkový a kování klika/klika, barva bílá | ks | 1 |  | 0 |  |  | základní |  | 0 | 0 | 0 | 0 | 0 | 16 | K | 2 |  |  |  | ROZPOCET | 0 | 0 | 0 | 0 | 0 | 1 | 0 | 16 | 1131383445
| PP |  | D/3 - Dodávka + montáž dveře vnějsí ocelové 1950x3400mm, dvoukřídlé, dvouplášťové s izolační vložkou a částečným prosklením, vč. ocelové zárubně, zámek vložkový a kování klika/klika, barva bílá | [14 empty] | PP | 2
| P |  | Poznámka k položce: viz TZ př.č. D.1.1.2.1 a v.č. D.1.1.2.2 až 22, statika TZ př.č. D.1.2.1.1 a v.č. D.1.2.1.2 až 13 | [14 empty] | P | 2
| VV |  | 1 |  | 1 | [12 empty] | VV | 2 | 2 | True | 1 | ROZPOCET
| D | 767 | Konstrukce zámečnické |  |  |  | 0 |  |  |  |  | 0 |  | 0 |  | 0 | 2 | D | 1 |  |  |  | ROZPOCET | [6 empty] | 0
148 | K | 767,1-R | Z/1 - Dodávka + montáž typová ocelová protidešžová větrací žaluzie 400x250 s pevnými lamelami a sítí proti ptactvu, vč. osazovacího rámu - materiál žárový pozink, bez nátěru | ks | 4 |  | 0 |  |  | základní |  | 0 | 0 | 0 | 0 | 0 | 16 | K | 2 |  |  |  | ROZPOCET | 0 | 0 | 0 | 0 | 0 | 1 | 0 | 16 | -85420347
| PP |  | Z/1 - Dodávka + montáž typová ocelová protidešžová větrací žaluzie 400x250 s pevnými lamelami a sítí proti ptactvu, vč. osazovacího rámu - materiál žárový pozink, bez nátěru | [14 empty] | PP | 2
| P |  | Poznámka k položce: viz TZ př.č. D.1.1.2.1 a v.č. D.1.1.2.2 až 22, statika TZ př.č. D.1.2.1.1 a v.č. D.1.2.1.2 až 13 | [14 empty] | P | 2
| VV |  | 4 |  | 4 | [12 empty] | VV | 2 | 2 | True | 1 | ROZPOCET
149 | K | 767,2-R | Z/2 - Dodávka + montáž atypická sestava ocelová vnitřního schodiště, s roštovými stupnicemi a podestami, vč. nosné kce, kotvení, zábradlí a výztužné prvky, materiál černá ocel, žárový pozink, bez nátěru | kg | 2664 |  | 0 |  |  | základní |  | 0 | 0 | 0 | 0 | 0 | 16 | K | 2 |  |  |  | ROZPOCET | 0 | 0 | 0 | 0 | 0 | 1 | 0 | 16 | 1702543304
| PP |  | Z/2 - Dodávka + montáž atypická sestava ocelová vnitřního schodiště, s roštovými stupnicemi a podestami, vč. nosné kce, kotvení, zábradlí a výztužné prvky, materiál černá ocel, žárový pozink, bez nátěru | [14 empty] | PP | 2
| P |  | Poznámka k položce: viz TZ př.č. D.1.1.2.1 a v.č. D.1.1.2.2 až 22, statika TZ př.č. D.1.2.1.1 a v.č. D.1.2.1.2 až 13 | [14 empty] | P | 2
| VV |  | 2664 |  | 2664 | [12 empty] | VV | 2 | 2 | True | 1 | ROZPOCET
150 | K | 767,3-R | Z/3 - Dodávka + montáž atypická sestava ocelová vnějšího schodiště, s roštovými stupnicemi ukotvené na monol podestu, vč. kotvení, zábradlí s možnosti částečného otevření pro transposrt materiálu, materiál černá ocel, žárový pozink, bez nátěru | kg | 552 |  | 0 |  |  | základní |  | 0 | 0 | 0 | 0 | 0 | 16 | K | 2 |  |  |  | ROZPOCET | 0 | 0 | 0 | 0 | 0 | 1 | 0 | 16 | -1411367908
| PP |  | Z/3 - Dodávka + montáž atypická sestava ocelová vnějšího schodiště, s roštovými stupnicemi ukotvené na monol podestu, vč. kotvení, zábradlí s možnosti částečného otevření pro transposrt materiálu, materiál černá ocel, žárový pozink, bez nátěru | [14 empty] | PP | 2
| P |  | Poznámka k položce: viz TZ př.č. D.1.1.2.1 a v.č. D.1.1.2.2 až 22, statika TZ př.č. D.1.2.1.1 a v.č. D.1.2.1.2 až 13 | [14 empty] | P | 2
| VV |  | 552 |  | 552 | [12 empty] | VV | 2 | 2 | True | 1 | ROZPOCET
151 | K | 767,4-R | Z/4 - Dodávka + montáž kryt podlahové jímky v 1.PP 700x700mm, volná mřížs typového pororoštu, vč rámuprofilu L osazeného do podlahy, materiál nerez ocel tř.17, bez nátěru | ks | 1 |  | 0 |  |  | základní |  | 0 | 0 | 0 | 0 | 0 | 16 | K | 2 |  |  |  | ROZPOCET | 0 | 0 | 0 | 0 | 0 | 1 | 0 | 16 | 1018237633
| PP |  | Z/4 - Dodávka + montáž kryt podlahové jímky v 1.PP 700x700mm, volná mřížs typového pororoštu, vč rámuprofilu L osazeného do podlahy, materiál nerez ocel tř.17, bez nátěru | [14 empty] | PP | 2
| P |  | Poznámka k položce: viz TZ př.č. D.1.1.2.1 a v.č. D.1.1.2.2 až 22, statika TZ př.č. D.1.2.1.1 a v.č. D.1.2.1.2 až 13 | [14 empty] | P | 2
| VV |  | 1 |  | 1 | [12 empty] | VV | 2 | 2 | True | 1 | ROZPOCET
152 | K | 767,5-R | Z/5 - Dodávka + montáž atypický demontovatelný kryt montážního otvoru z rýhovaného plechu o ploše 6,7m2, min. nosnost 500kg, dělený s výztuhami, vč. rámu zabudovaného do beton. kce - nerez ocel tř.17, bez nátěru | kg | 445 |  | 0 |  |  | základní |  | 0 | 0 | 0 | 0 | 0 | 16 | K | 2 |  |  |  | ROZPOCET | 0 | 0 | 0 | 0 | 0 | 1 | 0 | 16 | 1726523617
| PP |  | Z/5 - Dodávka + montáž atypický demontovatelný kryt montážního otvoru z rýhovaného plechu o ploše 6,7m2, min. nosnost 500kg, dělený s výztuhami, vč. rámu zabudovaného do beton. kce - nerez ocel tř.17, bez nátěru | [14 empty] | PP | 2
| P |  | Poznámka k položce: viz TZ př.č. D.1.1.2.1 a v.č. D.1.1.2.2 až 22, statika TZ př.č. D.1.2.1.1 a v.č. D.1.2.1.2 až 13 v krytu provést výřezy dle požadavku TLG části | [14 empty] | P | 2
| VV |  | 445 |  | 445 | [12 empty] | VV | 2 | 2 | True | 1 | ROZPOCET
153 | K | 767,6-R | Z/6 - Dodávka + montáž odnímatelný typový poklop 1000x1000mm montážního otvoru ve stropě nad 1.NP, rýhovaný plech s výztuham, vč. osazení rámu s kotvami při betonáži stropu, s úpravou pro uchopení a otevření, materiál nerez ocel tř.17, bez nátěru | ks | 1 |  | 0 |  |  | základní |  | 0 | 0 | 0 | 0 | 0 | 16 | K | 2 |  |  |  | ROZPOCET | 0 | 0 | 0 | 0 | 0 | 1 | 0 | 16 | -1586107801
| PP |  | Z/6 - Dodávka + montáž odnímatelný typový poklop 1000x1000mm montážního otvoru ve stropě nad 1.NP, rýhovaný plech s výztuhami+ válcovaná ocel vč. osazení rámu s kotvami při betonáži stropu, s úpravou pro uchopení a otevření, materiál nerez ocel tř.17, bez nátěru, minimální požadovaná nosnost 500kg | [14 empty] | PP | 2
| P |  | Poznámka k položce: viz TZ př.č. D.1.1.2.1 a v.č. D.1.1.2.2 až 22, statika TZ př.č. D.1.2.1.1 a v.č. D.1.2.1.2 až 13 | [14 empty] | P | 2
| VV |  | 1 |  | 1 | [12 empty] | VV | 2 | 2 | True | 1 | ROZPOCET
154 | K | 767,7-R | Z/7 - Dodávka + montáž ocelový průvlak délky 8m složený ze 3ks I240, spoje svary tl.4mm, materiál černá ocel + 2x zinková antikorozní ochrana | kg | 870 |  | 0 |  |  | základní |  | 0 | 0 | 0 | 0 | 0 | 16 | K | 2 |  |  |  | ROZPOCET | 0 | 0 | 0 | 0 | 0 | 1 | 0 | 16 | -738356611
| PP |  | Z/7 - Dodávka + montáž ocelový průvlak délky 8m složený ze 3ks I240, spoje svary tl.4mm, materiál černá ocel + 2x zinková antikorozní ochrana | [14 empty] | PP | 2
| P |  | Poznámka k položce: viz TZ př.č. D.1.1.2.1 a v.č. D.1.1.2.2 až 22, statika TZ př.č. D.1.2.1.1 a v.č. D.1.2.1.2 až 13 | [14 empty] | P | 2
| VV |  | 870 |  | 870 | [12 empty] | VV | 2 | 2 | True | 1 | ROZPOCET
155 | K | 767,8-R | Z/8 - Dodávka + montáž atypický rám s výplňovou mříží z tahokovu 1900x1300mm pro uzavření volného venkovního prostoru mezi budovami, vč. kotvení a výztuh, , materiál černá ocel, žárový pozink, bez nátěru | kg | 84 |  | 0 |  |  | základní |  | 0 | 0 | 0 | 0 | 0 | 16 | K | 2 |  |  |  | ROZPOCET | 0 | 0 | 0 | 0 | 0 | 1 | 0 | 16 | 638308272
| PP |  | Z/8 - Dodávka + montáž atypický rám s výplňovou mříží z tahokovu 1900x1300mm pro uzavření volného venkovního prostoru mezi budovami, vč. kotvení a výztuh, , materiál černá ocel, žárový pozink, bez nátěru | [14 empty] | PP | 2
| P |  | Poznámka k položce: viz TZ př.č. D.1.1.2.1 a v.č. D.1.1.2.2 až 22, statika TZ př.č. D.1.2.1.1 a v.č. D.1.2.1.2 až 13 | [14 empty] | P | 2
| VV |  | 2*42 |  | 84 | [12 empty] | VV | 2 | 2 | True | 1 | ROZPOCET
156 | K | 767,9-R | Z/9 - Dodávka + montáž atypické demontovatelné zábradelní zábrana šířka otvoru 1,95m pro znemožnění vstupu na vnější TLG plošinu, vč. kotevních prvků, spoje svarem, osazených do zdiva, materiál žárový pozink, bez nátěru | kg | 35 |  | 0 |  |  | základní |  | 0 | 0 | 0 | 0 | 0 | 16 | K | 2 |  |  |  | ROZPOCET | 0 | 0 | 0 | 0 | 0 | 1 | 0 | 16 | -2105855603
| PP |  | Z/9 - Dodávka + montáž atypické demontovatelné zábradelní zábrana šířka otvoru 1,95m pro znemožnění vstupu na vnější TLG plošinu, vč. kotevních prvků, spoje svarem, osazených do zdiva, materiál žárový pozink, bez nátěru | [14 empty] | PP | 2
| P |  | Poznámka k položce: viz TZ př.č. D.1.1.2.1 a v.č. D.1.1.2.2 až 22, statika TZ př.č. D.1.2.1.1 a v.č. D.1.2.1.2 až 13 | [14 empty] | P | 2
| VV |  | 35 |  | 35 | [12 empty] | VV | 2 | 2 | True | 1 | ROZPOCET
157 | K | 767,10-R | Z/10 - Dodávka + montáž atypický otevíratelný ocelový dvojplášťový kryt montážního otvoru 800x2000mm pro TLG ve svislé beton.stěně, vč. zabezpečovacích prvků a vnitřního a vnějšího osazovacího rámu s tepelně izolační výplní | kg | 103 |  | 0 |  |  | základní |  | 0 | 0 | 0 | 0 | 0 | 16 | K | 2 |  |  |  | ROZPOCET | 0 | 0 | 0 | 0 | 0 | 1 | 0 | 16 | 1418754652
| PP |  | Z/10 - Dodávka + montáž atypický otevíratelný ocelový dvojplášťový kryt montážního otvoru 800x2000mm pro TLG ve svislé beton.stěně, vč. zabezpečovacích prvků a vnitřního a vnějšího osazovacího rámu s tepelně izolační výplní, materiál žárový pozink + nátěr venkovní plochy dle barvy fasády, zabudované rámy - černá ocel + nátěr | [14 empty] | PP | 2
| P |  | Poznámka k položce: viz TZ př.č. D.1.1.2.1 a v.č. D.1.1.2.2 až 22, statika TZ př.č. D.1.2.1.1 a v.č. D.1.2.1.2 až 13 | [14 empty] | P | 2
| VV |  | 103 |  | 103 | [12 empty] | VV | 2 | 2 | True | 1 | ROZPOCET
158 | K | 767,11-R | Z/11 - Dodávka + montáž montážní nosníky z ocelových válcovaných profilů HEB 180pro pojezd kladkostroje, materiál, černá ocel žárový pozink, + 1xzákladní a 2x svchní syntetický nátěr | kg | 1623.8 |  | 0 |  |  | základní |  | 0 | 0 | 0 | 0 | 0 | 16 | K | 2 |  |  |  | ROZPOCET | 0 | 0 | 0 | 0 | 0 | 1 | 0 | 16 | -887357931
| PP |  | Z/11 - Dodávka + montáž montážní nosníky z ocelových válcovaných profilů HEB 180pro pojezd kladkostroje, materiál, černá ocel + 1základní a 2x svchní syntetický nátěr, montované na spodní líc monol. stropu pomocí předem zabudovaného systému | [14 empty] | PP | 2
| P |  | Poznámka k položce: viz TZ př.č. D.1.1.2.1 a v.č. D.1.1.2.2 až 22, statika TZ př.č. D.1.2.1.1 a v.č. D.1.2.1.2 až 13 | [14 empty] | P | 2
| VV |  | "Z11.1" 532,5 |  | 532.5 | [12 empty] | VV | 2 | 2 | True | 0 | ROZPOCET
| VV |  | "Z11.2" 225,3 |  | 225.3 | [12 empty] | VV | 2 | 2 | True | 0 | ROZPOCET
| VV |  | "Z11.3" 584 |  | 584 | [12 empty] | VV | 2 | 2 | True | 0 | ROZPOCET
| VV |  | "Z11.4" 282 |  | 282 | [12 empty] | VV | 2 | 2 | True | 0 | ROZPOCET
| VV |  | Součet |  | 1623.8 | [12 empty] | VV | 2 | 4 | True | 1 | ROZPOCET
159 | K | 767,12-R | Z/12 - Dodávka + montáž typová ocelová protidešžová větrací žaluzie 400x200 s pevnými lamelami a sítí proti ptactvu pro přirozené odvětrání prosotru kalového bunkru, vč. osazovacího rámu a montážního materiálu, - materiál nerez ocel tř.17, bez nátěru | ks | 2 |  | 0 |  |  | základní |  | 0 | 0 | 0 | 0 | 0 | 16 | K | 2 |  |  |  | ROZPOCET | 0 | 0 | 0 | 0 | 0 | 1 | 0 | 16 | 995941673
| PP |  | Z/12 - Dodávka + montáž typová ocelová protidešžová větrací žaluzie 400x200 s pevnými lamelami a sítí proti ptactvu pro přirozené odvětrání prosotru kalového bunkru, vč. osazovacího rámu a montážního materiálu, - materiál nerez ocel tř.17, bez nátěru | [14 empty] | PP | 2
| P |  | Poznámka k položce: viz TZ př.č. D.1.1.2.1 a v.č. D.1.1.2.2 až 22, statika TZ př.č. D.1.2.1.1 a v.č. D.1.2.1.2 až 13 | [14 empty] | P | 2
| VV |  | "Z12.1" 1 |  | 1 | [12 empty] | VV | 2 | 2 | True | 0 | ROZPOCET
| VV |  | "Z12.2" 1 |  | 1 | [12 empty] | VV | 2 | 2 | True | 0 | ROZPOCET
| VV |  | Součet |  | 2 | [12 empty] | VV | 2 | 4 | True | 1 | ROZPOCET
| D | 771 | Podlahy z dlaždic |  |  |  | 0 |  |  |  |  | 0 |  | 0.39927 |  | 0 | 2 | D | 1 |  |  |  | ROZPOCET | [6 empty] | 0
160 | K | 771474113 | Montáž soklíků z dlaždic keramických rovných flexibilní lepidlo v do 120 mm | m | 139.7 |  | 0 | CS ÚRS 2018 02 |  | základní |  | 0 | 0.00062 | 0.086614 | 0 | 0 | 16 | K | 2 |  |  |  | ROZPOCET | 0 | 0 | 0 | 0 | 0 | 1 | 0 | 16 | 2048243460
| PP |  | Montáž soklíků z dlaždic keramických lepených flexibilním lepidlem rovných výšky přes 90 do 120 mm | [14 empty] | PP | 2
| P |  | Poznámka k položce: viz TZ př.č. D.1.1.2.1 a v.č. D.1.1.2.2 až 22, statika TZ př.č. D.1.2.1.1 a v.č. D.1.2.1.2 až 13 | [14 empty] | P | 2
| VV |  | "1.PP" 2*(7,9+13,65) |  | 43.1 | [12 empty] | VV | 2 | 2 | True | 0 | ROZPOCET
| VV |  | "1.NP" 2*(7,85+13,65)+0,6*4+2*(1+0,45) |  | 48.3 | [12 empty] | VV | 2 | 2 | True | 0 | ROZPOCET
| VV |  | "2.NP" 2*(7,85+13,65)+0,6*4+2*(1+0,45) |  | 48.3 | [12 empty] | VV | 2 | 2 | True | 0 | ROZPOCET
| VV |  | Součet |  | 139.7 | [12 empty] | VV | 2 | 4 | True | 1 | ROZPOCET
161 | M | 59761290 | dlaždice keramické průmyslové | m2 | 16.066 |  | 0 | CS ÚRS 2018 02 |  | základní |  | 0 | 0.0192 | 0.30847 | 0 | 0 | 32 | M | 2 |  |  |  | ROZPOCET | 0 | 0 | 0 | 0 | 0 | 1 | 0 | 16 | 1968577213
| PP |  | dlaždice keramické podlahové (barevné) přes 9 do 12 ks/m2 | [14 empty] | PP | 2
| VV |  | 139,700*0,1 |  | 13.97 | [12 empty] | VV | 2 | 2 | True | 1 | ROZPOCET
| VV |  | 13,97*1,15 'Přepočtené koeficientem množství |  | 16.066 | [12 empty] | VV | 2 | 2 | False | 1 | ROZPOCET
162 | K | 771579196 | Příplatek k montáž podlah keramických za spárování tmelem dvousložkovým | m2 | 13.97 |  | 0 | CS ÚRS 2018 02 |  | základní |  | 0 | 0 | 0 | 0 | 0 | 16 | K | 2 |  |  |  | ROZPOCET | 0 | 0 | 0 | 0 | 0 | 1 | 0 | 16 | -1358045833
| PP |  | Montáž podlah z dlaždic keramických Příplatek k cenám za dvousložkový spárovací tmel | [14 empty] | PP | 2
163 | K | 771591111 | Podlahy penetrace podkladu | m2 | 13.97 |  | 0 | CS ÚRS 2018 02 |  | základní |  | 0 | 0.0003 | 0.004191 | 0 | 0 | 16 | K | 2 |  |  |  | ROZPOCET | 0 | 0 | 0 | 0 | 0 | 1 | 0 | 16 | 99485317
| PP |  | Podlahy - ostatní práce penetrace podkladu | [14 empty] | PP | 2
164 | K | 998771202 | Přesun hmot procentní pro podlahy z dlaždic v objektech v do 12 m | % |  |  | 0 | CS ÚRS 2018 02 |  | základní |  | 0 | 0 | 0 | 0 | 0 | 16 | K | 2 |  |  |  | ROZPOCET | 0 | 0 | 0 | 0 | 0 | 1 | 0 | 16 | -1928559961
| PP |  | Přesun hmot pro podlahy z dlaždic stanovený procentní sazbou (%) z ceny vodorovná dopravní vzdálenost do 50 m v objektech výšky přes 6 do 12 m | [14 empty] | PP | 2
| D | 777 | Podlahy lité |  |  |  | 0 |  |  |  |  | 0 |  | 0.61302 |  | 0 | 2 | D | 1 |  |  |  | ROZPOCET | [6 empty] | 0
165 | K | 777511143 | Krycí syntetická průmyslová stěrka do mokrého prostředí s vysokým mechanickým namáháním, odolná vůči chemickým vlivům | m2 | 180.3 |  | 0 | CS ÚRS 2018 02 |  | základní |  | 0 | 0.0034 | 0.61302 | 0 | 0 | 16 | K | 2 |  |  |  | ROZPOCET | 0 | 0 | 0 | 0 | 0 | 1 | 0 | 16 | 1289726157
| PP |  | Krycí syntetická průmyslová stěrka do mokrého prostředí s vysokým mechanickým namáháním, odolná vůči chemickým vlivům, definovanému v TLG-části (dle druhu předpokládaných používaných flokulantů hodnota pH v rozmezí 5-9). Nášlapná vrstva podlahy musí vykazovat v mokrém prostředí protiskluzové parametry dle normových hodnot pro průmyslové budovy | [14 empty] | PP | 2
| P |  | Poznámka k položce: viz TZ př.č. D.1.1.2.1 a v.č. D.1.1.2.2 až 22, statika TZ př.č. D.1.2.1.1 a v.č. D.1.2.1.2 až 13 | [14 empty] | P | 2
| VV |  | "1.NP" 73,5 |  | 73.5 | [12 empty] | VV | 2 | 2 | True | 0 | ROZPOCET
| VV |  | "2.NP" 106,8 |  | 106.8 | [12 empty] | VV | 2 | 2 | True | 0 | ROZPOCET
| VV |  | Součet |  | 180.3 | [12 empty] | VV | 2 | 4 | True | 1 | ROZPOCET
166 | K | 998777202 | Přesun hmot procentní pro podlahy lité v objektech v do 12 m | % |  |  | 0 | CS ÚRS 2018 02 |  | základní |  | 0 | 0 | 0 | 0 | 0 | 16 | K | 2 |  |  |  | ROZPOCET | 0 | 0 | 0 | 0 | 0 | 1 | 0 | 16 | 208705276
| PP |  | Přesun hmot pro podlahy lité stanovený procentní sazbou (%) z ceny vodorovná dopravní vzdálenost do 50 m v objektech výšky přes 6 do 12 m | [14 empty] | PP | 2
| D | 783 | Dokončovací práce - nátěry |  |  |  | 0 |  |  |  |  | 0 |  | 0.66761 |  | 0 | 2 | D | 1 |  |  |  | ROZPOCET | [6 empty] | 0
167 | K | 783214101 | Základní jednonásobný syntetický nátěr tesařských konstrukcí | m2 | 58.972 |  | 0 | CS ÚRS 2018 02 |  | základní |  | 0 | 0.00013 | 0.0076664 | 0 | 0 | 16 | K | 2 |  |  |  | ROZPOCET | 0 | 0 | 0 | 0 | 0 | 1 | 0 | 16 | 599473511
| PP |  | Základní nátěr tesařských konstrukcí jednonásobný syntetický | [14 empty] | PP | 2
168 | K | 783217101 | Krycí jednonásobný nátěr tesařských konstrukcí pro vnější plochy | m2 | 58.972 |  | 0 | CS ÚRS 2018 02 |  | základní |  | 0 | 0.00011 | 0.0064869 | 0 | 0 | 16 | K | 2 |  |  |  | ROZPOCET | 0 | 0 | 0 | 0 | 0 | 1 | 0 | 16 | 501189079
| PP |  | Krycí nátěr tesařských konstrukcí jednonásobný syntetický | [14 empty] | PP | 2
| P |  | Poznámka k položce: viz TZ př.č. D.1.1.2.1 a v.č. D.1.1.2.2 až 22, statika TZ př.č. D.1.2.1.1 a v.č. D.1.2.1.2 až 13 | [14 empty] | P | 2
| VV |  | viz podbití | [14 empty] | VV | 2 | 1 | True | 0 | ROZPOCET
| VV |  | 58,972 |  | 58.972 | [12 empty] | VV | 2 | 2 | True | 1 | ROZPOCET
169 | K | 783813101 | Penetrační syntetický nátěr hladkých betonových povrchů | m2 | 1230.804 |  | 0 | CS ÚRS 2018 02 |  | základní |  | 0 | 0.00015 | 0.18462 | 0 | 0 | 16 | K | 2 |  |  |  | ROZPOCET | 0 | 0 | 0 | 0 | 0 | 1 | 0 | 16 | -945428972
| PP |  | Penetrační nátěr omítek hladkých betonových povrchů syntetický | [14 empty] | PP | 2
| VV |  | 279,93+755,911+194,963 |  | 1230.804 | [12 empty] | VV | 2 | 2 | True | 1 | ROZPOCET
170 | K | 783826605R | Krycí hydrofobizační nátěr hladkých betonových povrchů, povrchů z desek proti odstřikující vodě | m2 | 279.93 |  | 0 |  |  | základní |  | 0 | 0.0001 | 0.027993 | 0 | 0 | 16 | K | 2 |  |  |  | ROZPOCET | 0 | 0 | 0 | 0 | 0 | 1 | 0 | 16 | -886984267
| PP |  | Hydrofobizační nátěr omítek silikonový, transparentní, povrchů hladkých betonových povrchů nebo povrchů z desek na bázi dřeva (dřevovláknitých apod.), nátěrem omyvatelným ochranným nátěrem na betonové konstrukce ve vnitřním prostředí průmyslových budov, s odolností proti odstřikující vodě, mechanickému znečištění a možností občasných vlivů chemicky agresívních látek s hodnotou pH v rozmezí 5-9 (konkrétní hodnotu sdělí zpracovatel části TLG). Barva nátěru světlého odstínu dle sortimentu výrobce barev a výběru investora | [14 empty] | PP | 2
| P |  | Poznámka k položce: viz TZ př.č. D.1.1.2.1 a v.č. D.1.1.2.2 až 22, statika TZ př.č. D.1.2.1.1 a v.č. D.1.2.1.2 až 13 | [14 empty] | P | 2
| VV |  | vnitřní betonové stěny - výška 3m | [14 empty] | VV | 2 | 1 | True | 0 | ROZPOCET
| VV |  | "1.PP" 2*(7,9+13,65)*3 |  | 129.3 | [12 empty] | VV | 2 | 2 | True | 0 | ROZPOCET
| VV |  | "1.NP" 2*(7,85+13,65)*3 |  | 129 | [12 empty] | VV | 2 | 2 | True | 0 | ROZPOCET
| VV |  | -1,2*1,2+(1,2+1,2+1,2)*0,25 |  | -0.54 | [12 empty] | VV | 2 | 2 | True | 0 | ROZPOCET
| VV |  | -1,6*2,3+(1,2+2,3+2,3)*0,4 |  | -1.36 | [12 empty] | VV | 2 | 2 | True | 0 | ROZPOCET
| VV |  | "otvor do SO 02" -1,1*2,8+(1,1+2,8+2,8)*0,3 |  | -1.07 | [12 empty] | VV | 2 | 2 | True | 0 | ROZPOCET
| VV |  | "sloup 1.a2. NP" 2*(0,45+1)*3*2 |  | 17.4 | [12 empty] | VV | 2 | 2 | True | 0 | ROZPOCET
| VV |  | "sloupy boční 1.NP" 0,6*3*4 |  | 7.2 | [12 empty] | VV | 2 | 2 | True | 0 | ROZPOCET
| VV |  | Součet |  | 279.93 | [12 empty] | VV | 2 | 4 | True | 1 | ROZPOCET
171 | K | 783827108R | Krycí jednonásobný sjednocující nátěr hladkých betonových povrchů - vnitřní do vlhkého prostředí průmyslových objektů s možností znečištění a mechanického poškození | m2 | 755.911 |  | 0 |  |  | základní |  | 0 | 0.00027 | 0.2041 | 0 | 0 | 16 | K | 2 |  |  |  | ROZPOCET | 0 | 0 | 0 | 0 | 0 | 1 | 0 | 16 | -223574800
| PP |  | Krycí (ochranný ) nátěr omítek jednonásobný hladkých betonových povrchů nebo povrchů z desek na bázi dřeva (dřevovláknitých apod.), do vlhkého prostředí průmyslových objektů s možností znečištění a mechanického poškození | [14 empty] | PP | 2
| P |  | Poznámka k položce: viz TZ př.č. D.1.1.2.1 a v.č. D.1.1.2.2 až 22, statika TZ př.č. D.1.2.1.1 a v.č. D.1.2.1.2 až 13 | [14 empty] | P | 2
| VV |  | obvodové stěny | [14 empty] | VV | 2 | 1 | True | 0 | ROZPOCET
| VV |  | "vnitřní1.PP " 2*(5,7+13,65)*(5-3) |  | 77.4 | [12 empty] | VV | 2 | 2 | True | 0 | ROZPOCET
| VV |  | "vnitřní 1.NP" 2*(7,85+13,65)*(5,2-3) |  | 94.6 | [12 empty] | VV | 2 | 2 | True | 0 | ROZPOCET
| VV |  | kalový prostor | [14 empty] | VV | 2 | 1 | True | 0 | ROZPOCET
| VV |  | 2*(3,6+8)*9 |  | 208.8 | [12 empty] | VV | 2 | 2 | True | 0 | ROZPOCET
| VV |  | "vrata" -6*6,5+(6,5+6+6)*0,45 |  | -30.675 | [12 empty] | VV | 2 | 2 | True | 0 | ROZPOCET
| VV |  | vnitřní 1.NP | [14 empty] | VV | 2 | 1 | True | 0 | ROZPOCET
| VV |  | 13,65*5,2*2-5,725*4,6*2*2+(5,725+4,6+4,6)*0,45*2 |  | 50.053 | [12 empty] | VV | 2 | 2 | True | 0 | ROZPOCET
| VV |  | sloup 2.NP | [14 empty] | VV | 2 | 1 | True | 0 | ROZPOCET
| VV |  | 2*(1+0,45)*(3-0,6) |  | 6.96 | [12 empty] | VV | 2 | 2 | True | 0 | ROZPOCET
| VV |  | strop vodorovné | [14 empty] | VV | 2 | 1 | True | 0 | ROZPOCET
| VV |  | "strop uroveň 201,8, D1" 8*3,6-1*3,6+2*(1+3,6)*0,35 |  | 28.42 | [12 empty] | VV | 2 | 2 | True | 0 | ROZPOCET
| VV |  | "strop úroveň 202,8, D2" 6*2,05 |  | 12.3 | [12 empty] | VV | 2 | 2 | True | 0 | ROZPOCET
| VV |  | "strop 1.PP uroveň 205,6, D3" 13,65*5,7 |  | 77.805 | [12 empty] | VV | 2 | 2 | True | 0 | ROZPOCET
| VV |  | "schodiště" -3,87*1,6+2*(3,87+1,6)*0,3 |  | -2.91 | [12 empty] | VV | 2 | 2 | True | 0 | ROZPOCET
| VV |  | "montážní otvor" -5,65*0,8-1,55*1,4+2*(5,65+2,2)*0,3 |  | -1.98 | [12 empty] | VV | 2 | 2 | True | 0 | ROZPOCET
| VV |  | " v místě velkých vrat" -8*3,6 |  | -28.8 | [12 empty] | VV | 2 | 2 | True | 0 | ROZPOCET
| VV |  | "strop 1.NP úroveň 211,1, D4" 13,65*7,85 |  | 107.153 | [12 empty] | VV | 2 | 2 | True | 0 | ROZPOCET
| VV |  | "schodiště" -3,87*0,8+2*(3,87+0,8)*0,3 |  | -0.294 | [12 empty] | VV | 2 | 2 | True | 0 | ROZPOCET
| VV |  | "otvor" -1*1+2*(1+1)*0,3 |  | 0.2 | [12 empty] | VV | 2 | 2 | True | 0 | ROZPOCET
| VV |  | "průvlak 2.NP" 13,65*0,6*2 |  | 16.38 | [12 empty] | VV | 2 | 2 | True | 0 | ROZPOCET
| VV |  | "věnec 2.NP" 2*(13,65+7,85)*0,35 |  | 15.05 | [12 empty] | VV | 2 | 2 | True | 0 | ROZPOCET
| VV |  | "strop 2.NP, úroveň 215,32, D5" 13,65*7,85 |  | 107.153 | [12 empty] | VV | 2 | 2 | True | 0 | ROZPOCET
| VV |  | technologické základy, viz bednění patek | [14 empty] | VV | 2 | 1 | True | 0 | ROZPOCET
| VV |  | 18,296 |  | 18.296 | [12 empty] | VV | 2 | 2 | True | 0 | ROZPOCET
| VV |  | Součet |  | 755.911 | [12 empty] | VV | 2 | 4 | True | 1 | ROZPOCET
172 | K | 783827405 | Krycí dvojnásobný silikonový nátěr hladkých betonových povrchů - venkovní | m2 | 194.963 |  | 0 | CS ÚRS 2018 02 |  | základní |  | 0 | 0.00054 | 0.10528 | 0 | 0 | 16 | K | 2 |  |  |  | ROZPOCET | 0 | 0 | 0 | 0 | 0 | 1 | 0 | 16 | 389226954
| PP |  | Krycí (ochranný ) nátěr omítek dvojnásobný hladkých betonových povrchů nebo povrchů z desek na bázi dřeva (dřevovláknitých apod.) silikonový | [14 empty] | PP | 2
| P |  | Poznámka k položce: viz TZ př.č. D.1.1.2.1 a v.č. D.1.1.2.2 až 22, statika TZ př.č. D.1.2.1.1 a v.č. D.1.2.1.2 až 13 | [14 empty] | P | 2
| VV |  | (8,6+8,6+14,5)*7,1 |  | 225.07 | [12 empty] | VV | 2 | 2 | True | 0 | ROZPOCET
| VV |  | -1,2-1,2 |  | -2.4 | [12 empty] | VV | 2 | 2 | True | 0 | ROZPOCET
| VV |  | -1,6*2,3 |  | -3.68 | [12 empty] | VV | 2 | 2 | True | 0 | ROZPOCET
| VV |  | -6,5*6 |  | -39 | [12 empty] | VV | 2 | 2 | True | 0 | ROZPOCET
| VV |  | "venkovní podesta schodiště, uroveň 205,55, B1" 2,3*1,4*2+(2,3+1,4+1,4)*0,25 |  | 7.715 | [12 empty] | VV | 2 | 2 | True | 0 | ROZPOCET
| VV |  | "montážní plošina, úroveň 211,05, B2 " 2,15*1,4*2+(2,15+1,4+1,4)*0,25 |  | 7.258 | [12 empty] | VV | 2 | 2 | True | 0 | ROZPOCET
| VV |  | Součet |  | 194.963 | [12 empty] | VV | 2 | 4 | True | 1 | ROZPOCET
173 | K | 783823135 | Penetrační silikonový nátěr hladkých, tenkovrstvých zrnitých nebo štukových omítek | m2 | 152.87 |  | 0 | CS ÚRS 2018 02 |  | základní |  | 0 | 0.00014 | 0.021402 | 0 | 0 | 16 | K | 2 |  |  |  | ROZPOCET | 0 | 0 | 0 | 0 | 0 | 1 | 0 | 16 | -571131722
| PP |  | Penetrační nátěr omítek hladkých omítek hladkých, zrnitých tenkovrstvých nebo štukových stupně členitosti 1 a 2 silikonový | [14 empty] | PP | 2
174 | K | 783827425 | Krycí dvojnásobný silikonový nátěr omítek stupně členitosti 1 a 2 | m2 | 152.87 |  | 0 | CS ÚRS 2018 02 |  | základní |  | 0 | 0.00072 | 0.11007 | 0 | 0 | 16 | K | 2 |  |  |  | ROZPOCET | 0 | 0 | 0 | 0 | 0 | 1 | 0 | 16 | -664980909
| PP |  | Krycí (ochranný ) nátěr omítek dvojnásobný hladkých omítek hladkých, zrnitých tenkovrstvých nebo štukových stupně členitosti 1 a 2 silikonový | [14 empty] | PP | 2
| P |  | Poznámka k položce: viz TZ př.č. D.1.1.2.1 a v.č. D.1.1.2.2 až 22, statika TZ př.č. D.1.2.1.1 a v.č. D.1.2.1.2 až 13 | [14 empty] | P | 2
| VV |  | viz vnější omítka hladká | [14 empty] | VV | 2 | 1 | True | 0 | ROZPOCET
| VV |  | 152,87 |  | 152.87 | [12 empty] | VV | 2 | 2 | True | 1 | ROZPOCET
| D | 784 | Dokončovací práce - malby a tapety |  |  |  | 0 |  |  |  |  | 0 |  | 0.071595 |  | 0 | 2 | D | 1 |  |  |  | ROZPOCET | [6 empty] | 0
175 | K | 784181103 | Základní akrylátová jednonásobná penetrace podkladu v místnostech výšky do 5,00m | m2 | 155.642 |  | 0 | CS ÚRS 2018 02 |  | základní |  | 0 | 0.0002 | 0.031128 | 0 | 0 | 16 | K | 2 |  |  |  | ROZPOCET | 0 | 0 | 0 | 0 | 0 | 1 | 0 | 16 | -1092016219
| PP |  | Penetrace podkladu jednonásobná základní akrylátová v místnostech výšky přes 3,80 do 5,00 m | [14 empty] | PP | 2
176 | K | 784211103 | Dvojnásobné bílé malby ze směsí za mokra výborně otěruvzdorných v místnostech výšky do 5,00 m - odstřikující voda | m2 | 155.642 |  | 0 | CS ÚRS 2018 02 |  | základní |  | 0 | 0.00026 | 0.040467 | 0 | 0 | 16 | K | 2 |  |  |  | ROZPOCET | 0 | 0 | 0 | 0 | 0 | 1 | 0 | 16 | 1360820178
| PP |  | Malby z malířských směsí otěruvzdorných za mokra dvojnásobné, bílé za mokra otěruvzdorné výborně v místnostech výšky přes 3,80 do 5,00 m | [14 empty] | PP | 2
| P |  | Poznámka k položce: viz TZ př.č. D.1.1.2.1 a v.č. D.1.1.2.2 až 22, statika TZ př.č. D.1.2.1.1 a v.č. D.1.2.1.2 až 13 | [14 empty] | P | 2
| VV |  | viz vnitřní omítka | [14 empty] | VV | 2 | 1 | True | 0 | ROZPOCET
| VV |  | 155,642 |  | 155.642 | [12 empty] | VV | 2 | 2 | True | 1 | ROZPOCET

## 0002 - SO 01.2 Zdravotech...
{9b192e4e-f8db-43c9-aa26-4810220ef9ad}
2
| KRYCÍ LIST SOUPISU PRACÍ | [7 empty] | v --- níže se nacházejí doplnkové a pomocné údaje k sestavám --- v | [8 empty] | False
Stavba:
ČOV Přerov - kalová koncovka
Objekt:
01 - ČOV Přerov - kalová koncovka
Soupis:
001 - SO 01 Budova odvodnění kalu
Úroveň 3:
0002 - SO 01.2 Zdravotechnika
| KSO: |  |  |  |  | CC-CZ:
| Místo: |  |  |  |  | Datum: | 6. 12. 2018
| Zadavatel: |  |  |  |  | IČ:
|  | Vodovody a kanalizace Přerov, a.s. |  |  |  | DIČ:
| Uchazeč: |  |  |  |  | IČ: | Vyplň údaj
|  | Vyplň údaj |  |  |  | DIČ: | Vyplň údaj
| Projektant: |  |  |  |  | IČ:
|  | Sweco Hydroprojekt a.s., divize Morava |  |  |  | DIČ:
| Zpracovatel: |  |  |  |  | IČ:
DIČ:
Poznámka:
| Cena bez DPH | [5 empty] | 0
|  |  | Základ daně |  |  | Sazba daně | Výše daně
| DPH | základní | 0 |  |  | 21% | 0
|  | snížená | 0 |  |  | 15% | 0
|  | zákl. přenesená | 0 |  |  | 21% | 0
|  | sníž. přenesená | 0 |  |  | 15% | 0
|  | nulová | 0 |  |  | 0% | 0
| Cena s DPH |  |  | v | CZK |  | 0
| Projektant |  |  | Zpracovatel
| Datum a podpis: |  | Razítko | Datum a podpis: |  |  | Razítko
| Objednavatel |  |  | Uchazeč
| Datum a podpis: |  | Razítko | Datum a podpis: |  |  | Razítko
REKAPITULACE ČLENĚNÍ SOUPISU PRACÍ
Stavba:
ČOV Přerov - kalová koncovka
Objekt:
01 - ČOV Přerov - kalová koncovka
Soupis:
001 - SO 01 Budova odvodnění kalu
Úroveň 3:
0002 - SO 01.2 Zdravotechnika
Místo: | [5 empty] | Datum: | 6. 12. 2018
Zadavatel: |  |  | Vodovody a kanalizace Přerov, a.s. |  |  | Projektant: | Sweco Hydroprojekt a.s., divize Morava
Uchazeč: |  |  | Vyplň údaj |  |  | Zpracovatel:
Kód dílu - Popis | [6 empty] | Cena celkem [CZK]
Náklady ze soupisu prací | [6 empty] | 0 | [11 empty] | -1
| HSV - Práce a dodávky HSV | [5 empty] | 0
| 1 - Zemní práce | [5 empty] | 0
| 2 - Zakládání | [5 empty] | 0
| 4 - Vodorovné konstrukce | [5 empty] | 0
| 8 - Trubní vedení | [5 empty] | 0
| 9 - Ostatní konstrukce a práce, bourání | [5 empty] | 0
| 997 - Přesun sutě | [5 empty] | 0
| 998 - Přesun hmot | [5 empty] | 0
| PSV - Práce a dodávky PSV | [5 empty] | 0
| 721 - Zdravotechnika - vnitřní kanalizace | [5 empty] | 0
| 722 - Zdravotechnika - vnitřní vodovod | [5 empty] | 0
| 97 - Prorážení otvorů a ostatní bourací práce | [5 empty] | 0
| D1 - Ostatní materiál | [5 empty] | 0
SOUPIS PRACÍ
Stavba:
ČOV Přerov - kalová koncovka
Objekt:
01 - ČOV Přerov - kalová koncovka
Soupis:
001 - SO 01 Budova odvodnění kalu
Úroveň 3:
0002 - SO 01.2 Zdravotechnika
Místo: | [5 empty] | Datum: | 6. 12. 2018
Zadavatel: |  |  | Vodovody a kanalizace Přerov, a.s. |  |  | Projektant: | Sweco Hydroprojekt a.s., divize Morava
Uchazeč: |  |  | Vyplň údaj |  |  | Zpracovatel:
PČ | Typ | Kód | Popis | MJ | Množství | J.cena [CZK] | Cena celkem [CZK] | Cenová soustava |  | DPH | J. Nh [h] | Nh celkem [h] | J. hmotnost [t] | Hmotnost celkem [t] | J. suť [t] | Suť Celkem [t]
Náklady soupisu celkem | [6 empty] | 0 |  |  |  |  | 0 |  | 8.4189 |  | 11.9287 |  | D | -1 | [10 empty] | 0
| D | HSV | Práce a dodávky HSV |  |  |  | 0 |  |  |  |  | 0 |  | 8.4105 |  | 11.9287 | 1 | D | 0 |  |  |  | ROZPOCET | [6 empty] | 0
| D | 1 | Zemní práce |  |  |  | 0 |  |  |  |  | 0 |  | 8.3555 |  | 11.9287 | 1 | D | 1 |  |  |  | ROZPOCET | [6 empty] | 0
1 | K | 113107165 | Odstranění podkladu z kameniva drceného tl 500 mm strojně pl přes 50 do 200 m2 | m2 | 12.222 |  | 0 | CS ÚRS 2018 02 |  | základní |  | 0 | 0 | 0 | 0.75 | 9.1665 | 4 | K | 2 |  |  |  | ROZPOCET | 0 | 0 | 0 | 0 | 0 | 1 | 0 | 4 | -134952470
| PP |  | Odstranění podkladů nebo krytů strojně plochy jednotlivě přes 50 m2 do 200 m2 s přemístěním hmot na skládku na vzdálenost do 20 m nebo s naložením na dopravní prostředek z kameniva hrubého drceného, o tl. vrstvy přes 400 do 500 mm | [14 empty] | PP | 2
2 | K | 113107181 | Odstranění podkladu živičného tl 50 mm strojně pl přes 50 do 200 m2 | m2 | 12.222 |  | 0 | CS ÚRS 2018 02 |  | základní |  | 0 | 0 | 0 | 0.098 | 1.1978 | 4 | K | 2 |  |  |  | ROZPOCET | 0 | 0 | 0 | 0 | 0 | 1 | 0 | 4 | 2030997015
| PP |  | Odstranění podkladů nebo krytů strojně plochy jednotlivě přes 50 m2 do 200 m2 s přemístěním hmot na skládku na vzdálenost do 20 m nebo s naložením na dopravní prostředek živičných, o tl. vrstvy do 50 mm | [14 empty] | PP | 2
3 | K | 113154123 | Frézování živičného krytu tl 50 mm pruh š 1 m pl do 500 m2 bez překážek v trase | m2 | 12.222 |  | 0 | CS ÚRS 2018 02 |  | základní |  | 0 | 5e-05 | 0.0006111 | 0.128 | 1.5644 | 4 | K | 2 |  |  |  | ROZPOCET | 0 | 0 | 0 | 0 | 0 | 1 | 0 | 4 | 1852450962
| PP |  | Frézování živičného podkladu nebo krytu s naložením na dopravní prostředek plochy do 500 m2 bez překážek v trase pruhu šířky přes 0,5 m do 1 m, tloušťky vrstvy 50 mm | [14 empty] | PP | 2
| P |  | Poznámka k položce: viz TZ př.č. D.1.4.1.1 a v.č. D.1.4.1.2 až 9 | [14 empty] | P | 2
| VV |  | "D1" 8,24*0,9 |  | 7.416 | [12 empty] | VV | 2 | 2 | True | 0 | ROZPOCET
| VV |  | "D2 " 5,34*0,9 |  | 4.806 | [12 empty] | VV | 2 | 2 | True | 0 | ROZPOCET
| VV |  | Součet |  | 12.222 | [12 empty] | VV | 2 | 4 | True | 1 | ROZPOCET
4 | K | 132201202 | Hloubení rýh š do 2000 mm v hornině tř. 3 objemu do 1000 m3 | m3 | 11.922 |  | 0 | CS ÚRS 2018 02 |  | základní |  | 0 | 0 | 0 | 0 | 0 | 4 | K | 2 |  |  |  | ROZPOCET | 0 | 0 | 0 | 0 | 0 | 1 | 0 | 4 | 1347715774
| PP |  | Hloubení zapažených i nezapažených rýh šířky přes 600 do 2 000 mm s urovnáním dna do předepsaného profilu a spádu v hornině tř. 3 přes 100 do 1 000 m3 | [14 empty] | PP | 2
| P |  | Poznámka k položce: viz TZ př.č. D.1.4.1.1 a v.č. D.1.4.1.2 až 9 80% hor.tř.III a 20% hor. tř.IV | [14 empty] | P | 2
| VV |  | "D1 komunikace t.520mm" 8,24*0,9*(1,7-0,52) |  | 8.751 | [12 empty] | VV | 2 | 2 | True | 0 | ROZPOCET
| VV |  | "D2komunikace tl.520mm" 5,34*0,9*(1,8-0,52) |  | 6.152 | [12 empty] | VV | 2 | 2 | True | 0 | ROZPOCET
| VV |  | Mezisoučet |  | 14.903 | [12 empty] | VV | 2 | 3 | True | 0 | ROZPOCET
| VV |  | 14,903*0,8 |  | 11.922 | [12 empty] | VV | 2 | 2 | True | 1 | ROZPOCET
5 | K | 132201209 | Příplatek za lepivost k hloubení rýh š do 2000 mm v hornině tř. 3 | m3 | 5.961 |  | 0 | CS ÚRS 2018 02 |  | základní |  | 0 | 0 | 0 | 0 | 0 | 4 | K | 2 |  |  |  | ROZPOCET | 0 | 0 | 0 | 0 | 0 | 1 | 0 | 4 | 1615665425
| PP |  | Hloubení zapažených i nezapažených rýh šířky přes 600 do 2 000 mm s urovnáním dna do předepsaného profilu a spádu v hornině tř. 3 Příplatek k cenám za lepivost horniny tř. 3 | [14 empty] | PP | 2
| VV |  | 11,922/2 |  | 5.961 | [12 empty] | VV | 2 | 2 | True | 1 | ROZPOCET
6 | K | 132301202 | Hloubení rýh š do 2000 mm v hornině tř. 4 objemu do 1000 m3 | m3 | 2.981 |  | 0 | CS ÚRS 2018 02 |  | základní |  | 0 | 0 | 0 | 0 | 0 | 4 | K | 2 |  |  |  | ROZPOCET | 0 | 0 | 0 | 0 | 0 | 1 | 0 | 4 | -227580772
| PP |  | Hloubení zapažených i nezapažených rýh šířky přes 600 do 2 000 mm s urovnáním dna do předepsaného profilu a spádu v hornině tř. 4 přes 100 do 1 000 m3 | [14 empty] | PP | 2
| P |  | Poznámka k položce: viz TZ př.č. D.1.4.1.1 a v.č. D.1.4.1.2 až 9 80% hor.tř.III a 20% hor. tř.IV | [14 empty] | P | 2
| VV |  | 14,903*0,2 |  | 2.981 | [12 empty] | VV | 2 | 2 | True | 1 | ROZPOCET
7 | K | 132301209 | Příplatek za lepivost k hloubení rýh š do 2000 mm v hornině tř. 4 | m3 | 1.491 |  | 0 | CS ÚRS 2018 02 |  | základní |  | 0 | 0 | 0 | 0 | 0 | 4 | K | 2 |  |  |  | ROZPOCET | 0 | 0 | 0 | 0 | 0 | 1 | 0 | 4 | -1275451989
| PP |  | Hloubení zapažených i nezapažených rýh šířky přes 600 do 2 000 mm s urovnáním dna do předepsaného profilu a spádu v hornině tř. 4 Příplatek k cenám za lepivost horniny tř. 4 | [14 empty] | PP | 2
| P |  | Poznámka k položce: viz TZ př.č. D.1.1.9.1, v.č. D.1.1.9.2.1, D.1.1.9.3 až 7 80% hor.tř.III a 20% hor. tř.IV | [14 empty] | P | 2
| VV |  | 2,981/2 |  | 1.491 | [12 empty] | VV | 2 | 2 | True | 1 | ROZPOCET
8 | K | 151811132 | Osazení pažicího boxu hl výkopu do 4 m š do 2,5 m | m2 | 47.24 |  | 0 | CS ÚRS 2018 02 |  | základní |  | 0 | 0.00059 | 0.027872 | 0 | 0 | 4 | K | 2 |  |  |  | ROZPOCET | 0 | 0 | 0 | 0 | 0 | 1 | 0 | 4 | -439126637
| PP |  | Zřízení pažicích boxů pro pažení a rozepření stěn rýh podzemního vedení hloubka výkopu do 4 m, šířka přes 1,2 do 2,5 m | [14 empty] | PP | 2
| P |  | Poznámka k položce: viz TZ př.č. D.1.4.1.1 a v.č. D.1.4.1.2 až 9 | [14 empty] | P | 2
| VV |  | "D1" 8,24*1,7*2 |  | 28.016 | [12 empty] | VV | 2 | 2 | True | 0 | ROZPOCET
| VV |  | "D2" 5,34*1,8*2 |  | 19.224 | [12 empty] | VV | 2 | 2 | True | 0 | ROZPOCET
| VV |  | Součet |  | 47.24 | [12 empty] | VV | 2 | 4 | True | 1 | ROZPOCET
9 | K | 151811232 | Odstranění pažicího boxu hl výkopu do 4 m š do 2,5 m | m2 | 47.24 |  | 0 | CS ÚRS 2018 02 |  | základní |  | 0 | 0 | 0 | 0 | 0 | 4 | K | 2 |  |  |  | ROZPOCET | 0 | 0 | 0 | 0 | 0 | 1 | 0 | 4 | -1776638636
| PP |  | Odstranění pažicích boxů pro pažení a rozepření stěn rýh podzemního vedení hloubka výkopu do 4 m, šířka přes 1,2 do 2,5 m | [14 empty] | PP | 2
10 | K | 161101101 | Svislé přemístění výkopku z horniny tř. 1 až 4 hl výkopu do 2,5 m | m3 | 8.197 |  | 0 | CS ÚRS 2018 02 |  | základní |  | 0 | 0 | 0 | 0 | 0 | 4 | K | 2 |  |  |  | ROZPOCET | 0 | 0 | 0 | 0 | 0 | 1 | 0 | 4 | -1258770245
| PP |  | Svislé přemístění výkopku bez naložení do dopravní nádoby avšak s vyprázdněním dopravní nádoby na hromadu nebo do dopravního prostředku z horniny tř. 1 až 4, při hloubce výkopu přes 1 do 2,5 m | [14 empty] | PP | 2
| VV |  | (11,922+2,981)*0,55 |  | 8.197 | [12 empty] | VV | 2 | 2 | True | 1 | ROZPOCET
11 | K | 162701103 | Vodorovné přemístění do 8000 m výkopku/sypaniny z horniny tř. 1 až 4 - na trvalou skládku | m3 | 14.903 |  | 0 | CS ÚRS 2018 02 |  | základní |  | 0 | 0 | 0 | 0 | 0 | 4 | K | 2 |  |  |  | ROZPOCET | 0 | 0 | 0 | 0 | 0 | 1 | 0 | 4 | 628346563
| PP |  | Vodorovné přemístění výkopku nebo sypaniny po suchu na obvyklém dopravním prostředku, bez naložení výkopku, avšak se složením bez rozhrnutí z horniny tř. 1 až 4 na vzdálenost přes 7 000 do 8 000 m | [14 empty] | PP | 2
| VV |  | výkop | [14 empty] | VV | 2 | 1 | True | 0 | ROZPOCET
| VV |  | 11,922+2,981 |  | 14.903 | [12 empty] | VV | 2 | 2 | True | 1 | ROZPOCET
12 | K | 171201201 | Uložení sypaniny na skládky | m3 | 14.903 |  | 0 | CS ÚRS 2018 02 |  | základní |  | 0 | 0 | 0 | 0 | 0 | 4 | K | 2 |  |  |  | ROZPOCET | 0 | 0 | 0 | 0 | 0 | 1 | 0 | 4 | -173137609
| PP |  | Uložení sypaniny na skládky | [14 empty] | PP | 2
13 | K | 171201211 | Poplatek za uložení stavebního odpadu - zeminy a kameniva na skládce | t | 26.825 |  | 0 | CS ÚRS 2018 02 |  | základní |  | 0 | 0 | 0 | 0 | 0 | 4 | K | 2 |  |  |  | ROZPOCET | 0 | 0 | 0 | 0 | 0 | 1 | 0 | 4 | -1157021618
| PP |  | Poplatek za uložení stavebního odpadu na skládce (skládkovné) zeminy a kameniva zatříděného do Katalogu odpadů pod kódem 170 504 | [14 empty] | PP | 2
| VV |  | 14,903*1,8 'Přepočtené koeficientem množství |  | 26.825 | [12 empty] | VV | 2 | 2 | False | 1 | ROZPOCET
14 | K | 174101101 | Zásyp jam, šachet rýh nebo kolem objektů sypaninou se zhutněním | m3 | 13.925 |  | 0 | CS ÚRS 2018 02 |  | základní |  | 0 | 0 | 0 | 0 | 0 | 4 | K | 2 |  |  |  | ROZPOCET | 0 | 0 | 0 | 0 | 0 | 1 | 0 | 4 | 1254813353
| PP |  | Zásyp sypaninou z jakékoliv horniny s uložením výkopku ve vrstvách se zhutněním jam, šachet, rýh nebo kolem objektů v těchto vykopávkách | [14 empty] | PP | 2
| VV |  | výkop | [14 empty] | VV | 2 | 1 | True | 0 | ROZPOCET
| VV |  | 11,922+2,981 |  | 14.903 | [12 empty] | VV | 2 | 2 | True | 0 | ROZPOCET
| VV |  | lóže | [14 empty] | VV | 2 | 1 | True | 0 | ROZPOCET
| VV |  | -1,833 |  | -1.833 | [12 empty] | VV | 2 | 2 | True | 0 | ROZPOCET
| VV |  | obsyp | [14 empty] | VV | 2 | 1 | True | 0 | ROZPOCET
| VV |  | -5,5 |  | -5.5 | [12 empty] | VV | 2 | 2 | True | 0 | ROZPOCET
| VV |  | dosyp komunikaci do úrovni terénu | [14 empty] | VV | 2 | 1 | True | 0 | ROZPOCET
| VV |  | "D1" 8,24*0,9*0,52 |  | 3.856 | [12 empty] | VV | 2 | 2 | True | 0 | ROZPOCET
| VV |  | "D2" 5,34*0,9*0,52 |  | 2.499 | [12 empty] | VV | 2 | 2 | True | 0 | ROZPOCET
| VV |  | Součet |  | 13.925 | [12 empty] | VV | 2 | 4 | True | 1 | ROZPOCET
15 | M | 58981144 | recyklát betonový frakce 0/63 | t | 30.635 |  | 0 | CS ÚRS 2018 02 |  | základní |  | 0 | 0.2 | 6.127 | 0 | 0 | 8 | M | 2 |  |  |  | ROZPOCET | 0 | 0 | 0 | 0 | 0 | 1 | 0 | 4 | -225401601
| PP |  | recyklát betonový frakce 0/63 | [14 empty] | PP | 2
| VV |  | 13,925*2,2 'Přepočtené koeficientem množství |  | 30.635 | [12 empty] | VV | 2 | 2 | False | 1 | ROZPOCET
16 | K | 175111101 | Obsypání potrubí ručně sypaninou bez prohození sítem, uloženou do 3 m | m3 | 5.5 |  | 0 | CS ÚRS 2018 01 |  | základní |  | 0 | 0 | 0 | 0 | 0 | 4 | K | 2 |  |  |  | ROZPOCET | 0 | 0 | 0 | 0 | 0 | 1 | 0 | 4 | 788769313
| PP |  | Obsypání potrubí ručně sypaninou z vhodných hornin tř. 1 až 4 nebo materiálem připraveným podél výkopu ve vzdálenosti do 3 m od jeho kraje, pro jakoukoliv hloubku výkopu a míru zhutnění bez prohození sypaniny sítem | [14 empty] | PP | 2
| P |  | Poznámka k položce: viz TZ př.č. D.1.4.1.1 a v.č. D.1.4.1.2 až 9 | [14 empty] | P | 2
| VV |  | "D1" 8,24*0,9*0,45 |  | 3.337 | [12 empty] | VV | 2 | 2 | True | 0 | ROZPOCET
| VV |  | "D2" 5,34*0,9*0,45 |  | 2.163 | [12 empty] | VV | 2 | 2 | True | 0 | ROZPOCET
| VV |  | Součet |  | 5.5 | [12 empty] | VV | 2 | 4 | True | 1 | ROZPOCET
17 | M | 583,1-R | písek fr 0-8mm vč. dopravy | t | 11 |  | 0 |  |  | základní |  | 0 | 0.2 | 2.2 | 0 | 0 | 8 | M | 2 |  |  |  | ROZPOCET | 0 | 0 | 0 | 0 | 0 | 1 | 0 | 4 | 1394010780
| PP |  | písek vč. dopravy | [14 empty] | PP | 2
| VV |  | 5,5*2 'Přepočtené koeficientem množství |  | 11 | [12 empty] | VV | 2 | 2 | False | 1 | ROZPOCET
| D | 2 | Zakládání |  |  |  | 0 |  |  |  |  | 0 |  | 0 |  | 0 | 1 | D | 1 |  |  |  | ROZPOCET | [6 empty] | 0
18 | K | 215901101 | Zhutnění podloží z hornin soudržných do 92% PS nebo nesoudržných sypkých I(d) do 0,8 | m2 | 12.222 |  | 0 | CS ÚRS 2018 02 |  | základní |  | 0 | 0 | 0 | 0 | 0 | 4 | K | 2 |  |  |  | ROZPOCET | 0 | 0 | 0 | 0 | 0 | 1 | 0 | 4 | -1691979973
| PP |  | Zhutnění podloží pod násypy z rostlé horniny tř. 1 až 4 z hornin soudružných do 92 % PS a nesoudržných sypkých relativní ulehlosti I(d) do 0,8 | [14 empty] | PP | 2
| P |  | Poznámka k položce: viz TZ př.č. D.1.4.1.1 a v.č. D.1.4.1.2 až 9 | [14 empty] | P | 2
| VV |  | "D1" 8,24*0,9 |  | 7.416 | [12 empty] | VV | 2 | 2 | True | 0 | ROZPOCET
| VV |  | "D2" 5,34*0,9 |  | 4.806 | [12 empty] | VV | 2 | 2 | True | 0 | ROZPOCET
| VV |  | Součet |  | 12.222 | [12 empty] | VV | 2 | 4 | True | 1 | ROZPOCET
| D | 4 | Vodorovné konstrukce |  |  |  | 0 |  |  |  |  | 0 |  | 0 |  | 0 | 1 | D | 1 |  |  |  | ROZPOCET | [6 empty] | 0
19 | K | 451573111 | Lože pod potrubí otevřený výkop z písku fr 0-8mm | m3 | 1.833 |  | 0 | CS ÚRS 2018 02 |  | základní |  | 0 | 0 | 0 | 0 | 0 | 4 | K | 2 |  |  |  | ROZPOCET | 0 | 0 | 0 | 0 | 0 | 1 | 0 | 4 | -104625898
| PP |  | Lože pod potrubí, stoky a drobné objekty v otevřeném výkopu z písku a štěrkopísku do 63 mm | [14 empty] | PP | 2
| P |  | Poznámka k položce: viz TZ př.č. D.1.4.1.1 a v.č. D.1.4.1.2 až 9 | [14 empty] | P | 2
| VV |  | "D1" 8,24*0,9*0,15 |  | 1.112 | [12 empty] | VV | 2 | 2 | True | 0 | ROZPOCET
| VV |  | "D2" 5,34*0,9*0,15 |  | 0.721 | [12 empty] | VV | 2 | 2 | True | 0 | ROZPOCET
| VV |  | Součet |  | 1.833 | [12 empty] | VV | 2 | 4 | True | 1 | ROZPOCET
| D | 8 | Trubní vedení |  |  |  | 0 |  |  |  |  | 0 |  | 0.055028 |  | 0 | 1 | D | 1 |  |  |  | ROZPOCET | [6 empty] | 0
20 | K | 871310320 | Montáž kanalizačního potrubí hladkého plnostěnného SN 12 z polypropylenu DN 150 | m | 13.58 |  | 0 | CS ÚRS 2018 02 |  | základní |  | 0 | 1e-05 | 0.0001358 | 0 | 0 | 4 | K | 2 |  |  |  | ROZPOCET | 0 | 0 | 0 | 0 | 0 | 1 | 0 | 4 | -1040547482
| PP |  | Montáž kanalizačního potrubí z plastů z polypropylenu PP hladkého plnostěnného SN 12 DN 150 | [14 empty] | PP | 2
| P |  | Poznámka k položce: viz TZ př.č. D.1.4.1.1 a v.č. D.1.4.1.2 až 9 | [14 empty] | P | 2
| VV |  | 8,24+5,34 |  | 13.58 | [12 empty] | VV | 2 | 2 | True | 1 | ROZPOCET
21 | M | 28617025 | trubka kanalizační PP plnostěnná třívrstvá DN 150x1000 mm SN 12 | m | 14.259 |  | 0 | CS ÚRS 2018 02 |  | základní |  | 0 | 0.0036 | 0.051332 | 0 | 0 | 8 | M | 2 |  |  |  | ROZPOCET | 0 | 0 | 0 | 0 | 0 | 1 | 0 | 4 | -1609634720
| PP |  | trubka kanalizační PP plnostěnná třívrstvá DN 150x1000 mm SN 12 | [14 empty] | PP | 2
| VV |  | 13,58*1,05 'Přepočtené koeficientem množství |  | 14.259 | [12 empty] | VV | 2 | 2 | False | 1 | ROZPOCET
22 | K | 877310310 | Montáž kolen na kanalizačním potrubí z PP trub hladkých plnostěnných DN 150 | kus | 4 |  | 0 | CS ÚRS 2018 02 |  | základní |  | 0 | 0 | 0 | 0 | 0 | 4 | K | 2 |  |  |  | ROZPOCET | 0 | 0 | 0 | 0 | 0 | 1 | 0 | 4 | 1056608849
| PP |  | Montáž tvarovek na kanalizačním plastovém potrubí z polypropylenu PP hladkého plnostěnného kolen DN 150 | [14 empty] | PP | 2
| P |  | Poznámka k položce: viz TZ př.č. D.1.4.1.1 a v.č. D.1.4.1.2 až 9 | [14 empty] | P | 2
| VV |  | "D1" 2 |  | 2 | [12 empty] | VV | 2 | 2 | True | 0 | ROZPOCET
| VV |  | "D2" 2 |  | 2 | [12 empty] | VV | 2 | 2 | True | 0 | ROZPOCET
| VV |  | Součet |  | 4 | [12 empty] | VV | 2 | 4 | True | 1 | ROZPOCET
23 | M | 28617182 | koleno kanalizační PP SN 16 45 ° DN 150 | kus | 4 |  | 0 | CS ÚRS 2018 02 |  | základní |  | 0 | 0.0008 | 0.0032 | 0 | 0 | 8 | M | 2 |  |  |  | ROZPOCET | 0 | 0 | 0 | 0 | 0 | 1 | 0 | 4 | -1545855454
| PP |  | koleno kanalizační PP SN 16 45 ° DN 150 | [14 empty] | PP | 2
24 | K | 877310430 | Montáž spojek na kanalizačním potrubí z PP trub korugovaných DN 150 - navrtávací sedlo | kus | 2 |  | 0 | CS ÚRS 2018 02 |  | základní |  | 0 | 8e-05 | 0.00016 | 0 | 0 | 4 | K | 2 |  |  |  | ROZPOCET | 0 | 0 | 0 | 0 | 0 | 1 | 0 | 4 | 55188208
| PP |  | Montáž tvarovek na kanalizačním plastovém potrubí z polypropylenu PP korugovaného spojek, redukcí nebo navrtávacích sedel DN 150 | [14 empty] | PP | 2
| P |  | Poznámka k položce: viz TZ př.č. D.1.4.1.1 a v.č. D.1.4.1.2 až 9 | [14 empty] | P | 2
| VV |  | "D1+D2" 1+1 |  | 2 | [12 empty] | VV | 2 | 2 | True | 1 | ROZPOCET
25 | M | 286,1-R | napojovací tvarovka navrtávací sedlo s intekrovaným kulovým kloubem DN150 | ks | 2 |  | 0 |  |  | základní |  | 0 | 0 | 0 | 0 | 0 | 8 | M | 2 |  |  |  | ROZPOCET | 0 | 0 | 0 | 0 | 0 | 1 | 0 | 4 | 160174010
| PP |  | napojovací tvarovka navrtávací sedlo s intekrovaným kulovým kloubem DN150 | [14 empty] | PP | 2
26 | K | 892,1-R | Kamerová zkouška kanalizačního potrubí, vč. vyhotovení záznamu o zkoušce | m | 13.58 |  | 0 |  |  | základní |  | 0 | 0 | 0 | 0 | 0 | 4 | K | 2 |  |  |  | ROZPOCET | 0 | 0 | 0 | 0 | 0 | 1 | 0 | 4 | 292205241
| PP |  | Kamerová zkouška kanalizačního potrubí, vč. vyhotovení záznamu o zkoušce | [14 empty] | PP | 2
27 | K | 892312121 | Tlaková zkouška potrubí DN 150 těsnícím vakem ucpávkovým | úsek | 2 |  | 0 | CS ÚRS 2018 02 |  | základní |  | 0 | 0.0001 | 0.0002 | 0 | 0 | 4 | K | 2 |  |  |  | ROZPOCET | 0 | 0 | 0 | 0 | 0 | 1 | 0 | 4 | 1070375625
| PP |  | Tlakové zkoušky těsnícími vaky ucpávkovými DN 150 | [14 empty] | PP | 2
| VV |  | dle počtu stok | [14 empty] | VV | 2 | 1 | True | 0 | ROZPOCET
| VV |  | 2 |  | 2 | [12 empty] | VV | 2 | 2 | True | 1 | ROZPOCET
28 | K | 892351111 | Tlaková zkouška potrubí DN 150 nebo 200 | m | 13.58 |  | 0 | CS ÚRS 2018 02 |  | základní |  | 0 | 0 | 0 | 0 | 0 | 4 | K | 2 |  |  |  | ROZPOCET | 0 | 0 | 0 | 0 | 0 | 1 | 0 | 4 | 1291519028
| PP |  | Tlakové zkoušky na potrubí DN 150 nebo 200 | [14 empty] | PP | 2
| D | 9 | Ostatní konstrukce a práce, bourání |  |  |  | 0 |  |  |  |  | 0 |  | 0 |  | 0 | 1 | D | 1 |  |  |  | ROZPOCET | [6 empty] | 0
29 | K | 919735111 | Řezání stávajícího živičného krytu hl do 50 mm | m | 27.16 |  | 0 | CS ÚRS 2018 02 |  | základní |  | 0 | 0 | 0 | 0 | 0 | 4 | K | 2 |  |  |  | ROZPOCET | 0 | 0 | 0 | 0 | 0 | 1 | 0 | 4 | -1269783670
| PP |  | Řezání stávajícího živičného krytu nebo podkladu hloubky do 50 mm | [14 empty] | PP | 2
| P |  | Poznámka k položce: viz TZ př.č. D.1.4.1.1 a v.č. D.1.4.1.2 až 9 | [14 empty] | P | 2
| VV |  | vyspravení komunikace viz SO 11 | [14 empty] | VV | 2 | 1 | True | 0 | ROZPOCET
| VV |  | "D1" 8,24*2 |  | 16.48 | [12 empty] | VV | 2 | 2 | True | 0 | ROZPOCET
| VV |  | "D2" 5,34*2 |  | 10.68 | [12 empty] | VV | 2 | 2 | True | 0 | ROZPOCET
| VV |  | Součet |  | 27.16 | [12 empty] | VV | 2 | 4 | True | 1 | ROZPOCET
| D | 997 | Přesun sutě |  |  |  | 0 |  |  |  |  | 0 |  | 0 |  | 0 | 1 | D | 1 |  |  |  | ROZPOCET | [6 empty] | 0
30 | K | 997221551 | Vodorovná doprava suti ze sypkých materiálů do 1 km | t | 11.929 |  | 0 | CS ÚRS 2018 02 |  | základní |  | 0 | 0 | 0 | 0 | 0 | 4 | K | 2 |  |  |  | ROZPOCET | 0 | 0 | 0 | 0 | 0 | 1 | 0 | 4 | 159489614
| PP |  | Vodorovná doprava suti bez naložení, ale se složením a s hrubým urovnáním ze sypkých materiálů, na vzdálenost do 1 km | [14 empty] | PP | 2
31 | K | 997221559 | Příplatek ZKD 1 km u vodorovné dopravy suti ze sypkých materiálů | t | 83.503 |  | 0 | CS ÚRS 2018 02 |  | základní |  | 0 | 0 | 0 | 0 | 0 | 4 | K | 2 |  |  |  | ROZPOCET | 0 | 0 | 0 | 0 | 0 | 1 | 0 | 4 | 1635108287
| PP |  | Vodorovná doprava suti bez naložení, ale se složením a s hrubým urovnáním Příplatek k ceně za každý další i započatý 1 km přes 1 km | [14 empty] | PP | 2
| VV |  | 11,929*7 'Přepočtené koeficientem množství |  | 83.503 | [12 empty] | VV | 2 | 2 | False | 1 | ROZPOCET
32 | K | 997221611 | Nakládání suti na dopravní prostředky pro vodorovnou dopravu | t | 11.929 |  | 0 | CS ÚRS 2018 02 |  | základní |  | 0 | 0 | 0 | 0 | 0 | 4 | K | 2 |  |  |  | ROZPOCET | 0 | 0 | 0 | 0 | 0 | 1 | 0 | 4 | 947698294
| PP |  | Nakládání na dopravní prostředky pro vodorovnou dopravu suti | [14 empty] | PP | 2
33 | K | 997221845 | Poplatek za uložení na skládce (skládkovné) odpadu asfaltového bez dehtu kód odpadu 170 302 | t | 2.426 |  | 0 | CS ÚRS 2018 02 |  | základní |  | 0 | 0 | 0 | 0 | 0 | 4 | K | 2 |  |  |  | ROZPOCET | 0 | 0 | 0 | 0 | 0 | 1 | 0 | 4 | 764775269
| PP |  | Poplatek za uložení stavebního odpadu na skládce (skládkovné) asfaltového bez obsahu dehtu zatříděného do Katalogu odpadů pod kódem 170 302 | [14 empty] | PP | 2
| VV |  | 1,052+1,374 |  | 2.426 | [12 empty] | VV | 2 | 2 | True | 1 | ROZPOCET
34 | K | 997221855 | Poplatek za uložení na skládce (skládkovné) zeminy a kameniva kód odpadu 170 504 | t | 8.053 |  | 0 | CS ÚRS 2018 02 |  | základní |  | 0 | 0 | 0 | 0 | 0 | 4 | K | 2 |  |  |  | ROZPOCET | 0 | 0 | 0 | 0 | 0 | 1 | 0 | 4 | 491896819
| PP |  | Poplatek za uložení stavebního odpadu na skládce (skládkovné) zeminy a kameniva zatříděného do Katalogu odpadů pod kódem 170 504 | [14 empty] | PP | 2
| D | 998 | Přesun hmot |  |  |  | 0 |  |  |  |  | 0 |  | 0 |  | 0 | 1 | D | 1 |  |  |  | ROZPOCET | [6 empty] | 0
35 | K | 998276101 | Přesun hmot pro trubní vedení z trub z plastických hmot otevřený výkop | t | 8.419 |  | 0 | CS ÚRS 2018 02 |  | základní |  | 0 | 0 | 0 | 0 | 0 | 4 | K | 2 |  |  |  | ROZPOCET | 0 | 0 | 0 | 0 | 0 | 1 | 0 | 4 | 937205273
| PP |  | Přesun hmot pro trubní vedení hloubené z trub z plastických hmot nebo sklolaminátových pro vodovody nebo kanalizace v otevřeném výkopu dopravní vzdálenost do 15 m | [14 empty] | PP | 2
| D | PSV | Práce a dodávky PSV |  |  |  | 0 |  |  |  |  | 0 |  | 0.0084 |  | 0 | 2 | D | 0 |  |  |  | ROZPOCET | [6 empty] | 0
| D | 721 | Zdravotechnika - vnitřní kanalizace |  |  |  | 0 |  |  |  |  | 0 |  | 0.003 |  | 0 | 1 | D | 1 |  |  |  | ROZPOCET | [6 empty] | 0
36 | K | 721176135R00 | Potrubí HT svodné (ležaté) zavěšené D 110 x 2,7 mm | m | 17 |  | 0 |  |  | základní |  | 0 | 0 | 0 | 0 | 0 | 4 | K | 2 |  |  |  | ROZPOCET | 0 | 0 | 0 | 0 | 0 | 1 | 0 | 4 | 2
| PP |  | Potrubí HT svodné (ležaté) zavěšené D 110 x 2,7 mm | [14 empty] | PP | 2
| P |  | Poznámka k položce: viz TZ př.č. D.1.4.1.1 a v.č. D.1.4.1.2 až 9 | [14 empty] | P | 2
| VV |  | 17 |  | 17 | [12 empty] | VV | 2 | 2 | True | 1 | ROZPOCET
37 | K | 721176137R00 | Potrubí HT svodné (ležaté) zavěšené D 160 x 3,9 mm | m | 5 |  | 0 |  |  | základní |  | 0 | 0 | 0 | 0 | 0 | 4 | K | 2 |  |  |  | ROZPOCET | 0 | 0 | 0 | 0 | 0 | 1 | 0 | 4 | 4
| PP |  | Potrubí HT svodné (ležaté) zavěšené D 160 x 3,9 mm | [14 empty] | PP | 2
| P |  | Poznámka k položce: viz TZ př.č. D.1.4.1.1 a v.č. D.1.4.1.2 až 9 | [14 empty] | P | 2
| VV |  | 5 |  | 5 | [12 empty] | VV | 2 | 2 | True | 1 | ROZPOCET
38 | K | 721176146R00 | Potrubí HT dešťové (svislé) D 125 x 3,1 mm | m | 2 |  | 0 |  |  | základní |  | 0 | 0 | 0 | 0 | 0 | 4 | K | 2 |  |  |  | ROZPOCET | 0 | 0 | 0 | 0 | 0 | 1 | 0 | 4 | 6
| PP |  | Potrubí HT dešťové (svislé) D 125 x 3,1 mm | [14 empty] | PP | 2
| P |  | Poznámka k položce: viz TZ př.č. D.1.4.1.1 a v.č. D.1.4.1.2 až 9 | [14 empty] | P | 2
| VV |  | 2 |  | 2 | [12 empty] | VV | 2 | 2 | True | 1 | ROZPOCET
39 | K | 721211520RT2 | Velkokapacitní vtok HL606, klapka, lapač | kus | 4 |  | 0 |  |  | základní |  | 0 | 0 | 0 | 0 | 0 | 4 | K | 2 |  |  |  | ROZPOCET | 0 | 0 | 0 | 0 | 0 | 1 | 0 | 4 | 8
| PP |  | Velkokapacitní vtok HL606, klapka, lapač | [14 empty] | PP | 2
| P |  | Poznámka k položce: viz TZ př.č. D.1.4.1.1 a v.č. D.1.4.1.2 až 9 | [14 empty] | P | 2
| VV |  | 4 |  | 4 | [12 empty] | VV | 2 | 2 | True | 1 | ROZPOCET
40 | K | 721242116 | Lapač střešních splavenin z PP HL600 s kulovým kloubem na odtoku DN 125 | kus | 2 |  | 0 | CS ÚRS 2018 02 |  | základní |  | 0 | 0.0015 | 0.003 | 0 | 0 | 4 | K | 2 |  |  |  | ROZPOCET | 0 | 0 | 0 | 0 | 0 | 1 | 0 | 4 | -2038615956
| PP |  | Lapače střešních splavenin polypropylenové (PP) s kulovým kloubem na odtoku DN 125 | [14 empty] | PP | 2
| P |  | Poznámka k položce: viz TZ př.č. D.1.4.1.1 a v.č. D.1.4.1.2 až 9 | [14 empty] | P | 2
| VV |  | 2 |  | 2 | [12 empty] | VV | 2 | 2 | True | 1 | ROZPOCET
41 | K | 721290111 | Zkouška těsnosti potrubí kanalizace vodou do DN 125 | m | 17 |  | 0 | CS ÚRS 2018 02 |  | základní |  | 0 | 0 | 0 | 0 | 0 | 4 | K | 2 |  |  |  | ROZPOCET | 0 | 0 | 0 | 0 | 0 | 1 | 0 | 4 | 1356790598
| PP |  | Zkouška těsnosti kanalizace v objektech vodou do DN 125 | [14 empty] | PP | 2
42 | K | 721290112 | Zkouška těsnosti potrubí kanalizace vodou do DN 200 | m | 5 |  | 0 | CS ÚRS 2018 02 |  | základní |  | 0 | 0 | 0 | 0 | 0 | 4 | K | 2 |  |  |  | ROZPOCET | 0 | 0 | 0 | 0 | 0 | 1 | 0 | 4 | 1603168085
| PP |  | Zkouška těsnosti kanalizace v objektech vodou DN 150 nebo DN 200 | [14 empty] | PP | 2
43 | K | 998721101 | Přesun hmot tonážní pro vnitřní kanalizace v objektech v do 6 m | t | 0.19 |  | 0 | CS ÚRS 2018 02 |  | základní |  | 0 | 0 | 0 | 0 | 0 | 16 | K | 2 |  |  |  | ROZPOCET | 0 | 0 | 0 | 0 | 0 | 1 | 0 | 16 | -1217188590
| PP |  | Přesun hmot pro vnitřní kanalizace stanovený z hmotnosti přesunovaného materiálu vodorovná dopravní vzdálenost do 50 m v objektech výšky do 6 m | [14 empty] | PP | 2
| D | 722 | Zdravotechnika - vnitřní vodovod |  |  |  | 0 |  |  |  |  | 0 |  | 0.0054 |  | 0 | 1 | D | 1 |  |  |  | ROZPOCET | [6 empty] | 0
44 | K | 722172969R00 | Vsaz.odboč.do plast.potrubí polyf.D 90 mm, vodovod | kus | 2 |  | 0 |  |  | základní |  | 0 | 0 | 0 | 0 | 0 | 4 | K | 2 |  |  |  | ROZPOCET | 0 | 0 | 0 | 0 | 0 | 1 | 0 | 4 | 16
| PP |  | Vsaz.odboč.do plast.potrubí polyf.D 90 mm, vodovod | [14 empty] | PP | 2
| P |  | Poznámka k položce: viz TZ př.č. D.1.4.1.1 a v.č. D.1.4.1.2 až 9 | [14 empty] | P | 2
| VV |  | 2 napojení na vodovod PE90 (DN80) v 1.PP | [14 empty] | VV | 2 | 1 | True | 0 | ROZPOCET
| VV |  | 2 |  | 2 | [12 empty] | VV | 2 | 2 | True | 1 | ROZPOCET
45 | K | 722178114RT1 | Potrubí vícevrstvé AL/PEX, PN10, T-95°C, D 26 x 3 mm | m | 6 |  | 0 |  |  | základní |  | 0 | 0 | 0 | 0 | 0 | 4 | K | 2 |  |  |  | ROZPOCET | 0 | 0 | 0 | 0 | 0 | 1 | 0 | 4 | 18
| PP |  | Potrubí vícevrstvé AL/PEX, PN10, T-95°C, D 26 x 3 mm | [14 empty] | PP | 2
| P |  | Poznámka k položce: viz TZ př.č. D.1.4.1.1 a v.č. D.1.4.1.2 až 9 | [14 empty] | P | 2
| VV |  | 6 |  | 6 | [12 empty] | VV | 2 | 2 | True | 1 | ROZPOCET
46 | K | 722178116RT1 | Potrubí vícevrstvé AL/PEX, PN10, T-95°C, D 40 x 3,5 mm | m | 4 |  | 0 |  |  | základní |  | 0 | 0 | 0 | 0 | 0 | 4 | K | 2 |  |  |  | ROZPOCET | 0 | 0 | 0 | 0 | 0 | 1 | 0 | 4 | 20
| PP |  | Potrubí vícevrstvé AL/PEX, PN10, T-95°C, D 40 x 3,5 mm | [14 empty] | PP | 2
| P |  | Poznámka k položce: viz TZ př.č. D.1.4.1.1 a v.č. D.1.4.1.2 až 9 | [14 empty] | P | 2
| VV |  | 4 |  | 4 | [12 empty] | VV | 2 | 2 | True | 1 | ROZPOCET
47 | K | 722178117RT1 | Potrubí vícevrst.vodovod.ALPEX-DUO,D 50x4mm | m | 17 |  | 0 |  |  | základní |  | 0 | 0 | 0 | 0 | 0 | 4 | K | 2 |  |  |  | ROZPOCET | 0 | 0 | 0 | 0 | 0 | 1 | 0 | 4 | 22
| PP |  | Potrubí vícevrst.vodovod.ALPEX-DUO,D 50x4mm | [14 empty] | PP | 2
| P |  | Poznámka k položce: viz TZ př.č. D.1.4.1.1 a v.č. D.1.4.1.2 až 9 | [14 empty] | P | 2
| VV |  | 17 |  | 17 | [12 empty] | VV | 2 | 2 | True | 1 | ROZPOCET
48 | K | 722181211RT9 | Dodávka + montáž Izolace návleková tl. stěny 6 mm pro D 26 | m | 6 |  | 0 |  |  | základní |  | 0 | 0 | 0 | 0 | 0 | 4 | K | 2 |  |  |  | ROZPOCET | 0 | 0 | 0 | 0 | 0 | 1 | 0 | 4 | 24
| PP |  | Izolace návleková tl. stěny 6 mm | [14 empty] | PP | 2
| P |  | Poznámka k položce: viz TZ př.č. D.1.4.1.1 a v.č. D.1.4.1.2 až 9 | [14 empty] | P | 2
| VV |  | 6 |  | 6 | [12 empty] | VV | 2 | 2 | True | 1 | ROZPOCET
49 | K | 722181211RV9 | Dodávka + montáž Izolace návleková tl. stěny 6 mm pro D40 | m | 4 |  | 0 |  |  | základní |  | 0 | 0 | 0 | 0 | 0 | 4 | K | 2 |  |  |  | ROZPOCET | 0 | 0 | 0 | 0 | 0 | 1 | 0 | 4 | 26
| PP |  | Izolace návleková tl. stěny 6 mm | [14 empty] | PP | 2
| P |  | Poznámka k položce: viz TZ př.č. D.1.4.1.1 a v.č. D.1.4.1.2 až 9 | [14 empty] | P | 2
| VV |  | 4 |  | 4 | [12 empty] | VV | 2 | 2 | True | 0 | ROZPOCET
| VV |  | Součet |  | 4 | [12 empty] | VV | 2 | 4 | True | 1 | ROZPOCET
50 | K | 722181212RW6 | Dodávka + montáž Izolace návleková tl. stěny 9 mm pro D50 | m | 17 |  | 0 |  |  | základní |  | 0 | 0 | 0 | 0 | 0 | 4 | K | 2 |  |  |  | ROZPOCET | 0 | 0 | 0 | 0 | 0 | 1 | 0 | 4 | 28
| PP |  | Izolace návleková tl. stěny 9 mm | [14 empty] | PP | 2
| P |  | Poznámka k položce: viz TZ př.č. D.1.4.1.1 a v.č. D.1.4.1.2 až 9 | [14 empty] | P | 2
| VV |  | 17 |  | 17 | [12 empty] | VV | 2 | 2 | True | 0 | ROZPOCET
| VV |  | Součet |  | 17 | [12 empty] | VV | 2 | 4 | True | 1 | ROZPOCET
51 | K | 722182008RT2 | Montáž izol.skruží na potrubí přímé DN110,sam.spoj | m | 1 |  | 0 |  |  | základní |  | 0 | 0 | 0 | 0 | 0 | 4 | K | 2 |  |  |  | ROZPOCET | 0 | 0 | 0 | 0 | 0 | 1 | 0 | 4 | 30
| PP |  | Montáž izol.skruží na potrubí přímé DN110,sam.spoj | [14 empty] | PP | 2
| P |  | Poznámka k položce: viz TZ př.č. D.1.4.1.1 a v.č. D.1.4.1.2 až 9 | [14 empty] | P | 2
| VV |  | 1 pro kanalizační potrubí | [14 empty] | VV | 2 | 1 | True | 0 | ROZPOCET
| VV |  | 1 |  | 1 | [12 empty] | VV | 2 | 2 | True | 1 | ROZPOCET
52 | K | 722212440R00 | Štítky orientační na zeď | soubor | 5 |  | 0 |  |  | základní |  | 0 | 0 | 0 | 0 | 0 | 4 | K | 2 |  |  |  | ROZPOCET | 0 | 0 | 0 | 0 | 0 | 1 | 0 | 4 | 32
| PP |  | Štítky orientační na zeď | [14 empty] | PP | 2
| P |  | Poznámka k položce: viz TZ př.č. D.1.4.1.1 a v.č. D.1.4.1.2 až 9 | [14 empty] | P | 2
| VV |  | 5 |  | 5 | [12 empty] | VV | 2 | 2 | True | 1 | ROZPOCET
53 | K | 722221123R00 | Kohout vod.kul.zahradní, DN20 x DN25 | kus | 3 |  | 0 |  |  | základní |  | 0 | 0 | 0 | 0 | 0 | 4 | K | 2 |  |  |  | ROZPOCET | 0 | 0 | 0 | 0 | 0 | 1 | 0 | 4 | 34
| PP |  | Kohout vod.kul.zahradní, DN20 x DN25 | [14 empty] | PP | 2
| P |  | Poznámka k položce: viz TZ př.č. D.1.4.1.1 a v.č. D.1.4.1.2 až 9 | [14 empty] | P | 2
| VV |  | 3 |  | 3 | [12 empty] | VV | 2 | 2 | True | 1 | ROZPOCET
54 | K | 722235142R00 | Kohout vod.kul.s odvodn.vnitř.-vnitř.z. DN 20 | kus | 3 |  | 0 |  |  | základní |  | 0 | 0 | 0 | 0 | 0 | 4 | K | 2 |  |  |  | ROZPOCET | 0 | 0 | 0 | 0 | 0 | 1 | 0 | 4 | 36
| PP |  | Kohout vod.kul.s odvodn.vnitř.-vnitř.z. DN 20 | [14 empty] | PP | 2
| P |  | Poznámka k položce: viz TZ př.č. D.1.4.1.1 a v.č. D.1.4.1.2 až 9 | [14 empty] | P | 2
| VV |  | 3 |  | 3 | [12 empty] | VV | 2 | 2 | True | 1 | ROZPOCET
55 | K | 722235145R00 | Kohout vod.kul.s odvodn.vnitř.-vnitř.z. DN 40 | kus | 1 |  | 0 |  |  | základní |  | 0 | 0 | 0 | 0 | 0 | 4 | K | 2 |  |  |  | ROZPOCET | 0 | 0 | 0 | 0 | 0 | 1 | 0 | 4 | 38
| PP |  | Kohout vod.kul.s odvodn.vnitř.-vnitř.z. DN 40 | [14 empty] | PP | 2
| P |  | Poznámka k položce: viz TZ př.č. D.1.4.1.1 a v.č. D.1.4.1.2 až 9 | [14 empty] | P | 2
| VV |  | 1 |  | 1 | [12 empty] | VV | 2 | 2 | True | 1 | ROZPOCET
56 | K | 722235652R00 | Ventil vod.zpětný DN 20 | kus | 3 |  | 0 |  |  | základní |  | 0 | 0 | 0 | 0 | 0 | 4 | K | 2 |  |  |  | ROZPOCET | 0 | 0 | 0 | 0 | 0 | 1 | 0 | 4 | 40
| PP |  | Ventil vod.zpětný DN 20 | [14 empty] | PP | 2
| P |  | Poznámka k položce: viz TZ př.č. D.1.4.1.1 a v.č. D.1.4.1.2 až 9 | [14 empty] | P | 2
| VV |  | 3 |  | 3 | [12 empty] | VV | 2 | 2 | True | 1 | ROZPOCET
57 | K | 722290226 | Zkouška těsnosti vodovodního potrubí do DN 50 | m | 27 |  | 0 | CS ÚRS 2018 02 |  | základní |  | 0 | 0.00019 | 0.00513 | 0 | 0 | 4 | K | 2 |  |  |  | ROZPOCET | 0 | 0 | 0 | 0 | 0 | 1 | 0 | 4 | -495475564
| PP |  | Zkoušky, proplach a desinfekce vodovodního potrubí zkoušky těsnosti vodovodního potrubí do DN 50 | [14 empty] | PP | 2
| VV |  | 10+17 |  | 27 | [12 empty] | VV | 2 | 2 | True | 1 | ROZPOCET
58 | K | 722290234 | Proplach a dezinfekce vodovodního potrubí do DN 80 | m | 27 |  | 0 | CS ÚRS 2018 02 |  | základní |  | 0 | 1e-05 | 0.00027 | 0 | 0 | 4 | K | 2 |  |  |  | ROZPOCET | 0 | 0 | 0 | 0 | 0 | 1 | 0 | 4 | -989755178
| PP |  | Zkoušky, proplach a desinfekce vodovodního potrubí proplach a desinfekce vodovodního potrubí do DN 80 | [14 empty] | PP | 2
| VV |  | 27 |  | 27 | [12 empty] | VV | 2 | 2 | True | 1 | ROZPOCET
59 | K | 998722101 | Přesun hmot tonážní pro vnitřní vodovod v objektech v do 6 m | t | 0.08 |  | 0 | CS ÚRS 2018 02 |  | základní |  | 0 | 0 | 0 | 0 | 0 | 16 | K | 2 |  |  |  | ROZPOCET | 0 | 0 | 0 | 0 | 0 | 1 | 0 | 16 | -135037903
| PP |  | Přesun hmot pro vnitřní vodovod stanovený z hmotnosti přesunovaného materiálu vodorovná dopravní vzdálenost do 50 m v objektech výšky do 6 m | [14 empty] | PP | 2
| D | 97 | Prorážení otvorů a ostatní bourací práce |  |  |  | 0 |  |  |  |  | 0 |  | 0 |  | 0 | 1 | D | 1 |  |  |  | ROZPOCET | [6 empty] | 0
60 | K | 970051100R00 | Vrtání jádrové do ŽB do D 100 mm | m | 1 |  | 0 |  |  | základní |  | 0 | 0 | 0 | 0 | 0 | 4 | K | 2 |  |  |  | ROZPOCET | 0 | 0 | 0 | 0 | 0 | 1 | 0 | 4 | 48
| PP |  | Vrtání jádrové do ŽB do D 100 mm | [14 empty] | PP | 2
| P |  | Poznámka k položce: viz TZ př.č. D.1.4.1.1 a v.č. D.1.4.1.2 až 9 | [14 empty] | P | 2
| VV |  | 1 |  | 1 | [12 empty] | VV | 2 | 2 | True | 1 | ROZPOCET
61 | K | 970053100R00 | Příp. za jádr. vrt. ve H nad 1,5 m ŽB do D 100 mm | m | 1 |  | 0 |  |  | základní |  | 0 | 0 | 0 | 0 | 0 | 4 | K | 2 |  |  |  | ROZPOCET | 0 | 0 | 0 | 0 | 0 | 1 | 0 | 4 | 50
| PP |  | Příp. za jádr. vrt. ve H nad 1,5 m ŽB do D 100 mm | [14 empty] | PP | 2
| VV |  | 1 |  | 1 | [12 empty] | VV | 2 | 2 | True | 0 | ROZPOCET
| VV |  | Součet |  | 1 | [12 empty] | VV | 2 | 4 | True | 1 | ROZPOCET
| D | D1 | Ostatní materiál |  |  |  | 0 |  |  |  |  | 0 |  | 0 |  | 0 | 1 | D | 1 |  |  |  | ROZPOCET | [6 empty] | 0
62 | K | 28395013 | Dodávka + montáž Promastop-P zátka těsnicí do d=110 mm | kus | 3 |  | 0 |  |  | základní |  | 0 | 0 | 0 | 0 | 0 | 4 | K | 2 |  |  |  | ROZPOCET | 0 | 0 | 0 | 0 | 0 | 1 | 0 | 4 | 56
| PP |  | Promastop-P zátka těsnicí do d=110 mm | [14 empty] | PP | 2
| P |  | Poznámka k položce: viz TZ př.č. D.1.4.1.1 a v.č. D.1.4.1.2 až 9 | [14 empty] | P | 2
| VV |  | 3 |  | 3 | [12 empty] | VV | 2 | 2 | True | 1 | ROZPOCET
63 | K | 631547326 | Dodávka + montáž Pouzdro potrubní izolační 133/50 mm | m | 1 |  | 0 |  |  | základní |  | 0 | 0 | 0 | 0 | 0 | 4 | K | 2 |  |  |  | ROZPOCET | 0 | 0 | 0 | 0 | 0 | 1 | 0 | 4 | 58
| PP |  | Pouzdro potrubní izolační 133/50 mm | [14 empty] | PP | 2
| P |  | Poznámka k položce: viz TZ př.č. D.1.4.1.1 a v.č. D.1.4.1.2 až 9 | [14 empty] | P | 2
| VV |  | 1 |  | 1 | [12 empty] | VV | 2 | 2 | True | 1 | ROZPOCET
64 | K | 7210001VD | Dodávka + montáž Litinová tvarovka E-KG, E-kus pro beztlaké kanalizační potrubí, DN100 | kus | 3 |  | 0 |  |  | základní |  | 0 | 0 | 0 | 0 | 0 | 4 | K | 2 |  |  |  | ROZPOCET | 0 | 0 | 0 | 0 | 0 | 1 | 0 | 4 | 60
| PP |  | Litinová tvarovka E-KG, E-kus pro beztlaké kanalizační potrubí, DN100 | [14 empty] | PP | 2
| P |  | Poznámka k položce: viz TZ př.č. D.1.4.1.1 a v.č. D.1.4.1.2 až 9 | [14 empty] | P | 2
| VV |  | 3 |  | 3 | [12 empty] | VV | 2 | 2 | True | 1 | ROZPOCET
65 | K | 7210003VD | Dodávka + montáž Litinová tvarovka E-KG, E-kus pro beztlaké kanalizační potrubí, DN1500 | kus | 1 |  | 0 |  |  | základní |  | 0 | 0 | 0 | 0 | 0 | 4 | K | 2 |  |  |  | ROZPOCET | 0 | 0 | 0 | 0 | 0 | 1 | 0 | 4 | 62
| PP |  | Litinová tvarovka E-KG, E-kus pro beztlaké kanalizační potrubí, DN1500 | [14 empty] | PP | 2
| P |  | Poznámka k položce: viz TZ př.č. D.1.4.1.1 a v.č. D.1.4.1.2 až 9 | [14 empty] | P | 2
| VV |  | 1 |  | 1 | [12 empty] | VV | 2 | 2 | True | 1 | ROZPOCET
66 | K | 722potVD001VD | Uchycovací materiál pro vodovodní potrubní rozvody | kus | 1 |  | 0 |  |  | základní |  | 0 | 0 | 0 | 0 | 0 | 4 | K | 2 |  |  |  | ROZPOCET | 0 | 0 | 0 | 0 | 0 | 1 | 0 | 4 | 64
| PP |  | Uchycovací materiál pro vodovodní potrubní rozvody | [14 empty] | PP | 2
| VV |  | 1 |  | 1 | [12 empty] | VV | 2 | 2 | True | 0 | ROZPOCET
| VV |  | Součet |  | 1 | [12 empty] | VV | 2 | 4 | True | 1 | ROZPOCET

## 0003 - SO 01.3 Vzduchotec...
{cab45586-5400-4c8b-ae1f-20de674485cd}
2
| KRYCÍ LIST SOUPISU PRACÍ | [7 empty] | v --- níže se nacházejí doplnkové a pomocné údaje k sestavám --- v | [8 empty] | False
Stavba:
ČOV Přerov - kalová koncovka
Objekt:
01 - ČOV Přerov - kalová koncovka
Soupis:
001 - SO 01 Budova odvodnění kalu
Úroveň 3:
0003 - SO 01.3 Vzduchotechnika
| KSO: |  |  |  |  | CC-CZ:
| Místo: |  |  |  |  | Datum: | 6. 12. 2018
| Zadavatel: |  |  |  |  | IČ:
|  | Vodovody a kanalizace Přerov, a.s. |  |  |  | DIČ:
| Uchazeč: |  |  |  |  | IČ: | Vyplň údaj
|  | Vyplň údaj |  |  |  | DIČ: | Vyplň údaj
| Projektant: |  |  |  |  | IČ:
|  | Sweco Hydroprojekt a.s., divize Morava |  |  |  | DIČ:
| Zpracovatel: |  |  |  |  | IČ:
DIČ:
Poznámka:
| Cena bez DPH | [5 empty] | 0
|  |  | Základ daně |  |  | Sazba daně | Výše daně
| DPH | základní | 0 |  |  | 21% | 0
|  | snížená | 0 |  |  | 15% | 0
|  | zákl. přenesená | 0 |  |  | 21% | 0
|  | sníž. přenesená | 0 |  |  | 15% | 0
|  | nulová | 0 |  |  | 0% | 0
| Cena s DPH |  |  | v | CZK |  | 0
| Projektant |  |  | Zpracovatel
| Datum a podpis: |  | Razítko | Datum a podpis: |  |  | Razítko
| Objednavatel |  |  | Uchazeč
| Datum a podpis: |  | Razítko | Datum a podpis: |  |  | Razítko
REKAPITULACE ČLENĚNÍ SOUPISU PRACÍ
Stavba:
ČOV Přerov - kalová koncovka
Objekt:
01 - ČOV Přerov - kalová koncovka
Soupis:
001 - SO 01 Budova odvodnění kalu
Úroveň 3:
0003 - SO 01.3 Vzduchotechnika
Místo: | [5 empty] | Datum: | 6. 12. 2018
Zadavatel: |  |  | Vodovody a kanalizace Přerov, a.s. |  |  | Projektant: | Sweco Hydroprojekt a.s., divize Morava
Uchazeč: |  |  | Vyplň údaj |  |  | Zpracovatel:
Kód dílu - Popis | [6 empty] | Cena celkem [CZK]
Náklady ze soupisu prací | [6 empty] | 0 | [11 empty] | -1
| PSV - Práce a dodávky PSV | [5 empty] | 0
| 751 - Vzduchotechnika | [5 empty] | 0
| 751-1 - Zařízení č. 01-1 Větrání budovy odvodnění kalu | [5 empty] | 0
SOUPIS PRACÍ
Stavba:
ČOV Přerov - kalová koncovka
Objekt:
01 - ČOV Přerov - kalová koncovka
Soupis:
001 - SO 01 Budova odvodnění kalu
Úroveň 3:
0003 - SO 01.3 Vzduchotechnika
Místo: | [5 empty] | Datum: | 6. 12. 2018
Zadavatel: |  |  | Vodovody a kanalizace Přerov, a.s. |  |  | Projektant: | Sweco Hydroprojekt a.s., divize Morava
Uchazeč: |  |  | Vyplň údaj |  |  | Zpracovatel:
PČ | Typ | Kód | Popis | MJ | Množství | J.cena [CZK] | Cena celkem [CZK] | Cenová soustava |  | DPH | J. Nh [h] | Nh celkem [h] | J. hmotnost [t] | Hmotnost celkem [t] | J. suť [t] | Suť Celkem [t]
Náklady soupisu celkem | [6 empty] | 0 |  |  |  |  | 0 |  | 0 |  | 0 |  | D | -1 | [10 empty] | 0
| D | PSV | Práce a dodávky PSV |  |  |  | 0 |  |  |  |  | 0 |  | 0 |  | 0 | 2 | D | 0 |  |  |  | ROZPOCET | [6 empty] | 0
| D | 751 | Vzduchotechnika |  |  |  | 0 |  |  |  |  | 0 |  | 0 |  | 0 | 2 | D | 1 |  |  |  | ROZPOCET | [6 empty] | 0
| D | 751-1 | Zařízení č. 01-1 Větrání budovy odvodnění kalu |  |  |  | 0 |  |  |  |  | 0 |  | 0 |  | 0 | 1 | D | 2 |  |  |  | ROZPOCET | [6 empty] | 0
1 | K | 751122093 | Montáž ventilátoru radiálního nízkotlakého potrubního základního do kruhového potrubí, průměru přes 200 do 300 mm | kus | 1 |  | 0 | CS ÚRS 2018 01 |  | základní |  | 0 | 0 | 0 | 0 | 0 | 4 | K | 3 |  |  |  | ROZPOCET | 0 | 0 | 0 | 0 | 0 | 1 | 0 | 4 | 2
| PP |  | Montáž ventilátoru radiálního nízkotlakého potrubního základního do kruhového potrubí, průměru přes 200 do 300 mm | [14 empty] | PP | 3
| P |  | Poznámka k položce: viz TZ př.č. D.1.4.2.1, technická specifikace D.1.4.2.2. v.č.D.1.4.2.3 | [14 empty] | P | 3
| VV |  | 1 |  | 1 | [12 empty] | VV | 3 | 2 | True | 1 | ROZPOCET
2 | M | R-4291281 | 01.1.1.Ventilátor radiální do kruhového potrubí velikost D250mm, Qv=1100m3/h při Pst=200Pa, 230V-126W-0,901A, 2336ot/min., 55°C, akustický výkon 29dB(A) do okolí, 48dB(A) do potrubí. Ventilátor je vybaven EC motorem | ks | 1 |  | 0 |  |  | základní |  | 0 | 0 | 0 | 0 | 0 | 8 | M | 3 |  |  |  | ROZPOCET | 0 | 0 | 0 | 0 | 0 | 1 | 0 | 4 | 4
| PP |  | 01.1.1.Ventilátor radiální do kruhového potrubí velikost D250mm, Qv=1100m3/h při Pst=200Pa, 230V-126W-0,901A, 2336ot/min., 55°C, akustický výkon 29dB(A) do okolí, 48dB(A) do potrubí. Ventilátor je vybaven EC motorem. Ochrana motoru je integrována v elektronice motoru. Otáčky ventilátoru lze snadno nastavit pomocí zabudovaného potenciometru nebo je lze ovládat pomocí externího signálu 0-10 V. Vzduchově těsný plášť ventilátoru (třída těsnosti C dle EN 12237:2003) je vyroben ze speciálního kompozitního materiálu., Včetně konzoly a 2ks rychloupínací spony na potrubí | [14 empty] | PP | 3
3 | K | 751111014 | Montáž ventilátoru axiálního nízkotlakého nástěnného základního, průměru přes 300 do 400 mm | kus | 1 |  | 0 | CS ÚRS 2018 01 |  | základní |  | 0 | 0 | 0 | 0 | 0 | 4 | K | 3 |  |  |  | ROZPOCET | 0 | 0 | 0 | 0 | 0 | 1 | 0 | 4 | 6
| PP |  | Montáž ventilátoru axiálního nízkotlakého nástěnného základního, průměru přes 300 do 400 mm | [14 empty] | PP | 3
| P |  | Poznámka k položce: viz TZ př.č. D.1.4.2.1, technická specifikace D.1.4.2.2. v.č.D.1.4.2.3 | [14 empty] | P | 3
| VV |  | 1 |  | 1 | [12 empty] | VV | 3 | 2 | True | 1 | ROZPOCET
4 | M | R-4291143 | 01.1.2 Axiální nástěnný ventilátor velikost d300 Qv jmen.=1800m3/h při Pst=0Pa, 230V-72W. Pracovní bod 1100m3/h při Pst. 52Pa. Ventilátor s ochranou termokontakty vyvedenými na svorkovnici. | kus | 1 |  | 0 |  |  | základní |  | 0 | 0 | 0 | 0 | 0 | 8 | M | 3 |  |  |  | ROZPOCET | 0 | 0 | 0 | 0 | 0 | 1 | 0 | 4 | 8
| PP |  | 01.1.2 Axiální nástěnný ventilátor velikost d300 Qv jmen.=1800m3/h při Pst=0Pa, 230V-72W. Pracovní bod 1100m3/h při Pst. 52Pa. Ventilátor s ochranou termokontakty vyvedenými na svorkovnici. Termokontakty je nutné připojit k odpovídajícímu typu ochranného relé., Ventilátory jsou vybaveny čtvercovou deskou z pozinkovaného plechu opatřenou nátěrem černou práškovou barvou RAL9005. Ochranná mřížka na sání je také v černé barvě. Axiální oběžné kolo je vyrobeno z vlákny vyztuženého plastu (PP). Oběžné kolo je dynamicky vyváženo ve 2 úrovních dle DIN ISO 1940 část 1, kvalita G6.3. Akustický tlak 1m na straně sání 56dB(A) | [14 empty] | PP | 3
5 | K | 751398042 | Montáž ostatních zařízení protidešťové žaluzie nebo žaluziové klapky na kruhové potrubí, průměru přes 300 do 400 mm | kus | 2 |  | 0 | CS ÚRS 2018 01 |  | základní |  | 0 | 0 | 0 | 0 | 0 | 4 | K | 3 |  |  |  | ROZPOCET | 0 | 0 | 0 | 0 | 0 | 1 | 0 | 4 | 10
| PP |  | Montáž ostatních zařízení protidešťové žaluzie nebo žaluziové klapky na kruhové potrubí, průměru přes 300 do 400 mm | [14 empty] | PP | 3
| P |  | Poznámka k položce: viz TZ př.č. D.1.4.2.1, technická specifikace D.1.4.2.2. v.č.D.1.4.2.3 | [14 empty] | P | 3
| VV |  | 2 |  | 2 | [12 empty] | VV | 3 | 2 | True | 1 | ROZPOCET
6 | M | R-4295106 | 01.1.3 Protidešťová žaluzie pro otvor d=315mm, rám a pevné lamely z plastu, barva šedá, | ks | 1 |  | 0 |  |  | základní |  | 0 | 0 | 0 | 0 | 0 | 8 | M | 3 |  |  |  | ROZPOCET | 0 | 0 | 0 | 0 | 0 | 1 | 0 | 4 | 12
| PP |  | 01.1.3 Protidešťová žaluzie pro otvor d=315mm, rám a pevné lamely z plastu, barva šedá, | [14 empty] | PP | 3
7 | M | R-4295218 | 01.1.4 Žaluziová klapka samotížná pro otvor d355mm rám i lamely z plastu, barva šedá | ks | 1 |  | 0 |  |  | základní |  | 0 | 0 | 0 | 0 | 0 | 8 | M | 3 |  |  |  | ROZPOCET | 0 | 0 | 0 | 0 | 0 | 1 | 0 | 4 | 14
| PP |  | 01.1.4 Žaluziová klapka samotížná pro otvor d355mm rám i lamely z plastu, barva šedá | [14 empty] | PP | 3
8 | K | 751311113 | Montáž vyústí čtyřhranné do kruhového potrubí, průřezu přes 0,080 do 0,150 m2 | kus | 1 |  | 0 | CS ÚRS 2018 01 |  | základní |  | 0 | 0 | 0 | 0 | 0 | 4 | K | 3 |  |  |  | ROZPOCET | 0 | 0 | 0 | 0 | 0 | 1 | 0 | 4 | 16
| PP |  | Montáž vyústí čtyřhranné do kruhového potrubí, průřezu přes 0,080 do 0,150 m2 | [14 empty] | PP | 3
| P |  | Poznámka k položce: viz TZ př.č. D.1.4.2.1, technická specifikace D.1.4.2.2. v.č.D.1.4.2.3 | [14 empty] | P | 3
| VV |  | 1 |  | 1 | [12 empty] | VV | 3 | 2 | True | 1 | ROZPOCET
9 | M | R-4296319 | 01.1.5 Vyústka na kruhové potrubí 1025x125 jednořadá bez regulace, Rámy vyústek a regulace jsou vyrobeny z ocelového pozinkovaného plechu. Otočné listy jsou vyrobeny z hliníkových tažených profilů v povrchové úpravě přírodní elox. | ks | 1 |  | 0 |  |  | základní |  | 0 | 0 | 0 | 0 | 0 | 8 | M | 3 |  |  |  | ROZPOCET | 0 | 0 | 0 | 0 | 0 | 1 | 0 | 4 | 18
| PP |  | 01.1.5 Vyústka na kruhové potrubí 1025x125 jednořadá bez regulace, Rámy vyústek a regulace jsou vyrobeny z ocelového pozinkovaného plechu. Otočné listy jsou vyrobeny z hliníkových tažených profilů v povrchové úpravě přírodní elox. | [14 empty] | PP | 3
10 | K | 751510043 | Vzduchotechnické potrubí z pozinkovaného plechu kruhové, trouba spirálně vinutá bez příruby, průměru přes 200 do 300 mm | m | 7 |  | 0 | CS ÚRS 2018 01 |  | základní |  | 0 | 0 | 0 | 0 | 0 | 4 | K | 3 |  |  |  | ROZPOCET | 0 | 0 | 0 | 0 | 0 | 1 | 0 | 4 | 20
| PP |  | Vzduchotechnické potrubí z pozinkovaného plechu kruhové, trouba spirálně vinutá bez příruby, průměru přes 200 do 300 mm | [14 empty] | PP | 3
| P |  | Poznámka k položce: viz TZ př.č. D.1.4.2.1, technická specifikace D.1.4.2.2. v.č.D.1.4.2.3 | [14 empty] | P | 3
| VV |  | 7 |  | 7 | [12 empty] | VV | 3 | 2 | True | 1 | ROZPOCET
11 | K | 751510044 | Vzduchotechnické potrubí z pozinkovaného plechu kruhové, trouba spirálně vinutá bez příruby, průměru přes 300 do 400 mm | m | 2.5 |  | 0 | CS ÚRS 2018 01 |  | základní |  | 0 | 0 | 0 | 0 | 0 | 4 | K | 3 |  |  |  | ROZPOCET | 0 | 0 | 0 | 0 | 0 | 1 | 0 | 4 | 22
| PP |  | Vzduchotechnické potrubí z pozinkovaného plechu kruhové, trouba spirálně vinutá bez příruby, průměru přes 300 do 400 mm | [14 empty] | PP | 3
| P |  | Poznámka k položce: viz TZ př.č. D.1.4.2.1, technická specifikace D.1.4.2.2. v.č.D.1.4.2.3 | [14 empty] | P | 3
| VV |  | 2,5 |  | 2.5 | [12 empty] | VV | 3 | 2 | True | 1 | ROZPOCET
12 | K | 751572103 | Závěs kruhového potrubí pomocí objímky, kotvené do betonu průměru potrubí přes 200 do 300 mm | m | 2 |  | 0 | CS ÚRS 2018 01 |  | základní |  | 0 | 0 | 0 | 0 | 0 | 4 | K | 3 |  |  |  | ROZPOCET | 0 | 0 | 0 | 0 | 0 | 1 | 0 | 4 | 24
| PP |  | Závěs kruhového potrubí pomocí objímky, kotvené do betonu průměru potrubí přes 200 do 300 mm | [14 empty] | PP | 3
| P |  | Poznámka k položce: viz TZ př.č. D.1.4.2.1, technická specifikace D.1.4.2.2. v.č.D.1.4.2.3 | [14 empty] | P | 3
| VV |  | 2 |  | 2 | [12 empty] | VV | 3 | 2 | True | 1 | ROZPOCET
13 | K | 751572104 | Závěs kruhového potrubí pomocí objímky, kotvené do betonu průměru potrubí přes 300 do 400 mm | m | 2 |  | 0 | CS ÚRS 2018 01 |  | základní |  | 0 | 0 | 0 | 0 | 0 | 4 | K | 3 |  |  |  | ROZPOCET | 0 | 0 | 0 | 0 | 0 | 1 | 0 | 4 | 26
| PP |  | Závěs kruhového potrubí pomocí objímky, kotvené do betonu průměru potrubí přes 300 do 400 mm | [14 empty] | PP | 3
| P |  | Poznámka k položce: viz TZ př.č. D.1.4.2.1, technická specifikace D.1.4.2.2. v.č.D.1.4.2.3 | [14 empty] | P | 3
| VV |  | 2 |  | 2 | [12 empty] | VV | 3 | 2 | True | 1 | ROZPOCET
14 | M | R-4299215 | Materiál spojovací a těsnící- kovové prvky zinkovány | kg | 2 |  | 0 |  |  | základní |  | 0 | 0 | 0 | 0 | 0 | 8 | M | 3 |  |  |  | ROZPOCET | 0 | 0 | 0 | 0 | 0 | 1 | 0 | 4 | 28
| PP |  | Materiál spojovací a těsnící- kovové prvky zinkovány | [14 empty] | PP | 3
15 | K | HZS2491 | Hodinové zúčtovací sazby profesí PSV zednické výpomoci a pomocné práce PSV dělník zednických výpomocí | hod | 2 |  | 0 | CS ÚRS 2018 01 |  | základní |  | 0 | 0 | 0 | 0 | 0 | 4 | K | 3 |  |  |  | ROZPOCET | 0 | 0 | 0 | 0 | 0 | 1 | 0 | 4 | 30
| PP |  | Hodinové zúčtovací sazby profesí PSV zednické výpomoci a pomocné práce PSV dělník zednických výpomocí | [14 empty] | PP | 3
16 | K | HZS3212 | Hodinové zúčtovací sazby montáží technologických zařízení na stavebních objektech montér vzduchotechniky odborný | hod | 2 |  | 0 | CS ÚRS 2018 01 |  | základní |  | 0 | 0 | 0 | 0 | 0 | 4 | K | 3 |  |  |  | ROZPOCET | 0 | 0 | 0 | 0 | 0 | 1 | 0 | 4 | 32
| PP |  | Hodinové zúčtovací sazby montáží technologických zařízení na stavebních objektech montér vzduchotechniky odborný | [14 empty] | PP | 3
| P |  | Poznámka k položce: Poznámka k položce: -Koordinace s ostatními profesemi -Vyregulování a uvedení do provozu | [14 empty] | P | 3
17 | K | 998751102 | Přesun hmot pro vzduchotechniku stanovený z hmotnosti přesunovaného materiálu vodorovná dopravní vzdálenost do 100 m v objektech výšky přes 12 do 24 m | t | 0.088 |  | 0 | CS ÚRS 2018 01 |  | základní |  | 0 | 0 | 0 | 0 | 0 | 4 | K | 3 |  |  |  | ROZPOCET | 0 | 0 | 0 | 0 | 0 | 1 | 0 | 4 | 34
| PP |  | Přesun hmot pro vzduchotechniku stanovený z hmotnosti přesunovaného materiálu vodorovná dopravní vzdálenost do 100 m v objektech výšky přes 12 do 24 m | [14 empty] | PP | 3

## 0004 - SO 01.4 Silnoproud...
{f4b57fff-555c-4eac-8c05-500b13207854}
2
| KRYCÍ LIST SOUPISU PRACÍ | [7 empty] | v --- níže se nacházejí doplnkové a pomocné údaje k sestavám --- v | [8 empty] | False
Stavba:
ČOV Přerov - kalová koncovka
Objekt:
01 - ČOV Přerov - kalová koncovka
Soupis:
001 - SO 01 Budova odvodnění kalu
Úroveň 3:
0004 - SO 01.4 Silnoproudá elektrotechnika - součástí SO 02.4
| KSO: |  |  |  |  | CC-CZ:
| Místo: |  |  |  |  | Datum: | 6. 12. 2018
| Zadavatel: |  |  |  |  | IČ:
|  | Vodovody a kanalizace Přerov, a.s. |  |  |  | DIČ:
| Uchazeč: |  |  |  |  | IČ: | Vyplň údaj
|  | Vyplň údaj |  |  |  | DIČ: | Vyplň údaj
| Projektant: |  |  |  |  | IČ:
|  | Sweco Hydroprojekt a.s., divize Morava |  |  |  | DIČ:
| Zpracovatel: |  |  |  |  | IČ:
DIČ:
Poznámka:
| Cena bez DPH | [5 empty] | 0
|  |  | Základ daně |  |  | Sazba daně | Výše daně
| DPH | základní | 0 |  |  | 21% | 0
|  | snížená | 0 |  |  | 15% | 0
|  | zákl. přenesená | 0 |  |  | 21% | 0
|  | sníž. přenesená | 0 |  |  | 15% | 0
|  | nulová | 0 |  |  | 0% | 0
| Cena s DPH |  |  | v | CZK |  | 0
| Projektant |  |  | Zpracovatel
| Datum a podpis: |  | Razítko | Datum a podpis: |  |  | Razítko
| Objednavatel |  |  | Uchazeč
| Datum a podpis: |  | Razítko | Datum a podpis: |  |  | Razítko
REKAPITULACE ČLENĚNÍ SOUPISU PRACÍ
Stavba:
ČOV Přerov - kalová koncovka
Objekt:
01 - ČOV Přerov - kalová koncovka
Soupis:
001 - SO 01 Budova odvodnění kalu
Úroveň 3:
0004 - SO 01.4 Silnoproudá elektrotechnika - součástí SO 02.4
Místo: | [5 empty] | Datum: | 6. 12. 2018
Zadavatel: |  |  | Vodovody a kanalizace Přerov, a.s. |  |  | Projektant: | Sweco Hydroprojekt a.s., divize Morava
Uchazeč: |  |  | Vyplň údaj |  |  | Zpracovatel:
Kód dílu - Popis | [6 empty] | Cena celkem [CZK]
Náklady ze soupisu prací | [6 empty] | 0 | [11 empty] | -1
| M - Práce a dodávky M | [5 empty] | 0
| 21-M - Elektromontáže | [5 empty] | 0
SOUPIS PRACÍ
Stavba:
ČOV Přerov - kalová koncovka
Objekt:
01 - ČOV Přerov - kalová koncovka
Soupis:
001 - SO 01 Budova odvodnění kalu
Úroveň 3:
0004 - SO 01.4 Silnoproudá elektrotechnika - součástí SO 02.4
Místo: | [5 empty] | Datum: | 6. 12. 2018
Zadavatel: |  |  | Vodovody a kanalizace Přerov, a.s. |  |  | Projektant: | Sweco Hydroprojekt a.s., divize Morava
Uchazeč: |  |  | Vyplň údaj |  |  | Zpracovatel:
PČ | Typ | Kód | Popis | MJ | Množství | J.cena [CZK] | Cena celkem [CZK] | Cenová soustava |  | DPH | J. Nh [h] | Nh celkem [h] | J. hmotnost [t] | Hmotnost celkem [t] | J. suť [t] | Suť Celkem [t]
Náklady soupisu celkem | [6 empty] | 0 |  |  |  |  | 0 |  | 0 |  | 0 |  | D | -1 | [7 empty] | 0
| D | M | Práce a dodávky M |  |  |  | 0 |  |  |  |  | 0 |  | 0 |  | 0 | 3 | D | 0 | ROZPOCET | [6 empty] | 0
| D | 21-M | Elektromontáže |  |  |  | 0 |  |  |  |  | 0 |  | 0 |  | 0 | 3 | D | 1 | ROZPOCET | [6 empty] | 0
1 | K | M21,1-R | Silnoproudá elektroinstalace objektu SO 01 je součástí rozpočtu SO 02.4 - jednotková cena se nevyplňuje | kpl | 0 |  | 0 |  |  | základní |  | 0 | 0 | 0 | 0 | 0 | 64 | K | 2 | ROZPOCET | 0 | 0 | 0 | 0 | 0 | 1 | 0 | 64 | -717828951

## 0005 - SO 01.5 Vytápění
{ab32af61-fff5-4140-aa37-18b095753019}
2
| KRYCÍ LIST SOUPISU PRACÍ | [7 empty] | v --- níže se nacházejí doplnkové a pomocné údaje k sestavám --- v | [8 empty] | False
Stavba:
ČOV Přerov - kalová koncovka
Objekt:
01 - ČOV Přerov - kalová koncovka
Soupis:
001 - SO 01 Budova odvodnění kalu
Úroveň 3:
0005 - SO 01.5 Vytápění
| KSO: |  |  |  |  | CC-CZ:
| Místo: |  |  |  |  | Datum: | 6. 12. 2018
| Zadavatel: |  |  |  |  | IČ:
|  | Vodovody a kanalizace Přerov, a.s. |  |  |  | DIČ:
| Uchazeč: |  |  |  |  | IČ: | Vyplň údaj
|  | Vyplň údaj |  |  |  | DIČ: | Vyplň údaj
| Projektant: |  |  |  |  | IČ:
|  | Sweco Hydroprojekt a.s., divize Morava |  |  |  | DIČ:
| Zpracovatel: |  |  |  |  | IČ:
DIČ:
Poznámka:
| Cena bez DPH | [5 empty] | 0
|  |  | Základ daně |  |  | Sazba daně | Výše daně
| DPH | základní | 0 |  |  | 21% | 0
|  | snížená | 0 |  |  | 15% | 0
|  | zákl. přenesená | 0 |  |  | 21% | 0
|  | sníž. přenesená | 0 |  |  | 15% | 0
|  | nulová | 0 |  |  | 0% | 0
| Cena s DPH |  |  | v | CZK |  | 0
| Projektant |  |  | Zpracovatel
| Datum a podpis: |  | Razítko | Datum a podpis: |  |  | Razítko
| Objednavatel |  |  | Uchazeč
| Datum a podpis: |  | Razítko | Datum a podpis: |  |  | Razítko
REKAPITULACE ČLENĚNÍ SOUPISU PRACÍ
Stavba:
ČOV Přerov - kalová koncovka
Objekt:
01 - ČOV Přerov - kalová koncovka
Soupis:
001 - SO 01 Budova odvodnění kalu
Úroveň 3:
0005 - SO 01.5 Vytápění
Místo: | [5 empty] | Datum: | 6. 12. 2018
Zadavatel: |  |  | Vodovody a kanalizace Přerov, a.s. |  |  | Projektant: | Sweco Hydroprojekt a.s., divize Morava
Uchazeč: |  |  | Vyplň údaj |  |  | Zpracovatel:
Kód dílu - Popis | [6 empty] | Cena celkem [CZK]
Náklady ze soupisu prací | [6 empty] | 0 | [11 empty] | -1
| HSV - Práce a dodávky HSV | [5 empty] | 0
| 94 - Lešení a stavební výtahy | [5 empty] | 0
| PSV - Práce a dodávky PSV | [5 empty] | 0
| 713 - Izolace tepelné | [5 empty] | 0
| 733 - Rozvod potrubí | [5 empty] | 0
| 734 - Armatury | [5 empty] | 0
| 735 - Otopná tělesa | [5 empty] | 0
| 767 - Konstrukce zámečnické | [5 empty] | 0
| 783 - Nátěry | [5 empty] | 0
| OST - Ostatní | [5 empty] | 0
| HZS - Hodinové zúčtovací sazby | [5 empty] | 0
| ON - Ostatní náklady | [5 empty] | 0
SOUPIS PRACÍ
Stavba:
ČOV Přerov - kalová koncovka
Objekt:
01 - ČOV Přerov - kalová koncovka
Soupis:
001 - SO 01 Budova odvodnění kalu
Úroveň 3:
0005 - SO 01.5 Vytápění
Místo: | [5 empty] | Datum: | 6. 12. 2018
Zadavatel: |  |  | Vodovody a kanalizace Přerov, a.s. |  |  | Projektant: | Sweco Hydroprojekt a.s., divize Morava
Uchazeč: |  |  | Vyplň údaj |  |  | Zpracovatel:
PČ | Typ | Kód | Popis | MJ | Množství | J.cena [CZK] | Cena celkem [CZK] | Cenová soustava |  | DPH | J. Nh [h] | Nh celkem [h] | J. hmotnost [t] | Hmotnost celkem [t] | J. suť [t] | Suť Celkem [t]
Náklady soupisu celkem | [6 empty] | 0 |  |  |  |  | 0 |  | 0 |  | 0 |  | D | -1 | [10 empty] | 0
| D | HSV | Práce a dodávky HSV |  |  |  | 0 |  |  |  |  | 0 |  | 0 |  | 0 | 1 | D | 0 |  |  |  | ROZPOCET | [6 empty] | 0
| D | 94 | Lešení a stavební výtahy |  |  |  | 0 |  |  |  |  | 0 |  | 0 |  | 0 | 1 | D | 1 |  |  |  | ROZPOCET | [6 empty] | 0
1 | K | 946941102RT1 | Montáž sestavy pojízdného hliníkového lešení (věže) plochy 2,5 x 1,45 m, pracovní výšky do 4,3 m | sada | 1 |  | 0 |  |  | základní |  | 0 | 0 | 0 | 0 | 0 | 4 | K | 2 |  |  |  | ROZPOCET | 0 | 0 | 0 | 0 | 0 | 1 | 0 | 4 | 2
| PP |  | Montáž sestavy pojízdného hliníkového lešení (věže) plochy 2,5 x 1,45 m, pracovní výšky do 4,3 m | [14 empty] | PP | 2
2 | K | 946941192RT1 | Montáž sestavy pojízdného hliníkového lešení (věže) nájemné sestavy pojízdného hliníkového lešení (věže) plochy 2,5 x 1,45 m, pracovní výšky do 4,3 m | den | 5 |  | 0 |  |  | základní |  | 0 | 0 | 0 | 0 | 0 | 4 | K | 2 |  |  |  | ROZPOCET | 0 | 0 | 0 | 0 | 0 | 1 | 0 | 4 | 4
| PP |  | Montáž sestavy pojízdného hliníkového lešení (věže) nájemné sestavy pojízdného hliníkového lešení (věže) plochy 2,5 x 1,45 m, pracovní výšky do 4,3 m | [14 empty] | PP | 2
3 | K | 946941802RT1 | Demontáž sestavy pojízdného hliníkového lešení (věže) plochy 2,5 x 1,45 m, pracovní výšky do 4,3 m | sada | 1 |  | 0 |  |  | základní |  | 0 | 0 | 0 | 0 | 0 | 4 | K | 2 |  |  |  | ROZPOCET | 0 | 0 | 0 | 0 | 0 | 1 | 0 | 4 | 6
| PP |  | Demontáž sestavy pojízdného hliníkového lešení (věže) plochy 2,5 x 1,45 m, pracovní výšky do 4,3 m | [14 empty] | PP | 2
| D | PSV | Práce a dodávky PSV |  |  |  | 0 |  |  |  |  | 0 |  | 0 |  | 0 | 2 | D | 0 |  |  |  | ROZPOCET | [6 empty] | 0
| D | 713 | Izolace tepelné |  |  |  | 0 |  |  |  |  | 0 |  | 0 |  | 0 | 2 | D | 1 |  |  |  | ROZPOCET | [6 empty] | 0
4 | K | 722182006R00 | Montáž tepelné izolace potrubí samolepicí spoj nebo rychlouzávěr, přes DN 40 do DN 80 | m | 86 |  | 0 |  |  | základní |  | 0 | 0 | 0 | 0 | 0 | 16 | K | 2 |  |  |  | ROZPOCET | 0 | 0 | 0 | 0 | 0 | 1 | 0 | 16 | 8
| PP |  | Montáž tepelné izolace potrubí samolepicí spoj nebo rychlouzávěr, přes DN 40 do DN 80 | [14 empty] | PP | 2
| P |  | Poznámka k položce: viz TZ př.č. D.1.4.5.1, technická specifikace D.1.4.5.2 a v.č D.1.4.5.3 až 6 | [14 empty] | P | 2
| VV |  | Položka pořadí 8 : 20,00000 | [14 empty] | VV | 2 | 1 | True | 0 | ROZPOCET
| VV |  | Položka pořadí 9 : 30,00000 | [14 empty] | VV | 2 | 1 | True | 0 | ROZPOCET
| VV |  | Položka pořadí 10 : 36,00000 | [14 empty] | VV | 2 | 1 | True | 0 | ROZPOCET
| VV |  | 20+30+36 |  | 86 | [12 empty] | VV | 2 | 2 | True | 1 | ROZPOCET
5 | K | 722182009R00 | Montáž izolačních desek na potrubí přímé DN 150 | m2 | 34.5 |  | 0 |  |  | základní |  | 0 | 0 | 0 | 0 | 0 | 16 | K | 2 |  |  |  | ROZPOCET | 0 | 0 | 0 | 0 | 0 | 1 | 0 | 16 | 10
| PP |  | Montáž izolačních desek na potrubí přímé DN 150 | [14 empty] | PP | 2
| P |  | Poznámka k položce: viz TZ př.č. D.1.4.5.1, technická specifikace D.1.4.5.2 a v.č D.1.4.5.3 až 6 | [14 empty] | P | 2
| VV |  | Položka pořadí 11 : 34,50000 | [14 empty] | VV | 2 | 1 | True | 0 | ROZPOCET
| VV |  | 34,5 |  | 34.5 | [12 empty] | VV | 2 | 2 | True | 1 | ROZPOCET
6 | K | 722182100R00 | Montáž izolačních desky tl. 50mm | m | 1.1 |  | 0 |  |  | základní |  | 0 | 0 | 0 | 0 | 0 | 16 | K | 2 |  |  |  | ROZPOCET | 0 | 0 | 0 | 0 | 0 | 1 | 0 | 16 | 12
| PP |  | Montáž izolačních desky tl. 50mm | [14 empty] | PP | 2
| P |  | Poznámka k položce: viz TZ př.č. D.1.4.5.1, technická specifikace D.1.4.5.2 a v.č D.1.4.5.3 až 6 | [14 empty] | P | 2
| VV |  | Položka pořadí 7 : 1,10000 | [14 empty] | VV | 2 | 1 | True | 0 | ROZPOCET
| VV |  | 1,1 |  | 1.1 | [12 empty] | VV | 2 | 2 | True | 1 | ROZPOCET
7 | K | 631547323E03 | Lamelové deska z čedičové vlny, tl.50mm- protipožární ucpávka EI 60, 140kg/m3 (CP 676), +700°C | m2 | 1.1 |  | 0 |  |  | základní |  | 0 | 0 | 0 | 0 | 0 | 16 | K | 2 |  |  |  | ROZPOCET | 0 | 0 | 0 | 0 | 0 | 1 | 0 | 16 | 14
| PP |  | Lamelové deska z čedičové vlny, tl.50mm- protipožární ucpávka EI 60, 140kg/m3 (CP 676), +700°C | [14 empty] | PP | 2
| P |  | Poznámka k položce: viz TZ př.č. D.1.4.5.1, technická specifikace D.1.4.5.2 a v.č D.1.4.5.3 až 6 | [14 empty] | P | 2
| VV |  | (1*0,55)*2 |  | 1.1 | [12 empty] | VV | 2 | 2 | True | 1 | ROZPOCET
8 | K | 283771120R | pouzdro potrubní tvarovatelné; pěnový polyetylén; vnitřní průměr 28,0 mm; tl. izolace 20,0 mm; provozní teplota -65 až 90 °C; tepelná vodivost (10°C) 0,0380 W/mK | m | 20 |  | 0 |  |  | základní |  | 0 | 0 | 0 | 0 | 0 | 16 | K | 2 |  |  |  | ROZPOCET | 0 | 0 | 0 | 0 | 0 | 1 | 0 | 16 | 16
| PP |  | pouzdro potrubní tvarovatelné; pěnový polyetylén; vnitřní průměr 28,0 mm; tl. izolace 20,0 mm; provozní teplota -65 až 90 °C; tepelná vodivost (10°C) 0,0380 W/mK | [14 empty] | PP | 2
| P |  | Poznámka k položce: viz TZ př.č. D.1.4.5.1, technická specifikace D.1.4.5.2 a v.č D.1.4.5.3 až 6 | [14 empty] | P | 2
| VV |  | suteren : 20 | [14 empty] | VV | 2 | 1 | True | 0 | ROZPOCET
| VV |  | 20 |  | 20 | [12 empty] | VV | 2 | 2 | True | 1 | ROZPOCET
9 | K | 283771141R | pouzdro potrubní tvarovatelné; pěnový polyetylén; vnitřní průměr 35,0 mm; tl. izolace 20,0 mm; provozní teplota -65 až 90 °C; tepelná vodivost (10°C) 0,0380 W/mK | m | 30 |  | 0 |  |  | základní |  | 0 | 0 | 0 | 0 | 0 | 16 | K | 2 |  |  |  | ROZPOCET | 0 | 0 | 0 | 0 | 0 | 1 | 0 | 16 | 18
| PP |  | pouzdro potrubní tvarovatelné; pěnový polyetylén; vnitřní průměr 35,0 mm; tl. izolace 20,0 mm; provozní teplota -65 až 90 °C; tepelná vodivost (10°C) 0,0380 W/mK | [14 empty] | PP | 2
| P |  | Poznámka k položce: viz TZ př.č. D.1.4.5.1, technická specifikace D.1.4.5.2 a v.č D.1.4.5.3 až 6 | [14 empty] | P | 2
| VV |  | Položka pořadí 16 : 30,00000 | [14 empty] | VV | 2 | 1 | True | 0 | ROZPOCET
| VV |  | 30 |  | 30 | [12 empty] | VV | 2 | 2 | True | 1 | ROZPOCET
10 | K | 631547216E01 | Pouzdro potrubní izolační pr.42mm, tl.30mm, kamenná vlna s polepem Al fólií | m | 36 |  | 0 |  |  | základní |  | 0 | 0 | 0 | 0 | 0 | 16 | K | 2 |  |  |  | ROZPOCET | 0 | 0 | 0 | 0 | 0 | 1 | 0 | 16 | 20
| PP |  | Pouzdro potrubní izolační pr.42mm, tl.30mm, kamenná vlna s polepem Al fólií | [14 empty] | PP | 2
| P |  | Poznámka k položce: viz TZ př.č. D.1.4.5.1, technická specifikace D.1.4.5.2 a v.č D.1.4.5.3 až 6 | [14 empty] | P | 2
| VV |  | Položka pořadí 17 : 36,00000 | [14 empty] | VV | 2 | 1 | True | 0 | ROZPOCET
| VV |  | 36 |  | 36 | [12 empty] | VV | 2 | 2 | True | 1 | ROZPOCET
11 | K | 631547323E03.1 | Lamelové rohože z čedičové vlny, tl.80mm | m2 | 34.5 |  | 0 |  |  | základní |  | 0 | 0 | 0 | 0 | 0 | 16 | K | 2 |  |  |  | ROZPOCET | 0 | 0 | 0 | 0 | 0 | 1 | 0 | 16 | 22
| PP |  | Lamelové rohože z čedičové vlny, tl.80mm | [14 empty] | PP | 2
| P |  | Poznámka k položce: viz TZ př.č. D.1.4.5.1, technická specifikace D.1.4.5.2 a v.č D.1.4.5.3 až 6 | [14 empty] | P | 2
| VV |  | "Potrubí DN150" 0,5*60*1,15 |  | 34.5 | [12 empty] | VV | 2 | 2 | True | 1 | ROZPOCET
12 | K | 998713103R00 | Přesun hmot pro izolace tepelné v objektech výšky do 24 m | t | 0.085 |  | 0 |  |  | základní |  | 0 | 0 | 0 | 0 | 0 | 16 | K | 2 |  |  |  | ROZPOCET | 0 | 0 | 0 | 0 | 0 | 1 | 0 | 16 | 24
| PP |  | Přesun hmot pro izolace tepelné v objektech výšky do 24 m | [14 empty] | PP | 2
| D | 733 | Rozvod potrubí |  |  |  | 0 |  |  |  |  | 0 |  | 0 |  | 0 | 2 | D | 1 |  |  |  | ROZPOCET | [6 empty] | 0
13 | K | 733111103R00 | Potrubí z trubek závitových ocelových bezešvých, běžných, nízkotlaké, DN 15 | m | 126 |  | 0 |  |  | základní |  | 0 | 0 | 0 | 0 | 0 | 16 | K | 2 |  |  |  | ROZPOCET | 0 | 0 | 0 | 0 | 0 | 1 | 0 | 16 | 26
| PP |  | Potrubí z trubek závitových ocelových bezešvých, běžných, nízkotlaké, DN 15 | [14 empty] | PP | 2
14 | K | 733111104R00 | Potrubí z trubek závitových ocelových bezešvých, běžných, nízkotlaké, DN 20 | m | 84 |  | 0 |  |  | základní |  | 0 | 0 | 0 | 0 | 0 | 16 | K | 2 |  |  |  | ROZPOCET | 0 | 0 | 0 | 0 | 0 | 1 | 0 | 16 | 28
| PP |  | Potrubí z trubek závitových ocelových bezešvých, běžných, nízkotlaké, DN 20 | [14 empty] | PP | 2
15 | K | 733111105R00 | Potrubí z trubek závitových ocelových bezešvých, běžných, nízkotlaké, DN 25 | m | 30 |  | 0 |  |  | základní |  | 0 | 0 | 0 | 0 | 0 | 16 | K | 2 |  |  |  | ROZPOCET | 0 | 0 | 0 | 0 | 0 | 1 | 0 | 16 | 30
| PP |  | Potrubí z trubek závitových ocelových bezešvých, běžných, nízkotlaké, DN 25 | [14 empty] | PP | 2
16 | K | 733111106R00 | Potrubí z trubek závitových ocelových bezešvých, běžných, nízkotlaké, DN 32 | m | 30 |  | 0 |  |  | základní |  | 0 | 0 | 0 | 0 | 0 | 16 | K | 2 |  |  |  | ROZPOCET | 0 | 0 | 0 | 0 | 0 | 1 | 0 | 16 | 32
| PP |  | Potrubí z trubek závitových ocelových bezešvých, běžných, nízkotlaké, DN 32 | [14 empty] | PP | 2
17 | K | 733111107R00 | Potrubí z trubek závitových ocelových bezešvých, běžných, nízkotlaké, DN 40 | m | 36 |  | 0 |  |  | základní |  | 0 | 0 | 0 | 0 | 0 | 16 | K | 2 |  |  |  | ROZPOCET | 0 | 0 | 0 | 0 | 0 | 1 | 0 | 16 | 34
| PP |  | Potrubí z trubek závitových ocelových bezešvých, běžných, nízkotlaké, DN 40 | [14 empty] | PP | 2
18 | K | 733121135R00 | Potrubí z trubek hladkých ocelových bezešvých tvářených za tepla nízkotlaké, D 159, tloušťka stěny 4,5 mm | m | 60 |  | 0 |  |  | základní |  | 0 | 0 | 0 | 0 | 0 | 16 | K | 2 |  |  |  | ROZPOCET | 0 | 0 | 0 | 0 | 0 | 1 | 0 | 16 | 36
| PP |  | Potrubí z trubek hladkých ocelových bezešvých tvářených za tepla nízkotlaké, D 159, tloušťka stěny 4,5 mm | [14 empty] | PP | 2
| P |  | Poznámka k položce: Potrubí včetně tvarovek a zednických výpomocí. | [14 empty] | P | 2
19 | K | 733121139R00 | Potrubí z trubek hladkých ocelových bezešvých tvářených za tepla nízkotlaké, D 219, tloušťka stěny 6,3 mm | m | 1 |  | 0 |  |  | základní |  | 0 | 0 | 0 | 0 | 0 | 16 | K | 2 |  |  |  | ROZPOCET | 0 | 0 | 0 | 0 | 0 | 1 | 0 | 16 | 38
| PP |  | Potrubí z trubek hladkých ocelových bezešvých tvářených za tepla nízkotlaké, D 219, tloušťka stěny 6,3 mm | [14 empty] | PP | 2
| P |  | Poznámka k položce: Potrubí včetně tvarovek a zednických výpomocí. | [14 empty] | P | 2
20 | K | 733141102R00 | Odvzdušňovací nádoby a stříšky včetně dodávky materiálu odvzdušňovací nádobky z trub.ocelových do DN 50 | kus | 4 |  | 0 |  |  | základní |  | 0 | 0 | 0 | 0 | 0 | 16 | K | 2 |  |  |  | ROZPOCET | 0 | 0 | 0 | 0 | 0 | 1 | 0 | 16 | 40
| PP |  | Odvzdušňovací nádoby a stříšky včetně dodávky materiálu odvzdušňovací nádobky z trub.ocelových do DN 50 | [14 empty] | PP | 2
21 | K | 733190106R00 | Tlakové zkoušky potrubí ocelových závitových, plastových, měděných do DN 32 | m | 270 |  | 0 |  |  | základní |  | 0 | 0 | 0 | 0 | 0 | 16 | K | 2 |  |  |  | ROZPOCET | 0 | 0 | 0 | 0 | 0 | 1 | 0 | 16 | 42
| PP |  | Tlakové zkoušky potrubí ocelových závitových, plastových, měděných do DN 32 | [14 empty] | PP | 2
| P |  | Poznámka k položce: viz TZ př.č. D.1.4.5.1, technická specifikace D.1.4.5.2 a v.č D.1.4.5.3 až 6 Včetně dodávky vody, uzavření a zabezpečení konců potrubí. | [14 empty] | P | 2
| VV |  | Položka pořadí 13 : 126,00000 | [14 empty] | VV | 2 | 1 | True | 0 | ROZPOCET
| VV |  | Položka pořadí 14 : 84,00000 | [14 empty] | VV | 2 | 1 | True | 0 | ROZPOCET
| VV |  | Položka pořadí 15 : 30,00000 | [14 empty] | VV | 2 | 1 | True | 0 | ROZPOCET
| VV |  | Položka pořadí 16 : 30,00000 | [14 empty] | VV | 2 | 1 | True | 0 | ROZPOCET
| VV |  | 126+84+30+30 |  | 270 | [12 empty] | VV | 2 | 2 | True | 1 | ROZPOCET
22 | K | 733190107R00 | Tlakové zkoušky potrubí ocelových závitových, plastových, měděných přes DN 32 do DN 40 | m | 36 |  | 0 |  |  | základní |  | 0 | 0 | 0 | 0 | 0 | 16 | K | 2 |  |  |  | ROZPOCET | 0 | 0 | 0 | 0 | 0 | 1 | 0 | 16 | 44
| PP |  | Tlakové zkoušky potrubí ocelových závitových, plastových, měděných přes DN 32 do DN 40 | [14 empty] | PP | 2
| P |  | Poznámka k položce: viz TZ př.č. D.1.4.5.1, technická specifikace D.1.4.5.2 a v.č D.1.4.5.3 až 6 Včetně dodávky vody, uzavření a zabezpečení konců potrubí. | [14 empty] | P | 2
| VV |  | Položka pořadí 17 : 36,00000 | [14 empty] | VV | 2 | 1 | True | 0 | ROZPOCET
| VV |  | 36 |  | 36 | [12 empty] | VV | 2 | 2 | True | 1 | ROZPOCET
23 | K | 733190235R00 | Tlakové zkoušky potrubí ocelových hladkých přes D 133/4,5 do D 159/4,6 | m | 60 |  | 0 |  |  | základní |  | 0 | 0 | 0 | 0 | 0 | 16 | K | 2 |  |  |  | ROZPOCET | 0 | 0 | 0 | 0 | 0 | 1 | 0 | 16 | 46
| PP |  | Tlakové zkoušky potrubí ocelových hladkých přes D 133/4,5 do D 159/4,6 | [14 empty] | PP | 2
| P |  | Poznámka k položce: viz TZ př.č. D.1.4.5.1, technická specifikace D.1.4.5.2 a v.č D.1.4.5.3 až 6 | [14 empty] | P | 2
| VV |  | Položka pořadí 18 : 60,00000 | [14 empty] | VV | 2 | 1 | True | 0 | ROZPOCET
| VV |  | 60 |  | 60 | [12 empty] | VV | 2 | 2 | True | 1 | ROZPOCET
24 | K | 153535E11 | Napuštění systému | hod | 6 |  | 0 |  |  | základní |  | 0 | 0 | 0 | 0 | 0 | 16 | K | 2 |  |  |  | ROZPOCET | 0 | 0 | 0 | 0 | 0 | 1 | 0 | 16 | 48
| PP |  | Napuštění systému | [14 empty] | PP | 2
25 | K | 722212440E00 | Štítky orientační na potrubí | ks | 6 |  | 0 |  |  | základní |  | 0 | 0 | 0 | 0 | 0 | 16 | K | 2 |  |  |  | ROZPOCET | 0 | 0 | 0 | 0 | 0 | 1 | 0 | 16 | 50
| PP |  | Štítky orientační na potrubí | [14 empty] | PP | 2
26 | K | 733200R00 | Protipožární ucpárky - společný otvor pro elektro a vytápění - otvor 1000*550mm, nade dveřmi mezi SO01 a SO02 | kg | 3 |  | 0 |  |  | základní |  | 0 | 0 | 0 | 0 | 0 | 16 | K | 2 |  |  |  | ROZPOCET | 0 | 0 | 0 | 0 | 0 | 1 | 0 | 16 | 52
| PP |  | Protipožární ucpárky - společný otvor pro elektro a vytápění - otvor 1000*550mm, nade dveřmi mezi SO01 a SO02 | [14 empty] | PP | 2
| P |  | Poznámka k položce: protipožádrní ablativní nátěr na desky z minerální plsti 140kg/m3 )CP 673); - nátěr se nanáší oboustranně. Trloušťka vrstvy nátěru za such je 0,7 mm.; - Tloušťka minerální desky 50 mm; - požární odolnost EI 60mm.; Spotřeba na ucpávku je 3,0 kg ablativního nátěru. | [14 empty] | P | 2
27 | K | 998733104R00 | Přesun hmot pro rozvody potrubí v objektech výšky do 36 m | t | 3.542 |  | 0 |  |  | základní |  | 0 | 0 | 0 | 0 | 0 | 16 | K | 2 |  |  |  | ROZPOCET | 0 | 0 | 0 | 0 | 0 | 1 | 0 | 16 | 54
| PP |  | Přesun hmot pro rozvody potrubí v objektech výšky do 36 m | [14 empty] | PP | 2
| D | 734 | Armatury |  |  |  | 0 |  |  |  |  | 0 |  | 0 |  | 0 | 2 | D | 1 |  |  |  | ROZPOCET | [6 empty] | 0
28 | K | 734109219R00 | Montáž přírubových armatur armatury ve specifikaci se dvěma přírubami, PN 1,6, DN 150 | ks | 2 |  | 0 |  |  | základní |  | 0 | 0 | 0 | 0 | 0 | 16 | K | 2 |  |  |  | ROZPOCET | 0 | 0 | 0 | 0 | 0 | 1 | 0 | 16 | 56
| PP |  | Montáž přírubových armatur armatury ve specifikaci se dvěma přírubami, PN 1,6, DN 150 | [14 empty] | PP | 2
| P |  | Poznámka k položce: viz TZ př.č. D.1.4.5.1, technická specifikace D.1.4.5.2 a v.č D.1.4.5.3 až 6 | [14 empty] | P | 2
| VV |  | Položka pořadí 49 : 1,00000 | [14 empty] | VV | 2 | 1 | True | 0 | ROZPOCET
| VV |  | Položka pořadí 44 : 1,00000 | [14 empty] | VV | 2 | 1 | True | 0 | ROZPOCET
| VV |  | 1+1 |  | 2 | [12 empty] | VV | 2 | 2 | True | 1 | ROZPOCET
29 | K | 734209103R00 | Montáž závitových armatur armatury ve specifikaci s jedním závitem, G 1/2" | kus | 22 |  | 0 |  |  | základní |  | 0 | 0 | 0 | 0 | 0 | 16 | K | 2 |  |  |  | ROZPOCET | 0 | 0 | 0 | 0 | 0 | 1 | 0 | 16 | 58
| PP |  | Montáž závitových armatur armatury ve specifikaci s jedním závitem, G 1/2" | [14 empty] | PP | 2
| P |  | Poznámka k položce: viz TZ př.č. D.1.4.5.1, technická specifikace D.1.4.5.2 a v.č D.1.4.5.3 až 6 | [14 empty] | P | 2
| VV |  | Položka pořadí 35 : 2,00000 | [14 empty] | VV | 2 | 1 | True | 0 | ROZPOCET
| VV |  | Položka pořadí 45 : 20,00000 | [14 empty] | VV | 2 | 1 | True | 0 | ROZPOCET
| VV |  | 2+20 |  | 22 | [12 empty] | VV | 2 | 2 | True | 1 | ROZPOCET
30 | K | 734209113R00 | Montáž závitových armatur armatury ve specifikaci se dvěma závity, G 1/2" | kus | 21 |  | 0 |  |  | základní |  | 0 | 0 | 0 | 0 | 0 | 16 | K | 2 |  |  |  | ROZPOCET | 0 | 0 | 0 | 0 | 0 | 1 | 0 | 16 | 60
| PP |  | Montáž závitových armatur armatury ve specifikaci se dvěma závity, G 1/2" | [14 empty] | PP | 2
| P |  | Poznámka k položce: viz TZ př.č. D.1.4.5.1, technická specifikace D.1.4.5.2 a v.č D.1.4.5.3 až 6 | [14 empty] | P | 2
| VV |  | Položka pořadí 50 : 1,00000 | [14 empty] | VV | 2 | 1 | True | 0 | ROZPOCET
| VV |  | Položka pořadí 47 : 8,00000 | [14 empty] | VV | 2 | 1 | True | 0 | ROZPOCET
| VV |  | Položka pořadí 39 : 4,00000 | [14 empty] | VV | 2 | 1 | True | 0 | ROZPOCET
| VV |  | Položka pořadí 48 : 8,00000 | [14 empty] | VV | 2 | 1 | True | 0 | ROZPOCET
| VV |  | 1+8+4+8 |  | 21 | [12 empty] | VV | 2 | 2 | True | 1 | ROZPOCET
31 | K | 734209114R00 | Montáž závitových armatur armatury ve specifikaci se dvěma závity, G 3/4" | kus | 2 |  | 0 |  |  | základní |  | 0 | 0 | 0 | 0 | 0 | 16 | K | 2 |  |  |  | ROZPOCET | 0 | 0 | 0 | 0 | 0 | 1 | 0 | 16 | 62
| PP |  | Montáž závitových armatur armatury ve specifikaci se dvěma závity, G 3/4" | [14 empty] | PP | 2
| P |  | Poznámka k položce: viz TZ př.č. D.1.4.5.1, technická specifikace D.1.4.5.2 a v.č D.1.4.5.3 až 6 | [14 empty] | P | 2
| VV |  | Položka pořadí 36 : 2,00000 | [14 empty] | VV | 2 | 1 | True | 0 | ROZPOCET
| VV |  | 2 |  | 2 | [12 empty] | VV | 2 | 2 | True | 1 | ROZPOCET
32 | K | 734209115R00 | Montáž závitových armatur armatury ve specifikaci se dvěma závity, G 1" | kus | 4 |  | 0 |  |  | základní |  | 0 | 0 | 0 | 0 | 0 | 16 | K | 2 |  |  |  | ROZPOCET | 0 | 0 | 0 | 0 | 0 | 1 | 0 | 16 | 64
| PP |  | Montáž závitových armatur armatury ve specifikaci se dvěma závity, G 1" | [14 empty] | PP | 2
| P |  | Poznámka k položce: viz TZ př.č. D.1.4.5.1, technická specifikace D.1.4.5.2 a v.č D.1.4.5.3 až 6 | [14 empty] | P | 2
| VV |  | Položka pořadí 40 : 2,00000 | [14 empty] | VV | 2 | 1 | True | 0 | ROZPOCET
| VV |  | Položka pořadí 51 : 1,00000 | [14 empty] | VV | 2 | 1 | True | 0 | ROZPOCET
| VV |  | Položka pořadí 52 : 1,00000 | [14 empty] | VV | 2 | 1 | True | 0 | ROZPOCET
| VV |  | 2+1+1 |  | 4 | [12 empty] | VV | 2 | 2 | True | 1 | ROZPOCET
33 | K | 734209116R00 | Montáž závitových armatur armatury ve specifikaci se dvěma závity, G 5/4" | kus | 1 |  | 0 |  |  | základní |  | 0 | 0 | 0 | 0 | 0 | 16 | K | 2 |  |  |  | ROZPOCET | 0 | 0 | 0 | 0 | 0 | 1 | 0 | 16 | 66
| PP |  | Montáž závitových armatur armatury ve specifikaci se dvěma závity, G 5/4" | [14 empty] | PP | 2
| P |  | Poznámka k položce: viz TZ př.č. D.1.4.5.1, technická specifikace D.1.4.5.2 a v.č D.1.4.5.3 až 6 | [14 empty] | P | 2
| VV |  | Položka pořadí 41 : 1,00000 | [14 empty] | VV | 2 | 1 | True | 0 | ROZPOCET
| VV |  | 1 |  | 1 | [12 empty] | VV | 2 | 2 | True | 1 | ROZPOCET
34 | K | 734209117R00 | Montáž závitových armatur armatury ve specifikaci se dvěma závity, G 6/4", bez dodávky materiálu | kus | 2 |  | 0 |  |  | základní |  | 0 | 0 | 0 | 0 | 0 | 16 | K | 2 |  |  |  | ROZPOCET | 0 | 0 | 0 | 0 | 0 | 1 | 0 | 16 | 68
| PP |  | Montáž závitových armatur armatury ve specifikaci se dvěma závity, G 6/4", bez dodávky materiálu | [14 empty] | PP | 2
| P |  | Poznámka k položce: viz TZ př.č. D.1.4.5.1, technická specifikace D.1.4.5.2 a v.č D.1.4.5.3 až 6 | [14 empty] | P | 2
| VV |  | Položka pořadí 42 : 2,00000 | [14 empty] | VV | 2 | 1 | True | 0 | ROZPOCET
| VV |  | 2 |  | 2 | [12 empty] | VV | 2 | 2 | True | 1 | ROZPOCET
35 | K | 734213112R00 | Ventil automatický, odvzdušňovací, mosazný, PN 10, DN 15, včetně dodávky materiálu | kus | 2 |  | 0 |  |  | základní |  | 0 | 0 | 0 | 0 | 0 | 16 | K | 2 |  |  |  | ROZPOCET | 0 | 0 | 0 | 0 | 0 | 1 | 0 | 16 | 70
| PP |  | Ventil automatický, odvzdušňovací, mosazný, PN 10, DN 15, včetně dodávky materiálu | [14 empty] | PP | 2
36 | K | 734235122R00 | Kohout kulový, mosazný, DN 20, PN 42, vnitřní-vnitřní, včetně dodávky materiálu | kus | 2 |  | 0 |  |  | základní |  | 0 | 0 | 0 | 0 | 0 | 16 | K | 2 |  |  |  | ROZPOCET | 0 | 0 | 0 | 0 | 0 | 1 | 0 | 16 | 72
| PP |  | Kohout kulový, mosazný, DN 20, PN 42, vnitřní-vnitřní, včetně dodávky materiálu | [14 empty] | PP | 2
37 | K | 734411143R00 | Teploměry technické a měřiče tepla teploměr dvojkový s pevným stonkem a jímkou rozsah do 200° C DTR, pevný stonek 160 mm | kus | 6 |  | 0 |  |  | základní |  | 0 | 0 | 0 | 0 | 0 | 16 | K | 2 |  |  |  | ROZPOCET | 0 | 0 | 0 | 0 | 0 | 1 | 0 | 16 | 74
| PP |  | Teploměry technické a měřiče tepla teploměr dvojkový s pevným stonkem a jímkou rozsah do 200° C DTR, pevný stonek 160 mm | [14 empty] | PP | 2
38 | K | 734494121R00 | Stavoznaky, ochranné jímky, návarky návarky s metrickým závitem M 20x1,5, délka do 220 mm | kus | 6 |  | 0 |  |  | základní |  | 0 | 0 | 0 | 0 | 0 | 16 | K | 2 |  |  |  | ROZPOCET | 0 | 0 | 0 | 0 | 0 | 1 | 0 | 16 | 76
| PP |  | Stavoznaky, ochranné jímky, návarky návarky s metrickým závitem M 20x1,5, délka do 220 mm | [14 empty] | PP | 2
| P |  | Poznámka k položce: viz TZ př.č. D.1.4.5.1, technická specifikace D.1.4.5.2 a v.č D.1.4.5.3 až 6 | [14 empty] | P | 2
| VV |  | Položka pořadí 37 : 6,00000 | [14 empty] | VV | 2 | 1 | True | 0 | ROZPOCET
| VV |  | 6 |  | 6 | [12 empty] | VV | 2 | 2 | True | 1 | ROZPOCET
39 | K | 734235121E01 | Kohout kulový,2x vnitřní závit, DN 15, PN 25 | kus | 4 |  | 0 |  |  | základní |  | 0 | 0 | 0 | 0 | 0 | 16 | K | 2 |  |  |  | ROZPOCET | 0 | 0 | 0 | 0 | 0 | 1 | 0 | 16 | 78
| PP |  | Kohout kulový,2x vnitřní závit, DN 15, PN 25 | [14 empty] | PP | 2
| P |  | Poznámka k položce: viz TZ př.č. D.1.4.5.1, technická specifikace D.1.4.5.2 a v.č D.1.4.5.3 až 6 | [14 empty] | P | 2
| VV |  | Položka pořadí 20 : 4,00000 | [14 empty] | VV | 2 | 1 | True | 0 | ROZPOCET
| VV |  | 4 |  | 4 | [12 empty] | VV | 2 | 2 | True | 1 | ROZPOCET
40 | K | 734235123E01 | Kohout kulový,2x vnitřní závit, DN 25,PN 25 | kus | 2 |  | 0 |  |  | základní |  | 0 | 0 | 0 | 0 | 0 | 16 | K | 2 |  |  |  | ROZPOCET | 0 | 0 | 0 | 0 | 0 | 1 | 0 | 16 | 80
| PP |  | Kohout kulový,2x vnitřní závit, DN 25,PN 25 | [14 empty] | PP | 2
41 | K | 734235124E01 | Kohout kulový,2x vnitřní závit, DN 32, PN 25 | kus | 1 |  | 0 |  |  | základní |  | 0 | 0 | 0 | 0 | 0 | 16 | K | 2 |  |  |  | ROZPOCET | 0 | 0 | 0 | 0 | 0 | 1 | 0 | 16 | 82
| PP |  | Kohout kulový,2x vnitřní závit, DN 32, PN 25 | [14 empty] | PP | 2
42 | K | 734235125E01 | Kohout kulový,2x vnitřní závit, DN 40, PN 25 | kus | 2 |  | 0 |  |  | základní |  | 0 | 0 | 0 | 0 | 0 | 16 | K | 2 |  |  |  | ROZPOCET | 0 | 0 | 0 | 0 | 0 | 1 | 0 | 16 | 84
| PP |  | Kohout kulový,2x vnitřní závit, DN 40, PN 25 | [14 empty] | PP | 2
43 | K | 31946412R | příruba přivařovací s krkem; mat. uhlík. ocel (11 416); Js (DN) 150 mm; 1,6 MPa; PN 16; vnitř.D = 150,0 mm; vnější D1= 285 mm; V = 55 mm; ČSN 13 1231 | kus | 4 |  | 0 |  |  | základní |  | 0 | 0 | 0 | 0 | 0 | 16 | K | 2 |  |  |  | ROZPOCET | 0 | 0 | 0 | 0 | 0 | 1 | 0 | 16 | 86
| PP |  | příruba přivařovací s krkem; mat. uhlík. ocel (11 416); Js (DN) 150 mm; 1,6 MPa; PN 16; vnitř.D = 150,0 mm; vnější D1= 285 mm; V = 55 mm; ČSN 13 1231 | [14 empty] | PP | 2
44 | K | 42285518R | klapka mezipřírubová uzavírací; pro topení, pro vodovod, pro klimatizace, pro protipožární aplikace; materiál tělesa GGG 40 litina, disk litina GGG40, vložka EPDM,O-kroužek NBR; médium voda; DN 150; L = 56 mm; provozní tlak PN 16 | kus | 1 |  | 0 |  |  | základní |  | 0 | 0 | 0 | 0 | 0 | 16 | K | 2 |  |  |  | ROZPOCET | 0 | 0 | 0 | 0 | 0 | 1 | 0 | 16 | 88
| PP |  | klapka mezipřírubová uzavírací; pro topení, pro vodovod, pro klimatizace, pro protipožární aplikace; materiál tělesa GGG 40 litina, disk litina GGG40, vložka EPDM,O-kroužek NBR; médium voda; DN 150; L = 56 mm; provozní tlak PN 16 | [14 empty] | PP | 2
45 | K | 5511356971R | kohout kulový vypouštěcí s hadicovou vývodkou a zátkou; PN 10; 1/2 " | kus | 20 |  | 0 |  |  | základní |  | 0 | 0 | 0 | 0 | 0 | 16 | K | 2 |  |  |  | ROZPOCET | 0 | 0 | 0 | 0 | 0 | 1 | 0 | 16 | 90
| PP |  | kohout kulový vypouštěcí s hadicovou vývodkou a zátkou; PN 10; 1/2 " | [14 empty] | PP | 2
46 | K | 734.OV1011465 | Termostatická hlavice s připojením , základní provedeni, rozsah 0-28°C | ks | 8 |  | 0 |  |  | základní |  | 0 | 0 | 0 | 0 | 0 | 16 | K | 2 |  |  |  | ROZPOCET | 0 | 0 | 0 | 0 | 0 | 1 | 0 | 16 | 92
| PP |  | Termostatická hlavice s připojením , základní provedeni, rozsah 0-28°C | [14 empty] | PP | 2
| P |  | Poznámka k položce: viz TZ př.č. D.1.4.5.1, technická specifikace D.1.4.5.2 a v.č D.1.4.5.3 až 6 | [14 empty] | P | 2
| VV |  | Položka pořadí 48 : 8,00000 | [14 empty] | VV | 2 | 1 | True | 0 | ROZPOCET
| VV |  | 8 |  | 8 | [12 empty] | VV | 2 | 2 | True | 1 | ROZPOCET
47 | K | 735.OV1183463 | Termostatický radiátorový ventil přímé proveden, DN 15, Kv=0,65 m3/h | ks | 8 |  | 0 |  |  | základní |  | 0 | 0 | 0 | 0 | 0 | 16 | K | 2 |  |  |  | ROZPOCET | 0 | 0 | 0 | 0 | 0 | 1 | 0 | 16 | 94
| PP |  | Termostatický radiátorový ventil přímé proveden, DN 15, Kv=0,65 m3/h | [14 empty] | PP | 2
| P |  | Poznámka k položce: viz TZ př.č. D.1.4.5.1, technická specifikace D.1.4.5.2 a v.č D.1.4.5.3 až 6 | [14 empty] | P | 2
| VV |  | 8 otopných těles : 8*1 | [14 empty] | VV | 2 | 1 | True | 0 | ROZPOCET
| VV |  | 8 |  | 8 | [12 empty] | VV | 2 | 2 | True | 1 | ROZPOCET
48 | K | 735.OV1183464 | radiátorové šroubení přímé provedení, DN 15 vnitrní závit, umožňuje uzavírání, zaregulování, vypouštění | ks | 8 |  | 0 |  |  | základní |  | 0 | 0 | 0 | 0 | 0 | 16 | K | 2 |  |  |  | ROZPOCET | 0 | 0 | 0 | 0 | 0 | 1 | 0 | 16 | 96
| PP |  | radiátorové šroubení přímé provedení, DN 15 vnitrní závit, umožňuje uzavírání, zaregulování, vypouštění | [14 empty] | PP | 2
| P |  | Poznámka k položce: viz TZ př.č. D.1.4.5.1, technická specifikace D.1.4.5.2 a v.č D.1.4.5.3 až 6 | [14 empty] | P | 2
| VV |  | 8 otopných těles : 8*1 | [14 empty] | VV | 2 | 1 | True | 0 | ROZPOCET
| VV |  | 8 |  | 8 | [12 empty] | VV | 2 | 2 | True | 1 | ROZPOCET
49 | K | R734.10602025 | Vyvažovací ventil přírubový, DN150, PN 16, kvs=404,30m3/h, šedá litina, 150°c, | ks | 1 |  | 0 |  |  | základní |  | 0 | 0 | 0 | 0 | 0 | 16 | K | 2 |  |  |  | ROZPOCET | 0 | 0 | 0 | 0 | 0 | 1 | 0 | 16 | 98
| PP |  | Vyvažovací ventil přírubový, DN150, PN 16, kvs=404,30m3/h, šedá litina, 150°c, | [14 empty] | PP | 2
| P |  | Poznámka k položce: pata - teplovzdušné jednotky, SO02 | [14 empty] | P | 2
50 | K | R734.1060206 | Vyvažovací ventil závitový, DN 15, PN 16, kvs=3,881m3/h, včetně měřících ventilků (jehly) G1/4" | ks | 1 |  | 0 |  |  | základní |  | 0 | 0 | 0 | 0 | 0 | 16 | K | 2 |  |  |  | ROZPOCET | 0 | 0 | 0 | 0 | 0 | 1 | 0 | 16 | 100
| PP |  | Vyvažovací ventil závitový, DN 15, PN 16, kvs=3,881m3/h, včetně měřících ventilků (jehly) G1/4" | [14 empty] | PP | 2
| P |  | Poznámka k položce: Pata - otopná tělesa | [14 empty] | P | 2
51 | K | R734.1060208 | Vyvažovací ventil závitový, DN 25, PN 16, kvs=8,8m3/h, včetně měřících ventilků (jehly) G1/4" | ks | 1 |  | 0 |  |  | základní |  | 0 | 0 | 0 | 0 | 0 | 16 | K | 2 |  |  |  | ROZPOCET | 0 | 0 | 0 | 0 | 0 | 1 | 0 | 16 | 102
| PP |  | Vyvažovací ventil závitový, DN 25, PN 16, kvs=8,8m3/h, včetně měřících ventilků (jehly) G1/4" | [14 empty] | PP | 2
| P |  | Poznámka k položce: pata - teplovzdušné jednotky, SO02 | [14 empty] | P | 2
52 | K | R734.1062040 | Regulátor diferenčního tlaku pro nízké průtoky, rozsah 5-30kPa, DN 25, PN16, kvs=7,5m3/h, pata otopná tělesa | ks | 1 |  | 0 |  |  | základní |  | 0 | 0 | 0 | 0 | 0 | 16 | K | 2 |  |  |  | ROZPOCET | 0 | 0 | 0 | 0 | 0 | 1 | 0 | 16 | 104
| PP |  | Regulátor diferenčního tlaku pro nízké průtoky, rozsah 5-30kPa, DN 25, PN16, kvs=7,5m3/h, pata otopná tělesa | [14 empty] | PP | 2
53 | K | 998734101R00 | Přesun hmot pro armatury v objektech výšky do 6 m | t | 0.109 |  | 0 |  |  | základní |  | 0 | 0 | 0 | 0 | 0 | 16 | K | 2 |  |  |  | ROZPOCET | 0 | 0 | 0 | 0 | 0 | 1 | 0 | 16 | 106
| PP |  | Přesun hmot pro armatury v objektech výšky do 6 m | [14 empty] | PP | 2
| D | 735 | Otopná tělesa |  |  |  | 0 |  |  |  |  | 0 |  | 0 |  | 0 | 2 | D | 1 |  |  |  | ROZPOCET | [6 empty] | 0
54 | K | 735000912R00 | Regulace otopného systému při opravách vyregulování dvojregulačních ventilů a kohoutů s termostatickým ovládáním | kus | 8 |  | 0 |  |  | základní |  | 0 | 0 | 0 | 0 | 0 | 16 | K | 2 |  |  |  | ROZPOCET | 0 | 0 | 0 | 0 | 0 | 1 | 0 | 16 | 108
| PP |  | Regulace otopného systému při opravách vyregulování dvojregulačních ventilů a kohoutů s termostatickým ovládáním | [14 empty] | PP | 2
| P |  | Poznámka k položce: viz TZ př.č. D.1.4.5.1, technická specifikace D.1.4.5.2 a v.č D.1.4.5.3 až 6 | [14 empty] | P | 2
| VV |  | Položka pořadí 47 : 8,00000 | [14 empty] | VV | 2 | 1 | True | 0 | ROZPOCET
| VV |  | 8 |  | 8 | [12 empty] | VV | 2 | 2 | True | 1 | ROZPOCET
55 | K | 735111350R00 | Otopná tělesa litinová článková připojovací rozteč 500 mm, hloubka 160 mm, ekvivalentní otopná plocha 0,255 m2/ks | m2 | 38.25 |  | 0 |  |  | základní |  | 0 | 0 | 0 | 0 | 0 | 16 | K | 2 |  |  |  | ROZPOCET | 0 | 0 | 0 | 0 | 0 | 1 | 0 | 16 | 110
| PP |  | Otopná tělesa litinová článková připojovací rozteč 500 mm, hloubka 160 mm, ekvivalentní otopná plocha 0,255 m2/ks | [14 empty] | PP | 2
| P |  | Poznámka k položce: viz TZ př.č. D.1.4.5.1, technická specifikace D.1.4.5.2 a v.č D.1.4.5.3 až 6 | [14 empty] | P | 2
| VV |  | 150 článků : 150*0,255 | [14 empty] | VV | 2 | 1 | True | 0 | ROZPOCET
| VV |  | 150*0,255 |  | 38.25 | [12 empty] | VV | 2 | 2 | True | 1 | ROZPOCET
56 | K | 735191904R00 | Ostatní opravy otopných těles vyčištění otopných těles propláchnutím vodou litinových | m2 | 38.25 |  | 0 |  |  | základní |  | 0 | 0 | 0 | 0 | 0 | 16 | K | 2 |  |  |  | ROZPOCET | 0 | 0 | 0 | 0 | 0 | 1 | 0 | 16 | 112
| PP |  | Ostatní opravy otopných těles vyčištění otopných těles propláchnutím vodou litinových | [14 empty] | PP | 2
| P |  | Poznámka k položce: viz TZ př.č. D.1.4.5.1, technická specifikace D.1.4.5.2 a v.č D.1.4.5.3 až 6 | [14 empty] | P | 2
| VV |  | Položka pořadí 55 : 38,25000 | [14 empty] | VV | 2 | 1 | True | 0 | ROZPOCET
| VV |  | 38,25 |  | 38.25 | [12 empty] | VV | 2 | 2 | True | 1 | ROZPOCET
57 | K | 998735101R00 | Přesun hmot pro otopná tělesa v objektech výšky do 6 m | t | 1.133 |  | 0 |  |  | základní |  | 0 | 0 | 0 | 0 | 0 | 16 | K | 2 |  |  |  | ROZPOCET | 0 | 0 | 0 | 0 | 0 | 1 | 0 | 16 | 114
| PP |  | Přesun hmot pro otopná tělesa v objektech výšky do 6 m | [14 empty] | PP | 2
| D | 767 | Konstrukce zámečnické |  |  |  | 0 |  |  |  |  | 0 |  | 0 |  | 0 | 2 | D | 1 |  |  |  | ROZPOCET | [6 empty] | 0
58 | K | 767995102R00 | Výroba a montáž atypických kovovových doplňků staveb hmotnosti přes 5 do 10 kg | kg | 70 |  | 0 |  |  | základní |  | 0 | 0 | 0 | 0 | 0 | 16 | K | 2 |  |  |  | ROZPOCET | 0 | 0 | 0 | 0 | 0 | 1 | 0 | 16 | 116
| PP |  | Výroba a montáž atypických kovovových doplňků staveb hmotnosti přes 5 do 10 kg | [14 empty] | PP | 2
59 | K | 998767102R00 | Přesun hmot pro kovové stavební doplňk. konstrukce v objektech výšky do 12 m | t | 0.004 |  | 0 |  |  | základní |  | 0 | 0 | 0 | 0 | 0 | 16 | K | 2 |  |  |  | ROZPOCET | 0 | 0 | 0 | 0 | 0 | 1 | 0 | 16 | 118
| PP |  | Přesun hmot pro kovové stavební doplňk. konstrukce v objektech výšky do 12 m | [14 empty] | PP | 2
| D | 783 | Nátěry |  |  |  | 0 |  |  |  |  | 0 |  | 0 |  | 0 | 2 | D | 1 |  |  |  | ROZPOCET | [6 empty] | 0
60 | K | 783122110R00 | Nátěry ocelových konstrukcí syntetické A - ocelová konstrukce těžká, dvojnásobné | m2 | 25 |  | 0 |  |  | základní |  | 0 | 0 | 0 | 0 | 0 | 16 | K | 2 |  |  |  | ROZPOCET | 0 | 0 | 0 | 0 | 0 | 1 | 0 | 16 | 120
| PP |  | Nátěry ocelových konstrukcí syntetické A - ocelová konstrukce těžká, dvojnásobné | [14 empty] | PP | 2
61 | K | 783324240R00 | Nátěry otopných těles syntetické litinových radiátorů, základní + dvojnásobné s 1x emailováním | m2 | 38.25 |  | 0 |  |  | základní |  | 0 | 0 | 0 | 0 | 0 | 16 | K | 2 |  |  |  | ROZPOCET | 0 | 0 | 0 | 0 | 0 | 1 | 0 | 16 | 122
| PP |  | Nátěry otopných těles syntetické litinových radiátorů, základní + dvojnásobné s 1x emailováním | [14 empty] | PP | 2
| P |  | Poznámka k položce: viz TZ př.č. D.1.4.5.1, technická specifikace D.1.4.5.2 a v.č D.1.4.5.3 až 6 | [14 empty] | P | 2
| VV |  | Položka pořadí 55 : 38,25000 | [14 empty] | VV | 2 | 1 | True | 0 | ROZPOCET
| VV |  | 38,25 |  | 38.25 | [12 empty] | VV | 2 | 2 | True | 1 | ROZPOCET
62 | K | 783424140R00 | Nátěry potrubí a armatur syntetické potrubí, do DN 50 mm, dvojnásobné se základním nátěrem | m | 306 |  | 0 |  |  | základní |  | 0 | 0 | 0 | 0 | 0 | 16 | K | 2 |  |  |  | ROZPOCET | 0 | 0 | 0 | 0 | 0 | 1 | 0 | 16 | 124
| PP |  | Nátěry potrubí a armatur syntetické potrubí, do DN 50 mm, dvojnásobné se základním nátěrem | [14 empty] | PP | 2
| P |  | Poznámka k položce: viz TZ př.č. D.1.4.5.1, technická specifikace D.1.4.5.2 a v.č D.1.4.5.3 až 6 | [14 empty] | P | 2
| VV |  | Položka pořadí 13 : 126,00000 | [14 empty] | VV | 2 | 1 | True | 0 | ROZPOCET
| VV |  | Položka pořadí 14 : 84,00000 | [14 empty] | VV | 2 | 1 | True | 0 | ROZPOCET
| VV |  | Položka pořadí 15 : 30,00000 | [14 empty] | VV | 2 | 1 | True | 0 | ROZPOCET
| VV |  | Položka pořadí 16 : 30,00000 | [14 empty] | VV | 2 | 1 | True | 0 | ROZPOCET
| VV |  | Položka pořadí 17 : 36,00000 | [14 empty] | VV | 2 | 1 | True | 0 | ROZPOCET
| VV |  | 126+84+30+30+36 |  | 306 | [12 empty] | VV | 2 | 2 | True | 1 | ROZPOCET
63 | K | 783426160R00 | Nátěry potrubí a armatur syntetické potrubí, do DN 150 mm, dvojnásobné se základním nátěrem | m | 60 |  | 0 |  |  | základní |  | 0 | 0 | 0 | 0 | 0 | 16 | K | 2 |  |  |  | ROZPOCET | 0 | 0 | 0 | 0 | 0 | 1 | 0 | 16 | 126
| PP |  | Nátěry potrubí a armatur syntetické potrubí, do DN 150 mm, dvojnásobné se základním nátěrem | [14 empty] | PP | 2
| P |  | Poznámka k položce: viz TZ př.č. D.1.4.5.1, technická specifikace D.1.4.5.2 a v.č D.1.4.5.3 až 6 | [14 empty] | P | 2
| VV |  | Položka pořadí 23 : 60,00000 | [14 empty] | VV | 2 | 1 | True | 0 | ROZPOCET
| VV |  | 60 |  | 60 | [12 empty] | VV | 2 | 2 | True | 1 | ROZPOCET
| D | OST | Ostatní |  |  |  | 0 |  |  |  |  | 0 |  | 0 |  | 0 | 4 | D | 0 |  |  |  | ROZPOCET | [6 empty] | 0
| D | HZS | Hodinové zúčtovací sazby |  |  |  | 0 |  |  |  |  | 0 |  | 0 |  | 0 | 4 | D | 1 |  |  |  | ROZPOCET | [6 empty] | 0
64 | K | 904 R02 | Hzs-zkousky v ramci montaz.praci, Topná zkouška | h | 24 |  | 0 |  |  | základní |  | 0 | 0 | 0 | 0 | 0 | 262144 | K | 2 |  |  |  | ROZPOCET | 0 | 0 | 0 | 0 | 0 | 1 | 0 | 262144 | 128
| PP |  | Hzs-zkousky v ramci montaz.praci, Topná zkouška | [14 empty] | PP | 2
65 | K | 157418T101 | Seřízení a uvedení do provozu (komplet), atesty, certifikáty | hod | 5 |  | 0 |  |  | základní |  | 0 | 0 | 0 | 0 | 0 | 262144 | K | 2 |  |  |  | ROZPOCET | 0 | 0 | 0 | 0 | 0 | 1 | 0 | 262144 | 130
| PP |  | Seřízení a uvedení do provozu (komplet), atesty, certifikáty | [14 empty] | PP | 2
66 | K | 157418TE01 | Zaškolení obsluhy | hod | 2 |  | 0 |  |  | základní |  | 0 | 0 | 0 | 0 | 0 | 262144 | K | 2 |  |  |  | ROZPOCET | 0 | 0 | 0 | 0 | 0 | 1 | 0 | 262144 | 132
| PP |  | Zaškolení obsluhy | [14 empty] | PP | 2
67 | K | 904 R003 | Hydraulické zaregulování systému - autorizovanou firmou, Vypracování protokolu o zaregulování | ks | 4 |  | 0 |  |  | základní |  | 0 | 0 | 0 | 0 | 0 | 262144 | K | 2 |  |  |  | ROZPOCET | 0 | 0 | 0 | 0 | 0 | 1 | 0 | 262144 | 134
| PP |  | Hydraulické zaregulování systému - autorizovanou firmou, Vypracování protokolu o zaregulování | [14 empty] | PP | 2
| P |  | Poznámka k položce: viz TZ př.č. D.1.4.5.1, technická specifikace D.1.4.5.2 a v.č D.1.4.5.3 až 6 | [14 empty] | P | 2
| VV |  | Položka pořadí 49 : 1,00000 | [14 empty] | VV | 2 | 1 | True | 0 | ROZPOCET
| VV |  | Položka pořadí 50 : 1,00000 | [14 empty] | VV | 2 | 1 | True | 0 | ROZPOCET
| VV |  | Položka pořadí 51 : 1,00000 | [14 empty] | VV | 2 | 1 | True | 0 | ROZPOCET
| VV |  | Položka pořadí 52 : 1,00000 | [14 empty] | VV | 2 | 1 | True | 0 | ROZPOCET
| VV |  | 1+1+1+1 |  | 4 | [12 empty] | VV | 2 | 2 | True | 1 | ROZPOCET
| D | ON | Ostatní náklady |  |  |  | 0 |  |  |  |  | 0 |  | 0 |  | 0 | 1 | D | 1 |  |  |  | ROZPOCET | [6 empty] | 0
68 | K | 909 E01 | Stavební přípomoce | h | 5 |  | 0 |  |  | základní |  | 0 | 0 | 0 | 0 | 0 | 4 | K | 2 |  |  |  | ROZPOCET | 0 | 0 | 0 | 0 | 0 | 1 | 0 | 4 | 136
| PP |  | Stavební přípomoce | [14 empty] | PP | 2
69 | K | 909 E02 | Úklidové práce po montážích | h | 4 |  | 0 |  |  | základní |  | 0 | 0 | 0 | 0 | 0 | 4 | K | 2 |  |  |  | ROZPOCET | 0 | 0 | 0 | 0 | 0 | 1 | 0 | 4 | 138
| PP |  | Úklidové práce po montážích | [14 empty] | PP | 2

## 0001 - SO 02.1 Budova suš...
{9d6b4e2f-1810-4986-9478-0212b16023dc}
2
| KRYCÍ LIST SOUPISU PRACÍ | [7 empty] | v --- níže se nacházejí doplnkové a pomocné údaje k sestavám --- v | [8 empty] | False
Stavba:
ČOV Přerov - kalová koncovka
Objekt:
01 - ČOV Přerov - kalová koncovka
Soupis:
002 - SO 02 Budova sušení kalu
Úroveň 3:
0001 - SO 02.1 Budova sušení kalu
| KSO: |  |  |  |  | CC-CZ:
| Místo: |  |  |  |  | Datum: | 6. 12. 2018
| Zadavatel: |  |  |  |  | IČ:
|  | Vodovody a kanalizace Přerov, a.s. |  |  |  | DIČ:
| Uchazeč: |  |  |  |  | IČ: | Vyplň údaj
|  | Vyplň údaj |  |  |  | DIČ: | Vyplň údaj
| Projektant: |  |  |  |  | IČ:
|  | Sweco Hydroprojekt a.s., divize Morava |  |  |  | DIČ:
| Zpracovatel: |  |  |  |  | IČ:
DIČ:
Poznámka:
| Cena bez DPH | [5 empty] | 0
|  |  | Základ daně |  |  | Sazba daně | Výše daně
| DPH | základní | 0 |  |  | 21% | 0
|  | snížená | 0 |  |  | 15% | 0
|  | zákl. přenesená | 0 |  |  | 21% | 0
|  | sníž. přenesená | 0 |  |  | 15% | 0
|  | nulová | 0 |  |  | 0% | 0
| Cena s DPH |  |  | v | CZK |  | 0
| Projektant |  |  | Zpracovatel
| Datum a podpis: |  | Razítko | Datum a podpis: |  |  | Razítko
| Objednavatel |  |  | Uchazeč
| Datum a podpis: |  | Razítko | Datum a podpis: |  |  | Razítko
REKAPITULACE ČLENĚNÍ SOUPISU PRACÍ
Stavba:
ČOV Přerov - kalová koncovka
Objekt:
01 - ČOV Přerov - kalová koncovka
Soupis:
002 - SO 02 Budova sušení kalu
Úroveň 3:
0001 - SO 02.1 Budova sušení kalu
Místo: | [5 empty] | Datum: | 6. 12. 2018
Zadavatel: |  |  | Vodovody a kanalizace Přerov, a.s. |  |  | Projektant: | Sweco Hydroprojekt a.s., divize Morava
Uchazeč: |  |  | Vyplň údaj |  |  | Zpracovatel:
Kód dílu - Popis | [6 empty] | Cena celkem [CZK]
Náklady ze soupisu prací | [6 empty] | 0 | [11 empty] | -1
| HSV - Práce a dodávky HSV | [5 empty] | 0
| 1 - Zemní práce | [5 empty] | 0
| 2 - Zakládání | [5 empty] | 0
| 3 - Svislé a kompletní konstrukce | [5 empty] | 0
| 4 - Vodorovné konstrukce | [5 empty] | 0
| 6 - Úpravy povrchů, podlahy a osazování výplní | [5 empty] | 0
| 9 - Ostatní konstrukce a práce, bourání | [5 empty] | 0
| 997 - Přesun sutě | [5 empty] | 0
| 998 - Přesun hmot | [5 empty] | 0
| PSV - Práce a dodávky PSV | [5 empty] | 0
| 764 - Konstrukce klempířské | [5 empty] | 0
| 766 - Konstrukce truhlářské | [5 empty] | 0
| 767 - Konstrukce zámečnické | [5 empty] | 0
| 771 - Podlahy z dlaždic | [5 empty] | 0
| 777 - Podlahy lité | [5 empty] | 0
| 781 - Dokončovací práce - obklady | [5 empty] | 0
| 783 - Dokončovací práce - nátěry | [5 empty] | 0
| 784 - Dokončovací práce - malby a tapety | [5 empty] | 0
| OST - Ostatní | [5 empty] | 0
SOUPIS PRACÍ
Stavba:
ČOV Přerov - kalová koncovka
Objekt:
01 - ČOV Přerov - kalová koncovka
Soupis:
002 - SO 02 Budova sušení kalu
Úroveň 3:
0001 - SO 02.1 Budova sušení kalu
Místo: | [5 empty] | Datum: | 6. 12. 2018
Zadavatel: |  |  | Vodovody a kanalizace Přerov, a.s. |  |  | Projektant: | Sweco Hydroprojekt a.s., divize Morava
Uchazeč: |  |  | Vyplň údaj |  |  | Zpracovatel:
PČ | Typ | Kód | Popis | MJ | Množství | J.cena [CZK] | Cena celkem [CZK] | Cenová soustava |  | DPH | J. Nh [h] | Nh celkem [h] | J. hmotnost [t] | Hmotnost celkem [t] | J. suť [t] | Suť Celkem [t]
Náklady soupisu celkem | [6 empty] | 0 |  |  |  |  | 0 |  | 1602.8426 |  | 735.8784 |  | D | -1 | [10 empty] | 0
| D | HSV | Práce a dodávky HSV |  |  |  | 0 |  |  |  |  | 0 |  | 1599.1211 |  | 732.3089 | 1 | D | 0 |  |  |  | ROZPOCET | [6 empty] | 0
| D | 1 | Zemní práce |  |  |  | 0 |  |  |  |  | 0 |  | 692.64 |  | 74.695 | 1 | D | 1 |  |  |  | ROZPOCET | [6 empty] | 0
1 | K | 113106121 | Rozebrání dlažeb z betonových nebo kamenných dlaždic komunikací pro pěší ručně | m2 | 44 |  | 0 | CS ÚRS 2018 02 |  | základní |  | 0 | 0 | 0 | 0.255 | 11.22 | 4 | K | 2 |  |  |  | ROZPOCET | 0 | 0 | 0 | 0 | 0 | 1 | 0 | 4 | 1972073254
| PP |  | Rozebrání dlažeb komunikací pro pěší s přemístěním hmot na skládku na vzdálenost do 3 m nebo s naložením na dopravní prostředek s ložem z kameniva nebo živice a s jakoukoliv výplní spár ručně z betonových nebo kameninových dlaždic, desek nebo tvarovek | [14 empty] | PP | 2
| P |  | Poznámka k položce: viz TZ př.č. D.1.1.3.1 a v.č. D.1.1.3.2 až 24, statika TZ př.č. D.1.2.2.1 a v.č. D.1.2.2.2 až 7 | [14 empty] | P | 2
| VV |  | "m" 44 |  | 44 | [12 empty] | VV | 2 | 2 | True | 1 | ROZPOCET
2 | K | 113107322 | Odstranění podkladu z kameniva drceného tl 200 mm strojně pl do 50 m2 | m2 | 44 |  | 0 | CS ÚRS 2018 02 |  | základní |  | 0 | 0 | 0 | 0.29 | 12.76 | 4 | K | 2 |  |  |  | ROZPOCET | 0 | 0 | 0 | 0 | 0 | 1 | 0 | 4 | 1803693780
| PP |  | Odstranění podkladů nebo krytů strojně plochy jednotlivě do 50 m2 s přemístěním hmot na skládku na vzdálenost do 3 m nebo s naložením na dopravní prostředek z kameniva hrubého drceného, o tl. vrstvy přes 100 do 200 mm | [14 empty] | PP | 2
3 | K | 113107137R | Odstranění podkladu z betonu vyztuženého sítěmi tl 300 mm ručně, - betonová plocha vč. kolejiště a točny | m2 | 80.5 |  | 0 |  |  | základní |  | 0 | 0 | 0 | 0.63 | 50.715 | 4 | K | 2 |  |  |  | ROZPOCET | 0 | 0 | 0 | 0 | 0 | 1 | 0 | 4 | -40244467
| PP |  | Odstranění podkladů nebo krytů ručně s přemístěním hmot na skládku na vzdálenost do 3 m nebo s naložením na dopravní prostředek z betonu vyztuženého sítěmi, o tl. vrstvy přes 150 do 300 mm | [14 empty] | PP | 2
| P |  | Poznámka k položce: viz TZ př.č. D.1.1.3.1 a v.č. D.1.1.3.2 až 24, statika TZ př.č. D.1.2.2.1 a v.č. D.1.2.2.2 až 7 | [14 empty] | P | 2
| VV |  | "a" 80,5 |  | 80.5 | [12 empty] | VV | 2 | 2 | True | 1 | ROZPOCET
4 | K | 131301202 | Hloubení jam uvnitř objektu v hornině tř. 4 objemu do 1000 m3 | m3 | 461.76 |  | 0 | CS ÚRS 2018 02 |  | základní |  | 0 | 0 | 0 | 0 | 0 | 4 | K | 2 |  |  |  | ROZPOCET | 0 | 0 | 0 | 0 | 0 | 1 | 0 | 4 | 1696992043
| PP |  | Hloubení jam a zářezů uvnitř objektu s urovnáním dna do předepsaného profilu a spádu v hornině tř. 4 přes 100 do 1 000 m3 | [14 empty] | PP | 2
| P |  | Poznámka k položce: viz TZ př.č. D.1.1.3.1 a v.č. D.1.1.3.2 až 24, statika TZ př.č. D.1.2.2.1 a v.č. D.1.2.2.2 až 7 | [14 empty] | P | 2
| VV |  | 24*14,8*(1,6-0,3) |  | 461.76 | [12 empty] | VV | 2 | 2 | True | 1 | ROZPOCET
5 | K | 131301209 | Příplatek za lepivost u hloubení jam zapažených v hornině tř. 4 | m3 | 230.88 |  | 0 | CS ÚRS 2018 02 |  | základní |  | 0 | 0 | 0 | 0 | 0 | 4 | K | 2 |  |  |  | ROZPOCET | 0 | 0 | 0 | 0 | 0 | 1 | 0 | 4 | 371023798
| PP |  | Hloubení zapažených jam a zářezů s urovnáním dna do předepsaného profilu a spádu Příplatek k cenám za lepivost horniny tř. 4 | [14 empty] | PP | 2
| VV |  | 461,76/2 |  | 230.88 | [12 empty] | VV | 2 | 2 | True | 1 | ROZPOCET
6 | K | 161101101 | Svislé přemístění výkopku z horniny tř. 1 až 4 hl výkopu do 2,5 m | m3 | 253.968 |  | 0 | CS ÚRS 2018 02 |  | základní |  | 0 | 0 | 0 | 0 | 0 | 4 | K | 2 |  |  |  | ROZPOCET | 0 | 0 | 0 | 0 | 0 | 1 | 0 | 4 | 1166754073
| PP |  | Svislé přemístění výkopku bez naložení do dopravní nádoby avšak s vyprázdněním dopravní nádoby na hromadu nebo do dopravního prostředku z horniny tř. 1 až 4, při hloubce výkopu přes 1 do 2,5 m | [14 empty] | PP | 2
| VV |  | 461,76*0,55 |  | 253.968 | [12 empty] | VV | 2 | 2 | True | 1 | ROZPOCET
7 | K | 162701103 | Vodorovné přemístění do 8000 m výkopku/sypaniny z horniny tř. 1 až 4 | m3 | 461.76 |  | 0 | CS ÚRS 2018 02 |  | základní |  | 0 | 0 | 0 | 0 | 0 | 4 | K | 2 |  |  |  | ROZPOCET | 0 | 0 | 0 | 0 | 0 | 1 | 0 | 4 | 1962626777
| PP |  | Vodorovné přemístění výkopku nebo sypaniny po suchu na obvyklém dopravním prostředku, bez naložení výkopku, avšak se složením bez rozhrnutí z horniny tř. 1 až 4 na vzdálenost přes 7 000 do 8 000 m | [14 empty] | PP | 2
8 | K | 171201201 | Uložení sypaniny na skládky | m3 | 461.76 |  | 0 | CS ÚRS 2018 02 |  | základní |  | 0 | 0 | 0 | 0 | 0 | 4 | K | 2 |  |  |  | ROZPOCET | 0 | 0 | 0 | 0 | 0 | 1 | 0 | 4 | -1238786032
| PP |  | Uložení sypaniny na skládky | [14 empty] | PP | 2
9 | K | 171201211 | Poplatek za uložení stavebního odpadu - zeminy a kameniva na skládce | t | 831.168 |  | 0 | CS ÚRS 2018 02 |  | základní |  | 0 | 0 | 0 | 0 | 0 | 4 | K | 2 |  |  |  | ROZPOCET | 0 | 0 | 0 | 0 | 0 | 1 | 0 | 4 | -522386960
| PP |  | Poplatek za uložení stavebního odpadu na skládce (skládkovné) zeminy a kameniva zatříděného do Katalogu odpadů pod kódem 170 504 | [14 empty] | PP | 2
| VV |  | 461,76*1,8 'Přepočtené koeficientem množství |  | 831.168 | [12 empty] | VV | 2 | 2 | False | 1 | ROZPOCET
10 | K | 174101101 | Zásyp jam, šachet rýh nebo kolem objektů sypaninou se zhutněním | m3 | 346.32 |  | 0 | CS ÚRS 2018 02 |  | základní |  | 0 | 0 | 0 | 0 | 0 | 4 | K | 2 |  |  |  | ROZPOCET | 0 | 0 | 0 | 0 | 0 | 1 | 0 | 4 | -1136933220
| PP |  | Zásyp sypaninou z jakékoliv horniny s uložením výkopku ve vrstvách se zhutněním jam, šachet, rýh nebo kolem objektů v těchto vykopávkách | [14 empty] | PP | 2
| P |  | Poznámka k položce: Zásyp se realizuje propustnou štěrkovitou zeminou s frakcí kameniva dmax=32/63 mm. Hutnění bude probíhat po vrstvách s výškou – do 200 mm po zhutnění. Požadovaný modul deformace na pláni Edef,2=min. 90 MPa, Edef, 2/Edef, 1<2,5. Povrch násypu je nutno zatáhnout jemnou prosívkou a srovnat do roviny s odchylkou max. ±20,0 mm pro vytvoření plochy vhodné pro dalším postup. | [14 empty] | P | 2
| VV |  | odhad 3/4 z výkopu | [14 empty] | VV | 2 | 1 | True | 0 | ROZPOCET
| VV |  | 461,76*0,75 |  | 346.32 | [12 empty] | VV | 2 | 2 | True | 1 | ROZPOCET
11 | M | 58337344 | štěrkopísek frakce 0-32 | t | 692.64 |  | 0 | CS ÚRS 2018 02 |  | základní |  | 0 | 1 | 692.64 | 0 | 0 | 8 | M | 2 |  |  |  | ROZPOCET | 0 | 0 | 0 | 0 | 0 | 1 | 0 | 4 | -522413658
| PP |  | štěrkopísek frakce 0-32 | [14 empty] | PP | 2
| VV |  | 346,32*2 'Přepočtené koeficientem množství |  | 692.64 | [12 empty] | VV | 2 | 2 | False | 1 | ROZPOCET
| D | 2 | Zakládání |  |  |  | 0 |  |  |  |  | 0 |  | 103.2402 |  | 0 | 1 | D | 1 |  |  |  | ROZPOCET | [6 empty] | 0
12 | K | 200,1-R | Provedení mikropiloty pro vetknutí patky pro kladkostroj (vrt dn do 156mm, délky 6,25m, výztužná trubka dn 114/6,3mm, vč. injektáže cementovou suspenzí na 2,00 MPa, vč. hlav mikropilot z ocelových ploten 150x150x15mm | m | 50 |  | 0 |  |  | základní |  | 0 | 0 | 0 | 0 | 0 | 4 | K | 2 |  |  |  | ROZPOCET | 0 | 0 | 0 | 0 | 0 | 1 | 0 | 4 | -2118954667
| PP |  | Provedení mikropiloty pro vetknutí patky pro kladkostroj (vrt dn do 156mm, délky 6,25m, výztužná trubka dn 114/6,3mm, vč. injektáže cementovou suspenzí na 2,00 MPa, vč. hlav mikropilot z ocelových ploten 150x150x15mm | [14 empty] | PP | 2
| P |  | Poznámka k položce: viz TZ př.č. D.1.1.3.1 a v.č. D.1.1.3.2 až 24, statika TZ př.č. D.1.2.2.1 a v.č. D.1.2.2.2 až 7 | [14 empty] | P | 2
| VV |  | 6,25*8 |  | 50 | [12 empty] | VV | 2 | 2 | True | 1 | ROZPOCET
13 | K | 273313611 | Základové desky z betonu tř. C 16/20 XC2 - podkladní | m3 | 42.624 |  | 0 | CS ÚRS 2018 02 |  | základní |  | 0 | 2.2563 | 96.1742 | 0 | 0 | 4 | K | 2 |  |  |  | ROZPOCET | 0 | 0 | 0 | 0 | 0 | 1 | 0 | 4 | 217661914
| PP |  | Základy z betonu prostého desky z betonu kamenem neprokládaného tř. C 16/20 | [14 empty] | PP | 2
| P |  | Poznámka k položce: viz TZ př.č. D.1.1.3.1 a v.č. D.1.1.3.2 až 24, statika TZ př.č. D.1.2.2.1 a v.č. D.1.2.2.2 až 7 | [14 empty] | P | 2
| VV |  | celá vnitřní plocha pod podlahou + 20% pod pásy | [14 empty] | VV | 2 | 1 | True | 0 | ROZPOCET
| VV |  | 24*14,8*0,1*1,2 |  | 42.624 | [12 empty] | VV | 2 | 2 | True | 1 | ROZPOCET
14 | K | 273362021 | Výztuž základových desek svařovanými sítěmi Kari | t | 3.186 |  | 0 | CS ÚRS 2018 02 |  | základní |  | 0 | 1.0628 | 3.386 | 0 | 0 | 4 | K | 2 |  |  |  | ROZPOCET | 0 | 0 | 0 | 0 | 0 | 1 | 0 | 4 | 1378305273
| PP |  | Výztuž základů desek ze svařovaných sítí z drátů typu KARI | [14 empty] | PP | 2
| P |  | Poznámka k položce: viz TZ př.č. D.1.1.3.1 a v.č. D.1.1.3.2 až 24, statika TZ př.č. D.1.2.2.1 a v.č. D.1.2.2.2 až 7 | [14 empty] | P | 2
| VV |  | celá vnitřní plocha pod podlahou + 20% pod pásy | [14 empty] | VV | 2 | 1 | True | 0 | ROZPOCET
| VV |  | 24*14,8*6,5/1000*1,15*1,2 |  | 3.186 | [12 empty] | VV | 2 | 2 | True | 1 | ROZPOCET
15 | K | 273313711 | Základové desky z betonu tř. C 20/25 | m3 | 1.5 |  | 0 | CS ÚRS 2018 02 |  | základní |  | 0 | 2.4533 | 3.6799 | 0 | 0 | 4 | K | 2 |  |  |  | ROZPOCET | 0 | 0 | 0 | 0 | 0 | 1 | 0 | 4 | 2086509580
| PP |  | Základy z betonu prostého desky z betonu kamenem neprokládaného tř. C 20/25 | [14 empty] | PP | 2
| P |  | Poznámka k položce: viz TZ př.č. D.1.1.3.1 a v.č. D.1.1.3.2 až 24, statika TZ př.č. D.1.2.2.1 a v.č. D.1.2.2.2 až 7 | [14 empty] | P | 2
| VV |  | vyplnění teplovodního kanálu | [14 empty] | VV | 2 | 1 | True | 0 | ROZPOCET
| VV |  | 1,5 |  | 1.5 | [12 empty] | VV | 2 | 2 | True | 1 | ROZPOCET
| D | 3 | Svislé a kompletní konstrukce |  |  |  | 0 |  |  |  |  | 0 |  | 630.0482 |  | 0 | 1 | D | 1 |  |  |  | ROZPOCET | [6 empty] | 0
16 | K | 310239411 | Zazdívka otvorů pl do 4 m2 ve zdivu nadzákladovém cihlami pálenými P15 na MC 10 | m3 | 41.221 |  | 0 | CS ÚRS 2018 02 |  | základní |  | 0 | 1.8775 | 77.3924 | 0 | 0 | 4 | K | 2 |  |  |  | ROZPOCET | 0 | 0 | 0 | 0 | 0 | 1 | 0 | 4 | -1126832032
| PP |  | Zazdívka otvorů ve zdivu nadzákladovém cihlami pálenými plochy přes 1 m2 do 4 m2 na maltu cementovou | [14 empty] | PP | 2
| P |  | Poznámka k položce: viz TZ př.č. D.1.1.3.1 a v.č. D.1.1.3.2 až 24, statika TZ př.č. D.1.2.2.1 a v.č. D.1.2.2.2 až 7 | [14 empty] | P | 2
| VV |  | po otvorech | [14 empty] | VV | 2 | 1 | True | 0 | ROZPOCET
| VV |  | pohled jížní | [14 empty] | VV | 2 | 1 | True | 0 | ROZPOCET
| VV |  | 1,2*0,6*0,3 |  | 0.216 | [12 empty] | VV | 2 | 2 | True | 0 | ROZPOCET
| VV |  | 1*2,5*0,3 |  | 0.75 | [12 empty] | VV | 2 | 2 | True | 0 | ROZPOCET
| VV |  | 0,9*1,5*0,3*4 |  | 1.62 | [12 empty] | VV | 2 | 2 | True | 0 | ROZPOCET
| VV |  | 1,5*0,82*0,3*2 |  | 0.738 | [12 empty] | VV | 2 | 2 | True | 0 | ROZPOCET
| VV |  | 3,3*4,2*0,3-1,5*0,68*0,3 |  | 3.852 | [12 empty] | VV | 2 | 2 | True | 0 | ROZPOCET
| VV |  | pohled severní | [14 empty] | VV | 2 | 1 | True | 0 | ROZPOCET
| VV |  | 3,3*4,2*0,3 |  | 4.158 | [12 empty] | VV | 2 | 2 | True | 0 | ROZPOCET
| VV |  | 0,9*1,5*0,3*5-1,15*0,8*0,3 |  | 1.749 | [12 empty] | VV | 2 | 2 | True | 0 | ROZPOCET
| VV |  | 1,5*1,5*0,3*2-1,15*1,25*0,3 |  | 0.919 | [12 empty] | VV | 2 | 2 | True | 0 | ROZPOCET
| VV |  | 1*1,5*0,3 |  | 0.45 | [12 empty] | VV | 2 | 2 | True | 0 | ROZPOCET
| VV |  | 2,9*1,5*0,3*2 |  | 2.61 | [12 empty] | VV | 2 | 2 | True | 0 | ROZPOCET
| VV |  | 4,8*1,5*0,3*3 |  | 6.48 | [12 empty] | VV | 2 | 2 | True | 0 | ROZPOCET
| VV |  | pohled západní | [14 empty] | VV | 2 | 1 | True | 0 | ROZPOCET
| VV |  | 1,5*6,5*0,3 |  | 2.925 | [12 empty] | VV | 2 | 2 | True | 0 | ROZPOCET
| VV |  | po vybouraných panelech | [14 empty] | VV | 2 | 1 | True | 0 | ROZPOCET
| VV |  | pohled jížní | [14 empty] | VV | 2 | 1 | True | 0 | ROZPOCET
| VV |  | 6*1,2*0,3*2-1*3,3*0,3 |  | 3.33 | [12 empty] | VV | 2 | 2 | True | 0 | ROZPOCET
| VV |  | pohled severní | [14 empty] | VV | 2 | 1 | True | 0 | ROZPOCET
| VV |  | 2,7*12*0,3-4,8*1,5*0,3*2 |  | 5.4 | [12 empty] | VV | 2 | 2 | True | 0 | ROZPOCET
| VV |  | pohled západní | [14 empty] | VV | 2 | 1 | True | 0 | ROZPOCET
| VV |  | 6,3*1,2*0,3*3-1*2,05*0,3-1*0,55*0,3 |  | 6.024 | [12 empty] | VV | 2 | 2 | True | 0 | ROZPOCET
| VV |  | Součet |  | 41.221 | [12 empty] | VV | 2 | 4 | True | 1 | ROZPOCET
17 | K | 311234045 | Zdivo jednovrstvé z cihel děrovaných přes P10 do P15 na maltu M5 tl 250 mm | m2 | 4.845 |  | 0 | CS ÚRS 2018 02 |  | základní |  | 0 | 0.21388 | 1.0362 | 0 | 0 | 4 | K | 2 |  |  |  | ROZPOCET | 0 | 0 | 0 | 0 | 0 | 1 | 0 | 4 | 822132922
| PP |  | Zdivo jednovrstvé z cihel děrovaných nebroušených klasických spojených na pero a drážku na maltu M5, pevnost cihel přes P10 do P15, tl. zdiva 250 mm | [14 empty] | PP | 2
| P |  | Poznámka k položce: viz TZ př.č. D.1.1.3.1 a v.č. D.1.1.3.2 až 24, statika TZ př.č. D.1.2.2.1 a v.č. D.1.2.2.2 až 7 | [14 empty] | P | 2
| VV |  | vestavek 1.2 | [14 empty] | VV | 2 | 1 | True | 0 | ROZPOCET
| VV |  | 0,95*2,55*2 |  | 4.845 | [12 empty] | VV | 2 | 2 | True | 1 | ROZPOCET
18 | K | 311234051 | Zdivo jednovrstvé z cihel děrovaných do P10 na maltu M5 tl 300 mm | m2 | 2.295 |  | 0 | CS ÚRS 2018 02 |  | základní |  | 0 | 0.30033 | 0.68926 | 0 | 0 | 4 | K | 2 |  |  |  | ROZPOCET | 0 | 0 | 0 | 0 | 0 | 1 | 0 | 4 | -1801585293
| PP |  | Zdivo jednovrstvé z cihel děrovaných nebroušených klasických spojených na pero a drážku na maltu M5, pevnost cihel do P10, tl. zdiva 300 mm | [14 empty] | PP | 2
| P |  | Poznámka k položce: viz TZ př.č. D.1.1.3.1 a v.č. D.1.1.3.2 až 24, statika TZ př.č. D.1.2.2.1 a v.č. D.1.2.2.2 až 7 | [14 empty] | P | 2
| VV |  | vestavek 2.2, pilířky | [14 empty] | VV | 2 | 1 | True | 0 | ROZPOCET
| VV |  | 0,3*2,55*3 |  | 2.295 | [12 empty] | VV | 2 | 2 | True | 1 | ROZPOCET
19 | K | 317944321 | Válcované nosníky do č.12 dodatečně osazované do připravených otvorů | t | 0.073 |  | 0 | CS ÚRS 2018 02 |  | základní |  | 0 | 1.09 | 0.07957 | 0 | 0 | 4 | K | 2 |  |  |  | ROZPOCET | 0 | 0 | 0 | 0 | 0 | 1 | 0 | 4 | -1883993558
| PP |  | Válcované nosníky dodatečně osazované do připravených otvorů bez zazdění hlav do č. 12 | [14 empty] | PP | 2
| P |  | Poznámka k položce: viz TZ př.č. D.1.1.3.1 a v.č. D.1.1.3.2 až 24, statika TZ př.č. D.1.2.2.1 a v.č. D.1.2.2.2 až 7 | [14 empty] | P | 2
| VV |  | "L/6" 13,3*5/1000*1,1 |  | 0.073 | [12 empty] | VV | 2 | 2 | True | 1 | ROZPOCET
20 | K | 342244121 | Příčka z cihel děrovaných do P10 na maltu M5 tloušťky 140 mm | m2 | 20.723 |  | 0 | CS ÚRS 2018 02 |  | základní |  | 0 | 0.11439 | 2.3705 | 0 | 0 | 4 | K | 2 |  |  |  | ROZPOCET | 0 | 0 | 0 | 0 | 0 | 1 | 0 | 4 | 1180463880
| PP |  | Příčky jednoduché z cihel děrovaných klasických spojených na pero a drážku na maltu M5, pevnost cihel do P15, tl. příčky 140 mm | [14 empty] | PP | 2
| P |  | Poznámka k položce: viz TZ př.č. D.1.1.3.1 a v.č. D.1.1.3.2 až 24, statika TZ př.č. D.1.2.2.1 a v.č. D.1.2.2.2 až 7 | [14 empty] | P | 2
| VV |  | vestavek 2.2 | [14 empty] | VV | 2 | 1 | True | 0 | ROZPOCET
| VV |  | (3,3+5,65)*2,55 |  | 22.823 | [12 empty] | VV | 2 | 2 | True | 0 | ROZPOCET
| VV |  | -1*2,1 |  | -2.1 | [12 empty] | VV | 2 | 2 | True | 0 | ROZPOCET
| VV |  | Součet |  | 20.723 | [12 empty] | VV | 2 | 4 | True | 1 | ROZPOCET
21 | K | 317998121 | Tepelná izolace mezi překlady jakékoliv výšky z polystyrénu tl do 50 mm | m2 | 1.848 |  | 0 | CS ÚRS 2018 02 |  | základní |  | 0 | 0.00079 | 0.0014599 | 0 | 0 | 4 | K | 2 |  |  |  | ROZPOCET | 0 | 0 | 0 | 0 | 0 | 1 | 0 | 4 | 839826791
| PP |  | Izolace tepelná mezi překlady z pěnového polystyrénu jakékoliv výšky, tloušťky přes 30 do 50 mm | [14 empty] | PP | 2
| P |  | Poznámka k položce: viz TZ př.č. D.1.1.3.1 a v.č. D.1.1.3.2 až 24, statika TZ př.č. D.1.2.2.1 a v.č. D.1.2.2.2 až 7 | [14 empty] | P | 2
| VV |  | "L/1" 4*0,18 |  | 0.72 | [12 empty] | VV | 2 | 2 | True | 0 | ROZPOCET
| VV |  | "L/2" 2,39*0,14 |  | 0.335 | [12 empty] | VV | 2 | 2 | True | 0 | ROZPOCET
| VV |  | "L/3" 1,49*0,14*2 |  | 0.417 | [12 empty] | VV | 2 | 2 | True | 0 | ROZPOCET
| VV |  | "L/4" 1,79*0,14 |  | 0.251 | [12 empty] | VV | 2 | 2 | True | 0 | ROZPOCET
| VV |  | "L/5" 0,89*0,14 |  | 0.125 | [12 empty] | VV | 2 | 2 | True | 0 | ROZPOCET
| VV |  | Součet |  | 1.848 | [12 empty] | VV | 2 | 4 | True | 1 | ROZPOCET
22 | K | 346244381R | Plentování jednostranné v do 200 mm válcovaných nosníků cihlami, vč. zapravení povrchu | m2 | 0.928 |  | 0 |  |  | základní |  | 0 | 0.17818 | 0.16535 | 0 | 0 | 4 | K | 2 |  |  |  | ROZPOCET | 0 | 0 | 0 | 0 | 0 | 1 | 0 | 4 | 86746115
| PP |  | Plentování ocelových válcovaných nosníků jednostranné cihlami na maltu, výška stojiny do 200 mm | [14 empty] | PP | 2
| P |  | Poznámka k položce: viz TZ př.č. D.1.1.3.1 a v.č. D.1.1.3.2 až 24, statika TZ př.č. D.1.2.2.1 a v.č. D.1.2.2.2 až 7 | [14 empty] | P | 2
| VV |  | "P/22" (0,12+0,4+0,12)*1,45 |  | 0.928 | [12 empty] | VV | 2 | 2 | True | 1 | ROZPOCET
23 | K | 380326242 | Kompletní konstrukce ČOV, nádrží nebo vodojemů ze ŽB mrazuvzdorného tř. C 30/37 XC4, XD2, XF3, XA3 | m3 | 209.7 |  | 0 | CS ÚRS 2018 02 |  | základní |  | 0 | 2.5143 | 527.2487 | 0 | 0 | 4 | K | 2 |  |  |  | ROZPOCET | 0 | 0 | 0 | 0 | 0 | 1 | 0 | 4 | -981731607
| PP |  | Kompletní konstrukce čistíren odpadních vod, nádrží, vodojemů, kanálů z betonu železového bez výztuže a bednění pro prostředí s mrazovými cykly tř. C 30/37 | [14 empty] | PP | 2
| P |  | Poznámka k položce: viz TZ př.č. D.1.1.3.1 a v.č. D.1.1.3.2 až 24, statika TZ př.č. D.1.2.2.1 a v.č. D.1.2.2.2 až 7 podrobná specifikace betonu viz část statika | [14 empty] | P | 2
| VV |  | základy | [14 empty] | VV | 2 | 1 | True | 0 | ROZPOCET
| VV |  | rošt 1.3 | [14 empty] | VV | 2 | 1 | True | 0 | ROZPOCET
| VV |  | 15,93*6,9*0,8 |  | 87.934 | [12 empty] | VV | 2 | 2 | True | 0 | ROZPOCET
| VV |  | -4*4,9*0,8*2-3,93*4,9*0,8 |  | -46.766 | [12 empty] | VV | 2 | 2 | True | 0 | ROZPOCET
| VV |  | "vedle patky v řezu CC" 0,85*0,5*0,8 |  | 0.34 | [12 empty] | VV | 2 | 2 | True | 0 | ROZPOCET
| VV |  | jímky u roštu | [14 empty] | VV | 2 | 1 | True | 0 | ROZPOCET
| VV |  | 0,7*1,3*1,12-0,7*0,7*0,8 |  | 0.627 | [12 empty] | VV | 2 | 2 | True | 0 | ROZPOCET
| VV |  | (1+1+2)*0,25*1,5 |  | 1.5 | [12 empty] | VV | 2 | 2 | True | 0 | ROZPOCET
| VV |  | patky pod kladkostroj č.11 | [14 empty] | VV | 2 | 1 | True | 0 | ROZPOCET
| VV |  | 1,8*2,5*1,35*2 |  | 12.15 | [12 empty] | VV | 2 | 2 | True | 0 | ROZPOCET
| VV |  | 0,8*0,6*0,9*1+1,4*1,4*0,5*1 |  | 1.412 | [12 empty] | VV | 2 | 2 | True | 0 | ROZPOCET
| VV |  | 0,65*0,6*0,9*1+1,4*1,4*0,5*1 |  | 1.331 | [12 empty] | VV | 2 | 2 | True | 0 | ROZPOCET
| VV |  | přístavek 1.2 | [14 empty] | VV | 2 | 1 | True | 0 | ROZPOCET
| VV |  | 0,95*0,25*1,5*2 |  | 0.713 | [12 empty] | VV | 2 | 2 | True | 0 | ROZPOCET
| VV |  | pás u kladkostroje, osa 2 a A | [14 empty] | VV | 2 | 1 | True | 0 | ROZPOCET
| VV |  | 2*0,85*1,35+2,6*0,7*1,35+1,85*0,8*1,35+1,2*0,6*1,35+3,3*0,5*1,35 |  | 9.95 | [12 empty] | VV | 2 | 2 | True | 0 | ROZPOCET
| VV |  | pás u osy1, řez EE | [14 empty] | VV | 2 | 1 | True | 0 | ROZPOCET
| VV |  | (11,65+2,86+2,86+1,96)*0,6*1,35 |  | 15.657 | [12 empty] | VV | 2 | 2 | True | 0 | ROZPOCET
| VV |  | (2,9+5,9)*0,6*1,35 |  | 7.128 | [12 empty] | VV | 2 | 2 | True | 0 | ROZPOCET
| VV |  | pás v ose E | [14 empty] | VV | 2 | 1 | True | 0 | ROZPOCET
| VV |  | (4,1+1,7+4,1)*0,5*1,35 |  | 6.683 | [12 empty] | VV | 2 | 2 | True | 0 | ROZPOCET
| VV |  | Mezisoučet |  | 98.659 | [12 empty] | VV | 2 | 3 | True | 0 | ROZPOCET
| VV |  | stěny č.8 | [14 empty] | VV | 2 | 1 | True | 0 | ROZPOCET
| VV |  | (14,93+14,93+6,2)*0,3*2,35 |  | 25.422 | [12 empty] | VV | 2 | 2 | True | 0 | ROZPOCET
| VV |  | (2,15+4,8+4,05)*0,3*1,5 |  | 4.95 | [12 empty] | VV | 2 | 2 | True | 0 | ROZPOCET
| VV |  | 1,2*0,9*1,5 |  | 1.62 | [12 empty] | VV | 2 | 2 | True | 0 | ROZPOCET
| VV |  | "stěna v řezu CC" 1,2*0,3*2,35 |  | 0.846 | [12 empty] | VV | 2 | 2 | True | 0 | ROZPOCET
| VV |  | jímky u roštu | [14 empty] | VV | 2 | 1 | True | 0 | ROZPOCET
| VV |  | (1,05+1,05+0,7)*0,25*1,8 |  | 1.26 | [12 empty] | VV | 2 | 2 | True | 0 | ROZPOCET
| VV |  | (1,1+1,1+2,5)*0,25*1,55 |  | 1.821 | [12 empty] | VV | 2 | 2 | True | 0 | ROZPOCET
| VV |  | stěny č.12, v místě teplovodní šachty původní | [14 empty] | VV | 2 | 1 | True | 0 | ROZPOCET
| VV |  | (3,56+9,58)*0,3*1,6 |  | 6.307 | [12 empty] | VV | 2 | 2 | True | 0 | ROZPOCET
| VV |  | (3,56+0,87+3,56)*0,3*2,25 |  | 5.393 | [12 empty] | VV | 2 | 2 | True | 0 | ROZPOCET
| VV |  | "otvory" -1,2*0,8*0,3*2 |  | -0.576 | [12 empty] | VV | 2 | 2 | True | 0 | ROZPOCET
| VV |  | stěny č.9, čm 1.4 + osa E | [14 empty] | VV | 2 | 1 | True | 0 | ROZPOCET
| VV |  | (3,6+5,95+5,1+2,6+5,1)*0,3*1,5 |  | 10.058 | [12 empty] | VV | 2 | 2 | True | 0 | ROZPOCET
| VV |  | "otvor" -1,2*0,8*0,3 |  | -0.288 | [12 empty] | VV | 2 | 2 | True | 0 | ROZPOCET
| VV |  | stropy | [14 empty] | VV | 2 | 1 | True | 0 | ROZPOCET
| VV |  | "úroveň 205,6, plocha dle autocad" 129*0,2 |  | 25.8 | [12 empty] | VV | 2 | 2 | True | 0 | ROZPOCET
| VV |  | "v místě původní teplovodní šachty" 3,56*11,35*0,2 |  | 8.081 | [12 empty] | VV | 2 | 2 | True | 0 | ROZPOCET
| VV |  | "č.m.1.4" 4,5*6,25*0,2 |  | 5.625 | [12 empty] | VV | 2 | 2 | True | 0 | ROZPOCET
| VV |  | -0,7*0,7*0,2 |  | -0.098 | [12 empty] | VV | 2 | 2 | True | 0 | ROZPOCET
| VV |  | "č.m.1.2 vč. nad vraty, stěny jsou zděné" 1,95*3,1*0,15+(1,95+1,95+2,6)*0,25*0,2+3,1*0,55*0,15 |  | 1.488 | [12 empty] | VV | 2 | 2 | True | 0 | ROZPOCET
| VV |  | Mezisoučet |  | 97.709 | [12 empty] | VV | 2 | 3 | True | 0 | ROZPOCET
| VV |  | čerpací jímka s vodním uzávěrem | [14 empty] | VV | 2 | 1 | True | 0 | ROZPOCET
| VV |  | 1,6*2,6*3-2*1*2,7 |  | 7.08 | [12 empty] | VV | 2 | 2 | True | 0 | ROZPOCET
| VV |  | 1,5*2,6*1,8-2*1*1,5 |  | 4.02 | [12 empty] | VV | 2 | 2 | True | 0 | ROZPOCET
| VV |  | Mezisoučet |  | 11.1 | [12 empty] | VV | 2 | 3 | True | 0 | ROZPOCET
| VV |  | navýšení ŽB pásy pod kontejnery o 0,5m | [14 empty] | VV | 2 | 1 | True | 0 | ROZPOCET
| VV |  | 14,88*0,3*0,5 |  | 2.232 | [12 empty] | VV | 2 | 2 | True | 0 | ROZPOCET
| VV |  | Součet |  | 209.7 | [12 empty] | VV | 2 | 4 | True | 1 | ROZPOCET
24 | K | 380356231 | Bednění kompletních konstrukcí ČOV, nádrží nebo vodojemů neomítaných ploch rovinných zřízení | m2 | 937.272 |  | 0 | CS ÚRS 2018 02 |  | základní |  | 0 | 0.00247 | 2.3151 | 0 | 0 | 4 | K | 2 |  |  |  | ROZPOCET | 0 | 0 | 0 | 0 | 0 | 1 | 0 | 4 | 700577004
| PP |  | Bednění kompletních konstrukcí čistíren odpadních vod, nádrží, vodojemů, kanálů konstrukcí neomítaných z betonu prostého nebo železového ploch rovinných zřízení | [14 empty] | PP | 2
| P |  | Poznámka k položce: viz TZ př.č. D.1.1.3.1 a v.č. D.1.1.3.2 až 24, statika TZ př.č. D.1.2.2.1 a v.č. D.1.2.2.2 až 7 | [14 empty] | P | 2
| VV |  | základy | [14 empty] | VV | 2 | 1 | True | 0 | ROZPOCET
| VV |  | rošt 1.3 | [14 empty] | VV | 2 | 1 | True | 0 | ROZPOCET
| VV |  | 2*(15,93+6,9)*0,8 |  | 36.528 | [12 empty] | VV | 2 | 2 | True | 0 | ROZPOCET
| VV |  | 2*(4+4,9)*0,8*2+2*(3,93+4,9)*0,8 |  | 42.608 | [12 empty] | VV | 2 | 2 | True | 0 | ROZPOCET
| VV |  | "vedle patky v řezu CC" 0,85*0,8 |  | 0.68 | [12 empty] | VV | 2 | 2 | True | 0 | ROZPOCET
| VV |  | jímky u roštu | [14 empty] | VV | 2 | 1 | True | 0 | ROZPOCET
| VV |  | (1,3+0,7+0,7)*1,12+4*(0,7*0,8) |  | 5.264 | [12 empty] | VV | 2 | 2 | True | 0 | ROZPOCET
| VV |  | (1+0,35+0,65)*1,5+2*(2+1,1)*1,5 |  | 12.3 | [12 empty] | VV | 2 | 2 | True | 0 | ROZPOCET
| VV |  | patky pod kladkostroj č.11 | [14 empty] | VV | 2 | 1 | True | 0 | ROZPOCET
| VV |  | 2*(1,8+2,5)*1,35*2 |  | 23.22 | [12 empty] | VV | 2 | 2 | True | 0 | ROZPOCET
| VV |  | 2*(0,8+0,6)*0,9*1+2*(1,4+1,4)*0,5*1 |  | 5.32 | [12 empty] | VV | 2 | 2 | True | 0 | ROZPOCET
| VV |  | 2*(0,65+0,6)*0,9*1+2*(1,4+1,4)*0,5*1 |  | 5.05 | [12 empty] | VV | 2 | 2 | True | 0 | ROZPOCET
| VV |  | přístavek 1.2 | [14 empty] | VV | 2 | 1 | True | 0 | ROZPOCET
| VV |  | (0,95+0,25+0,95)*1,5*2 |  | 6.45 | [12 empty] | VV | 2 | 2 | True | 0 | ROZPOCET
| VV |  | pás u kladkostroje, osa 2 a A | [14 empty] | VV | 2 | 1 | True | 0 | ROZPOCET
| VV |  | (2+4,8+3,3+1,3+2,6+0,1+0,65+0,6+4,55)*1,35 |  | 26.865 | [12 empty] | VV | 2 | 2 | True | 0 | ROZPOCET
| VV |  | pás u osy1, řez EE | [14 empty] | VV | 2 | 1 | True | 0 | ROZPOCET
| VV |  | (3,46+11,65+3,46+2,86+9,28+1,96+1,96+0,57+2,86)*1,35 |  | 51.381 | [12 empty] | VV | 2 | 2 | True | 0 | ROZPOCET
| VV |  | (3,5+5,9+2,9+5,3)*1,35 |  | 23.76 | [12 empty] | VV | 2 | 2 | True | 0 | ROZPOCET
| VV |  | pás v ose E | [14 empty] | VV | 2 | 1 | True | 0 | ROZPOCET
| VV |  | (2,9+0,6+4,1+1,7+1,7+4,1+4,1)*1,35 |  | 25.92 | [12 empty] | VV | 2 | 2 | True | 0 | ROZPOCET
| VV |  | Mezisoučet |  | 265.346 | [12 empty] | VV | 2 | 3 | True | 0 | ROZPOCET
| VV |  | stěny č.8 | [14 empty] | VV | 2 | 1 | True | 0 | ROZPOCET
| VV |  | (15,23+0,3+14,93+5,6+14,93+0,3+15,23+6,2)*2,35 |  | 170.892 | [12 empty] | VV | 2 | 2 | True | 0 | ROZPOCET
| VV |  | (2,15+4,8+4,05+5,1+1,2+0,9+3,6+1,85)*1,5 |  | 35.475 | [12 empty] | VV | 2 | 2 | True | 0 | ROZPOCET
| VV |  | "stěna v řezu CC" 1,2*2*2,35 |  | 5.64 | [12 empty] | VV | 2 | 2 | True | 0 | ROZPOCET
| VV |  | jímky u roštu | [14 empty] | VV | 2 | 1 | True | 0 | ROZPOCET
| VV |  | (1,35+2,5+1,35+1,1+2+1,1)*1,55 |  | 14.57 | [12 empty] | VV | 2 | 2 | True | 0 | ROZPOCET
| VV |  | stěny č.12, v místě teplovodní šachty původní | [14 empty] | VV | 2 | 1 | True | 0 | ROZPOCET
| VV |  | (3,56+9,88+3,26+9,58)*1,6 |  | 42.048 | [12 empty] | VV | 2 | 2 | True | 0 | ROZPOCET
| VV |  | (3,56+0,87+3,56)*0,3*2,25 |  | 5.393 | [12 empty] | VV | 2 | 2 | True | 0 | ROZPOCET
| VV |  | (2,63+1,47+3,56+3,26+0,87+3,26)*2,25 |  | 33.863 | [12 empty] | VV | 2 | 2 | True | 0 | ROZPOCET
| VV |  | "otvory" -1,2*0,8*2*2+2*(1,2+0,8)*0,3*2 |  | -1.44 | [12 empty] | VV | 2 | 2 | True | 0 | ROZPOCET
| VV |  | stěny č.9, čm 1.4 + osa E | [14 empty] | VV | 2 | 1 | True | 0 | ROZPOCET
| VV |  | (3,9+5,95+1,2+2,6+5,1+3,6+5,65+3,6+5,1+2,6+5,1)*1,5 |  | 66.6 | [12 empty] | VV | 2 | 2 | True | 0 | ROZPOCET
| VV |  | "otovr" -1,2*0,8*2+2*(1,2+0,8)*0,3 |  | -0.72 | [12 empty] | VV | 2 | 2 | True | 0 | ROZPOCET
| VV |  | stropy | [14 empty] | VV | 2 | 1 | True | 0 | ROZPOCET
| VV |  | "úroveň 205,6, plocha dle autocad" 129 |  | 129 | [12 empty] | VV | 2 | 2 | True | 0 | ROZPOCET
| VV |  | "úroveň 205,6, obvod dle autocad" 123,38*0,2 |  | 24.676 | [12 empty] | VV | 2 | 2 | True | 0 | ROZPOCET
| VV |  | "v místě původní teplovodní šachty" 3,26*10,75 |  | 35.045 | [12 empty] | VV | 2 | 2 | True | 0 | ROZPOCET
| VV |  | "v místě původní teplovodní šachty" (3,56+11,35+3,56)*0,2 |  | 3.694 | [12 empty] | VV | 2 | 2 | True | 0 | ROZPOCET
| VV |  | "č.m.1.4" 4,2*5,65 |  | 23.73 | [12 empty] | VV | 2 | 2 | True | 0 | ROZPOCET
| VV |  | -0,7*0,7+2*(0,7+0,7)*0,2 |  | 0.07 | [12 empty] | VV | 2 | 2 | True | 0 | ROZPOCET
| VV |  | 2*(6,25+4,9)*0,2 |  | 4.46 | [12 empty] | VV | 2 | 2 | True | 0 | ROZPOCET
| VV |  | "č.m.1.2 vč. nad vraty, stěny jsou zděné" | [14 empty] | VV | 2 | 1 | True | 0 | ROZPOCET
| VV |  | 2,6*1,5+(3,1+1,95+1,95)*0,35+(2,6+1,5+1,5)*0,2+(3,1*0,7)+(2,6*0,55) |  | 11.07 | [12 empty] | VV | 2 | 2 | True | 0 | ROZPOCET
| VV |  | Mezisoučet |  | 604.066 | [12 empty] | VV | 2 | 3 | True | 0 | ROZPOCET
| VV |  | čerpací jímka s vodním uzávěrem | [14 empty] | VV | 2 | 1 | True | 0 | ROZPOCET
| VV |  | (1,6+2,6+1,6)*3+2*(2+1)*2,7 |  | 33.6 | [12 empty] | VV | 2 | 2 | True | 0 | ROZPOCET
| VV |  | (1,5+2,6+1,5)*1,8+2*(2+1)*1,5 |  | 19.08 | [12 empty] | VV | 2 | 2 | True | 0 | ROZPOCET
| VV |  | Mezisoučet |  | 52.68 | [12 empty] | VV | 2 | 3 | True | 0 | ROZPOCET
| VV |  | navýšení ŽB pásy pod kontejnery o 0,5m | [14 empty] | VV | 2 | 1 | True | 0 | ROZPOCET
| VV |  | 2*(14,88+0,3)*0,5 |  | 15.18 | [12 empty] | VV | 2 | 2 | True | 0 | ROZPOCET
| VV |  | Součet |  | 937.272 | [12 empty] | VV | 2 | 4 | True | 1 | ROZPOCET
25 | K | 380356232 | Bednění kompletních konstrukcí ČOV, nádrží nebo vodojemů neomítaných ploch rovinných odstranění | m2 | 937.272 |  | 0 | CS ÚRS 2018 02 |  | základní |  | 0 | 0 | 0 | 0 | 0 | 4 | K | 2 |  |  |  | ROZPOCET | 0 | 0 | 0 | 0 | 0 | 1 | 0 | 4 | -1988585073
| PP |  | Bednění kompletních konstrukcí čistíren odpadních vod, nádrží, vodojemů, kanálů konstrukcí neomítaných z betonu prostého nebo železového ploch rovinných odstranění | [14 empty] | PP | 2
26 | K | 380361006 | Výztuž kompletních konstrukcí ČOV, nádrží nebo vodojemů z betonářské oceli 10 505 | t | 16.899 |  | 0 | CS ÚRS 2018 02 |  | základní |  | 0 | 1.1095 | 18.7496 | 0 | 0 | 4 | K | 2 |  |  |  | ROZPOCET | 0 | 0 | 0 | 0 | 0 | 1 | 0 | 4 | -651447304
| PP |  | Výztuž kompletních konstrukcí čistíren odpadních vod, nádrží, vodojemů, kanálů z oceli 10 505 (R) nebo BSt 500 | [14 empty] | PP | 2
| P |  | Poznámka k položce: viz TZ př.č. D.1.1.3.1 a v.č. D.1.1.3.2 až 24, statika TZ př.č. D.1.2.2.1 a v.č. D.1.2.2.2 až 7 | [14 empty] | P | 2
| VV |  | "deska" 4,9865+3,62706 |  | 8.614 | [12 empty] | VV | 2 | 2 | True | 0 | ROZPOCET
| VV |  | "stěny" 0,58721+0,53312+2,56619+0,95149+0,92466+0,90549 |  | 6.468 | [12 empty] | VV | 2 | 2 | True | 0 | ROZPOCET
| VV |  | "jímky" 0,28057+0,87164+0,20071+0,12677 |  | 1.48 | [12 empty] | VV | 2 | 2 | True | 0 | ROZPOCET
| VV |  | "patky" 0,1687*2 |  | 0.337 | [12 empty] | VV | 2 | 2 | True | 0 | ROZPOCET
| VV |  | Součet |  | 16.899 | [12 empty] | VV | 2 | 4 | True | 1 | ROZPOCET
| D | 4 | Vodorovné konstrukce |  |  |  | 0 |  |  |  |  | 0 |  | 3.3633 |  | 0 | 1 | D | 1 |  |  |  | ROZPOCET | [6 empty] | 0
27 | K | 400,1-R | Dodávka + montáž lehké sendvičové střešní prefabrikované typové panelové dílce tl.200mm | m2 | 28.125 |  | 0 |  |  | základní |  | 0 | 0 | 0 | 0 | 0 | 4 | K | 2 |  |  |  | ROZPOCET | 0 | 0 | 0 | 0 | 0 | 1 | 0 | 4 | 229036000
| PP |  | Dodávka + montáž lehké sendvičové střešní prefabrikované typové panelové dílce tl.200mm | [14 empty] | PP | 2
| P |  | Poznámka k položce: viz TZ př.č. D.1.1.3.1 a v.č. D.1.1.3.2 až 24, statika TZ př.č. D.1.2.2.1 a v.č. D.1.2.2.2 až 7 | [14 empty] | P | 2
| VV |  | vestavek 2.2 | [14 empty] | VV | 2 | 1 | True | 0 | ROZPOCET
| VV |  | 4,5*6,25 |  | 28.125 | [12 empty] | VV | 2 | 2 | True | 1 | ROZPOCET
28 | K | 411354315 | Zřízení podpěrné konstrukce stropů výšky do 4 m tl do 35 cm | m2 | 191.675 |  | 0 | CS ÚRS 2018 02 |  | základní |  | 0 | 0.001 | 0.19168 | 0 | 0 | 4 | K | 2 |  |  |  | ROZPOCET | 0 | 0 | 0 | 0 | 0 | 1 | 0 | 4 | -983907380
| PP |  | Podpěrná konstrukce stropů - desek, kleneb a skořepin výška podepření do 4 m tloušťka stropu přes 25 do 35 cm zřízení | [14 empty] | PP | 2
| P |  | Poznámka k položce: viz TZ př.č. D.1.1.3.1 a v.č. D.1.1.3.2 až 24, statika TZ př.č. D.1.2.2.1 a v.č. D.1.2.2.2 až 7 | [14 empty] | P | 2
| VV |  | stropy | [14 empty] | VV | 2 | 1 | True | 0 | ROZPOCET
| VV |  | "úroveň 205,6, plocha dle autocad" 129 |  | 129 | [12 empty] | VV | 2 | 2 | True | 0 | ROZPOCET
| VV |  | "v místě původní teplovodní šachty" 3,26*10,75 |  | 35.045 | [12 empty] | VV | 2 | 2 | True | 0 | ROZPOCET
| VV |  | "č.m.1.4" 4,2*5,65 |  | 23.73 | [12 empty] | VV | 2 | 2 | True | 0 | ROZPOCET
| VV |  | "č.m.1.2 vč. nad vraty, stěny jsou zděné" | [14 empty] | VV | 2 | 1 | True | 0 | ROZPOCET
| VV |  | 2,6*1,5 |  | 3.9 | [12 empty] | VV | 2 | 2 | True | 0 | ROZPOCET
| VV |  | Součet |  | 191.675 | [12 empty] | VV | 2 | 4 | True | 1 | ROZPOCET
29 | K | 411354316 | Odstranění podpěrné konstrukce stropů výšky do 4 m tl do 35 cm | m2 | 191.675 |  | 0 | CS ÚRS 2018 02 |  | základní |  | 0 | 0 | 0 | 0 | 0 | 4 | K | 2 |  |  |  | ROZPOCET | 0 | 0 | 0 | 0 | 0 | 1 | 0 | 4 | -1615759126
| PP |  | Podpěrná konstrukce stropů - desek, kleneb a skořepin výška podepření do 4 m tloušťka stropu přes 25 do 35 cm odstranění | [14 empty] | PP | 2
30 | K | 413125001 | Montáž ŽB trámů, průvlaků a ztužidel s nesvařovanými spoji hmotnosti do 1,5 t | kus | 11 |  | 0 | CS ÚRS 2018 02 |  | základní |  | 0 | 0.01835 | 0.20185 | 0 | 0 | 4 | K | 2 |  |  |  | ROZPOCET | 0 | 0 | 0 | 0 | 0 | 1 | 0 | 4 | -2076426088
| PP |  | Montáž tyčových dílců - trámů, průvlaků a ztužidel ze železobetonu nebo předpjatého betonu s nesvařovanými spoji do 1,5 t | [14 empty] | PP | 2
| P |  | Poznámka k položce: viz TZ př.č. D.1.1.3.1 a v.č. D.1.1.3.2 až 24, statika TZ př.č. D.1.2.2.1 a v.č. D.1.2.2.2 až 7 | [14 empty] | P | 2
| VV |  | "L/2" 2 |  | 2 | [12 empty] | VV | 2 | 2 | True | 0 | ROZPOCET
| VV |  | "L/3" 5 |  | 5 | [12 empty] | VV | 2 | 2 | True | 0 | ROZPOCET
| VV |  | "L/4" 2 |  | 2 | [12 empty] | VV | 2 | 2 | True | 0 | ROZPOCET
| VV |  | "L/5" 2 |  | 2 | [12 empty] | VV | 2 | 2 | True | 0 | ROZPOCET
| VV |  | Součet |  | 11 | [12 empty] | VV | 2 | 4 | True | 1 | ROZPOCET
31 | M | 59321213 | překlad železobetonový RZP vylehčený 239x14x14 cm | kus | 2 |  | 0 | CS ÚRS 2018 02 |  | základní |  | 0 | 0.086 | 0.172 | 0 | 0 | 8 | M | 2 |  |  |  | ROZPOCET | 0 | 0 | 0 | 0 | 0 | 1 | 0 | 4 | 969728765
| PP |  | překlad železobetonový RZP vylehčený 239x14x14 cm | [14 empty] | PP | 2
32 | M | 59321211 | překlad železobetonový RZP vylehčený 149x14x14 cm | kus | 5 |  | 0 | CS ÚRS 2018 02 |  | základní |  | 0 | 0.055 | 0.275 | 0 | 0 | 8 | M | 2 |  |  |  | ROZPOCET | 0 | 0 | 0 | 0 | 0 | 1 | 0 | 4 | -1794076194
| PP |  | překlad železobetonový RZP vylehčený 149x14x14 cm | [14 empty] | PP | 2
33 | M | 59321212 | překlad železobetonový RZP vylehčený 179x14x14 cm | kus | 2 |  | 0 | CS ÚRS 2018 02 |  | základní |  | 0 | 0.067 | 0.134 | 0 | 0 | 8 | M | 2 |  |  |  | ROZPOCET | 0 | 0 | 0 | 0 | 0 | 1 | 0 | 4 | 1160173961
| PP |  | překlad železobetonový RZP vylehčený 179x14x14 cm | [14 empty] | PP | 2
34 | M | 59321200 | překlad železobetonový RZP vylehčený 89x14x14 cm | kus | 2 |  | 0 | CS ÚRS 2018 02 |  | základní |  | 0 | 0.055 | 0.11 | 0 | 0 | 8 | M | 2 |  |  |  | ROZPOCET | 0 | 0 | 0 | 0 | 0 | 1 | 0 | 4 | -1913497760
| PP |  | překlad železobetonový RZP vylehčený 89x14x14 cm | [14 empty] | PP | 2
35 | K | 413941123 | Osazování ocelových válcovaných nosníků stropů I, IE, U, UE nebo L do č. 22 | t | 0.35 |  | 0 | CS ÚRS 2018 02 |  | základní |  | 0 | 0.01709 | 0.0059815 | 0 | 0 | 4 | K | 2 |  |  |  | ROZPOCET | 0 | 0 | 0 | 0 | 0 | 1 | 0 | 4 | -2107149272
| PP |  | Osazování ocelových válcovaných nosníků ve stropech I nebo IE nebo U nebo UE nebo L č. 14 až 22 nebo výšky do 220 mm | [14 empty] | PP | 2
| P |  | Poznámka k položce: viz TZ př.č. D.1.1.3.1 a v.č. D.1.1.3.2 až 24, statika TZ př.č. D.1.2.2.1 a v.č. D.1.2.2.2 až 7 | [14 empty] | P | 2
| VV |  | "L/1" 4*21,9/1000*4 |  | 0.35 | [12 empty] | VV | 2 | 2 | True | 1 | ROZPOCET
36 | M | 13010720 | ocel profilová I 180 jakost 11 375 | t | 0.35 |  | 0 | CS ÚRS 2018 02 |  | základní |  | 0 | 1 | 0.35 | 0 | 0 | 8 | M | 2 |  |  |  | ROZPOCET | 0 | 0 | 0 | 0 | 0 | 1 | 0 | 4 | -1493243508
| PP |  | ocel profilová I 180 jakost 11 375 | [14 empty] | PP | 2
| P |  | Poznámka k položce: Hmotnost: 21,90 kg/m | [14 empty] | P | 2
37 | K | 417321414 | Ztužující pásy a věnce ze ŽB tř. C 20/25 | m3 | 0.739 |  | 0 | CS ÚRS 2018 02 |  | základní |  | 0 | 2.4534 | 1.8131 | 0 | 0 | 4 | K | 2 |  |  |  | ROZPOCET | 0 | 0 | 0 | 0 | 0 | 1 | 0 | 4 | -528607552
| PP |  | Ztužující pásy a věnce z betonu železového (bez výztuže) tř. C 20/25 | [14 empty] | PP | 2
| P |  | Poznámka k položce: viz TZ př.č. D.1.1.3.1 a v.č. D.1.1.3.2 až 24, statika TZ př.č. D.1.2.2.1 a v.č. D.1.2.2.2 až 7 | [14 empty] | P | 2
| VV |  | vestavek 2.2 | [14 empty] | VV | 2 | 1 | True | 0 | ROZPOCET
| VV |  | (3,9+5,95)*0,3*0,25 |  | 0.739 | [12 empty] | VV | 2 | 2 | True | 1 | ROZPOCET
38 | K | 417351115 | Zřízení bednění ztužujících věnců | m2 | 4.925 |  | 0 | CS ÚRS 2018 02 |  | základní |  | 0 | 0.00519 | 0.025561 | 0 | 0 | 4 | K | 2 |  |  |  | ROZPOCET | 0 | 0 | 0 | 0 | 0 | 1 | 0 | 4 | -1546410193
| PP |  | Bednění bočnic ztužujících pásů a věnců včetně vzpěr zřízení | [14 empty] | PP | 2
| P |  | Poznámka k položce: viz TZ př.č. D.1.1.3.1 a v.č. D.1.1.3.2 až 24, statika TZ př.č. D.1.2.2.1 a v.č. D.1.2.2.2 až 7 | [14 empty] | P | 2
| VV |  | vestavek 2.2 | [14 empty] | VV | 2 | 1 | True | 0 | ROZPOCET
| VV |  | (3,9+6,25+3,6+5,95)*0,25 |  | 4.925 | [12 empty] | VV | 2 | 2 | True | 1 | ROZPOCET
39 | K | 417351116 | Odstranění bednění ztužujících věnců | m2 | 4.925 |  | 0 | CS ÚRS 2018 02 |  | základní |  | 0 | 0 | 0 | 0 | 0 | 4 | K | 2 |  |  |  | ROZPOCET | 0 | 0 | 0 | 0 | 0 | 1 | 0 | 4 | -1915032099
| PP |  | Bednění bočnic ztužujících pásů a věnců včetně vzpěr odstranění | [14 empty] | PP | 2
40 | K | 417361821 | Výztuž ztužujících pásů a věnců betonářskou ocelí 10 505 | t | 0.08 |  | 0 | CS ÚRS 2018 02 |  | základní |  | 0 | 1.0526 | 0.084205 | 0 | 0 | 4 | K | 2 |  |  |  | ROZPOCET | 0 | 0 | 0 | 0 | 0 | 1 | 0 | 4 | 2142206485
| PP |  | Výztuž ztužujících pásů a věnců z betonářské oceli 10 505 (R) nebo BSt 500 | [14 empty] | PP | 2
| P |  | Poznámka k položce: viz TZ př.č. D.1.1.3.1 a v.č. D.1.1.3.2 až 24, statika TZ př.č. D.1.2.2.1 a v.č. D.1.2.2.2 až 7 | [14 empty] | P | 2
| VV |  | vestavek 2.2 | [14 empty] | VV | 2 | 1 | True | 0 | ROZPOCET
| VV |  | 0,08 |  | 0.08 | [12 empty] | VV | 2 | 2 | True | 1 | ROZPOCET
| D | 6 | Úpravy povrchů, podlahy a osazování výplní |  |  |  | 0 |  |  |  |  | 0 |  | 165.6143 |  | 0 | 1 | D | 1 |  |  |  | ROZPOCET | [6 empty] | 0
41 | K | 612131101 | Cementový postřik vnitřních stěn nanášený celoplošně ručně | m2 | 394.091 |  | 0 | CS ÚRS 2018 02 |  | základní |  | 0 | 0.00735 | 2.8966 | 0 | 0 | 4 | K | 2 |  |  |  | ROZPOCET | 0 | 0 | 0 | 0 | 0 | 1 | 0 | 4 | -1044570417
| PP |  | Podkladní a spojovací vrstva vnitřních omítaných ploch cementový postřik nanášený ručně celoplošně stěn | [14 empty] | PP | 2
| P |  | Poznámka k položce: viz TZ př.č. D.1.1.3.1 a v.č. D.1.1.3.2 až 24, statika TZ př.č. D.1.2.2.1 a v.č. D.1.2.2.2 až 7 | [14 empty] | P | 2
| VV |  | 30% z plochy | [14 empty] | VV | 2 | 1 | True | 0 | ROZPOCET
| VV |  | 2*(24+14,8)*12*0,3 |  | 279.36 | [12 empty] | VV | 2 | 2 | True | 0 | ROZPOCET
| VV |  | otvory | [14 empty] | VV | 2 | 1 | True | 0 | ROZPOCET
| VV |  | "okna" -1,9*1,5*4-4,8*1,5*6-1,5*6,5 |  | -64.35 | [12 empty] | VV | 2 | 2 | True | 0 | ROZPOCET
| VV |  | "dveře vnější" -0,9*1,97-1,8*2,1-0,9*1,15 |  | -6.588 | [12 empty] | VV | 2 | 2 | True | 0 | ROZPOCET
| VV |  | "vrata" -3,3*4,2 |  | -13.86 | [12 empty] | VV | 2 | 2 | True | 0 | ROZPOCET
| VV |  | nové vyzdívky, viz zazdívka otvorů | [14 empty] | VV | 2 | 1 | True | 0 | ROZPOCET
| VV |  | 41,221/0,3 |  | 137.403 | [12 empty] | VV | 2 | 2 | True | 0 | ROZPOCET
| VV |  | vestavek 1.2 nad obklady | [14 empty] | VV | 2 | 1 | True | 0 | ROZPOCET
| VV |  | (0,95+0,95)*(2,55-2) |  | 1.045 | [12 empty] | VV | 2 | 2 | True | 0 | ROZPOCET
| VV |  | "vnější 1.1" (0,95+0,25+0,95+0,25)*2,55 |  | 6.12 | [12 empty] | VV | 2 | 2 | True | 0 | ROZPOCET
| VV |  | vestavek 2.2 | [14 empty] | VV | 2 | 1 | True | 0 | ROZPOCET
| VV |  | "viz zdivo tl.300mm" 2,295*2 |  | 4.59 | [12 empty] | VV | 2 | 2 | True | 0 | ROZPOCET
| VV |  | "viz příčky tl.140mm" 22,723*2 |  | 45.446 | [12 empty] | VV | 2 | 2 | True | 0 | ROZPOCET
| VV |  | "viz bednění věnců" 4,925 |  | 4.925 | [12 empty] | VV | 2 | 2 | True | 0 | ROZPOCET
| VV |  | Součet |  | 394.091 | [12 empty] | VV | 2 | 4 | True | 1 | ROZPOCET
42 | K | 612321141 | Vápenocementová omítka štuková dvouvrstvá vnitřních stěn nanášená ručně | m2 | 394.091 |  | 0 | CS ÚRS 2018 02 |  | základní |  | 0 | 0.01838 | 7.2434 | 0 | 0 | 4 | K | 2 |  |  |  | ROZPOCET | 0 | 0 | 0 | 0 | 0 | 1 | 0 | 4 | 1456628801
| PP |  | Omítka vápenocementová vnitřních ploch nanášená ručně dvouvrstvá, tloušťky jádrové omítky do 10 mm a tloušťky štuku do 3 mm štuková svislých konstrukcí stěn | [14 empty] | PP | 2
43 | K | 612321191 | Příplatek k vápenocementové omítce vnitřních stěn za každých dalších 5 mm tloušťky ručně | m2 | 394.091 |  | 0 | CS ÚRS 2018 02 |  | základní |  | 0 | 0.0079 | 3.1133 | 0 | 0 | 4 | K | 2 |  |  |  | ROZPOCET | 0 | 0 | 0 | 0 | 0 | 1 | 0 | 4 | 1433391244
| PP |  | Omítka vápenocementová vnitřních ploch nanášená ručně Příplatek k cenám za každých dalších i započatých 5 mm tloušťky omítky přes 10 mm stěn | [14 empty] | PP | 2
44 | K | 622131101 | Cementový postřik vnějších stěn nanášený celoplošně ručně | m2 | 435.759 |  | 0 | CS ÚRS 2018 02 |  | základní |  | 0 | 0.00735 | 3.2028 | 0 | 0 | 4 | K | 2 |  |  |  | ROZPOCET | 0 | 0 | 0 | 0 | 0 | 1 | 0 | 4 | 1569462448
| PP |  | Podkladní a spojovací vrstva vnějších omítaných ploch cementový postřik nanášený ručně celoplošně stěn | [14 empty] | PP | 2
| P |  | Poznámka k položce: viz TZ př.č. D.1.1.3.1 a v.č. D.1.1.3.2 až 24, statika TZ př.č. D.1.2.2.1 a v.č. D.1.2.2.2 až 7 | [14 empty] | P | 2
| VV |  | 50% z plochy | [14 empty] | VV | 2 | 1 | True | 0 | ROZPOCET
| VV |  | (24,6*11,65*2+15,6*12,38)*0,5 |  | 383.154 | [12 empty] | VV | 2 | 2 | True | 0 | ROZPOCET
| VV |  | otvory | [14 empty] | VV | 2 | 1 | True | 0 | ROZPOCET
| VV |  | "okna" -1,9*1,5*4-4,8*1,5*6-1,5*6,5 |  | -64.35 | [12 empty] | VV | 2 | 2 | True | 0 | ROZPOCET
| VV |  | "dveře vnější" -0,9*1,97-1,8*2,1-0,9*1,15 |  | -6.588 | [12 empty] | VV | 2 | 2 | True | 0 | ROZPOCET
| VV |  | "vrata" -3,3*4,2 |  | -13.86 | [12 empty] | VV | 2 | 2 | True | 0 | ROZPOCET
| VV |  | nové vyzdívky, viz zazdívka otvorů | [14 empty] | VV | 2 | 1 | True | 0 | ROZPOCET
| VV |  | 41,221/0,3 |  | 137.403 | [12 empty] | VV | 2 | 2 | True | 0 | ROZPOCET
| VV |  | Součet |  | 435.759 | [12 empty] | VV | 2 | 4 | True | 1 | ROZPOCET
45 | K | 622142002 | Potažení vnějších stěn sklovláknitým pletivem | m2 | 435.759 |  | 0 | CS ÚRS 2018 02 |  | základní |  | 0 | 0.00028 | 0.12201 | 0 | 0 | 4 | K | 2 |  |  |  | ROZPOCET | 0 | 0 | 0 | 0 | 0 | 1 | 0 | 4 | -335558898
| PP |  | Potažení vnějších ploch pletivem v ploše nebo pruzích, na plném podkladu sklovláknitým provizorním přichycením stěn | [14 empty] | PP | 2
46 | K | 622321121 | Vápenocementová omítka hladká jednovrstvá vnějších stěn nanášená ručně | m2 | 435.759 |  | 0 | CS ÚRS 2018 02 |  | základní |  | 0 | 0.0231 | 10.066 | 0 | 0 | 4 | K | 2 |  |  |  | ROZPOCET | 0 | 0 | 0 | 0 | 0 | 1 | 0 | 4 | 405302640
| PP |  | Omítka vápenocementová vnějších ploch nanášená ručně jednovrstvá, tloušťky do 15 mm hladká stěn | [14 empty] | PP | 2
47 | K | 622131321 | Penetrační disperzní nátěr vnějších stěn nanášený strojně | m2 | 32.4 |  | 0 | CS ÚRS 2018 02 |  | základní |  | 0 | 0.00026 | 0.008424 | 0 | 0 | 4 | K | 2 |  |  |  | ROZPOCET | 0 | 0 | 0 | 0 | 0 | 1 | 0 | 4 | -722213962
| PP |  | Podkladní a spojovací vrstva vnějších omítaných ploch penetrace akrylát-silikonová nanášená strojně stěn | [14 empty] | PP | 2
| P |  | Poznámka k položce: viz TZ př.č. D.1.1.3.1 a v.č. D.1.1.3.2 až 24, statika TZ př.č. D.1.2.2.1 a v.č. D.1.2.2.2 až 7 | [14 empty] | P | 2
| VV |  | sokl | [14 empty] | VV | 2 | 1 | True | 0 | ROZPOCET
| VV |  | (24,6+24,6+15,6)*0,5 |  | 32.4 | [12 empty] | VV | 2 | 2 | True | 1 | ROZPOCET
48 | K | 622142001 | Potažení vnějších stěn sklovláknitým pletivem vtlačeným do tenkovrstvé hmoty | m2 | 32.4 |  | 0 | CS ÚRS 2018 02 |  | základní |  | 0 | 0.00438 | 0.14191 | 0 | 0 | 4 | K | 2 |  |  |  | ROZPOCET | 0 | 0 | 0 | 0 | 0 | 1 | 0 | 4 | -1486869364
| PP |  | Potažení vnějších ploch pletivem v ploše nebo pruzích, na plném podkladu sklovláknitým vtlačením do tmelu stěn | [14 empty] | PP | 2
49 | K | 622511111 | Tenkovrstvá akrylátová mozaiková střednězrnná omítka včetně penetrace vnějších stěn | m2 | 32.4 |  | 0 | CS ÚRS 2018 02 |  | základní |  | 0 | 0.00628 | 0.20347 | 0 | 0 | 4 | K | 2 |  |  |  | ROZPOCET | 0 | 0 | 0 | 0 | 0 | 1 | 0 | 4 | -938690891
| PP |  | Omítka tenkovrstvá akrylátová vnějších ploch probarvená, včetně penetrace podkladu mozaiková střednězrnná stěn | [14 empty] | PP | 2
50 | K | 629995101 | Očištění vnějších ploch tlakovou vodou | m2 | 797.016 |  | 0 | CS ÚRS 2018 02 |  | základní |  | 0 | 0 | 0 | 0 | 0 | 4 | K | 2 |  |  |  | ROZPOCET | 0 | 0 | 0 | 0 | 0 | 1 | 0 | 4 | -1835406066
| PP |  | Očištění vnějších ploch tlakovou vodou omytím | [14 empty] | PP | 2
| P |  | Poznámka k položce: viz TZ př.č. D.1.1.3.1 a v.č. D.1.1.3.2 až 24, statika TZ př.č. D.1.2.2.1 a v.č. D.1.2.2.2 až 7 | [14 empty] | P | 2
| VV |  | 24,6*11,65*2+15,6*12,38*2 |  | 959.436 | [12 empty] | VV | 2 | 2 | True | 0 | ROZPOCET
| VV |  | "okna stávající" -4,8*1,5*12-0,9*1,5*10-1,5*1,5*4-1,5*6,7*2 |  | -129 | [12 empty] | VV | 2 | 2 | True | 0 | ROZPOCET
| VV |  | "vrata stávající" -3,3*4,2*2 |  | -27.72 | [12 empty] | VV | 2 | 2 | True | 0 | ROZPOCET
| VV |  | "dveře stávající" -1*2,85*2 |  | -5.7 | [12 empty] | VV | 2 | 2 | True | 0 | ROZPOCET
| VV |  | Součet |  | 797.016 | [12 empty] | VV | 2 | 4 | True | 1 | ROZPOCET
51 | K | 631311235 | Mazanina tl do 240 mm z betonu prostého se zvýšenými nároky na prostředí tř. C 30/37 | m3 | 53.28 |  | 0 | CS ÚRS 2018 02 |  | základní |  | 0 | 2.4533 | 130.7113 | 0 | 0 | 4 | K | 2 |  |  |  | ROZPOCET | 0 | 0 | 0 | 0 | 0 | 1 | 0 | 4 | -142756251
| PP |  | Mazanina z betonu prostého se zvýšenými nároky na prostředí tl. přes 120 do 240 mm tř. C 30/37 | [14 empty] | PP | 2
| P |  | Poznámka k položce: viz TZ př.č. D.1.1.3.1 a v.č. D.1.1.3.2 až 24, statika TZ př.č. D.1.2.2.1 a v.č. D.1.2.2.2 až 7 podrobná specifikace betonu viz část statika | [14 empty] | P | 2
| VV |  | uvažováno na celé ploše | [14 empty] | VV | 2 | 1 | True | 0 | ROZPOCET
| VV |  | 24*14,8*0,15 |  | 53.28 | [12 empty] | VV | 2 | 2 | True | 1 | ROZPOCET
52 | K | 631319175 | Příplatek k mazanině tl do 240 mm za stržení povrchu spodní vrstvy před vložením výztuže | m3 | 53.28 |  | 0 | CS ÚRS 2018 02 |  | základní |  | 0 | 0 | 0 | 0 | 0 | 4 | K | 2 |  |  |  | ROZPOCET | 0 | 0 | 0 | 0 | 0 | 1 | 0 | 4 | -41976256
| PP |  | Příplatek k cenám mazanin za stržení povrchu spodní vrstvy mazaniny latí před vložením výztuže nebo pletiva pro tl. obou vrstev mazaniny přes 120 do 240 mm | [14 empty] | PP | 2
53 | K | 631362021 | Výztuž mazanin svařovanými sítěmi Kari | t | 5.31 |  | 0 | CS ÚRS 2018 02 |  | základní |  | 0 | 1.0628 | 5.6433 | 0 | 0 | 4 | K | 2 |  |  |  | ROZPOCET | 0 | 0 | 0 | 0 | 0 | 1 | 0 | 4 | 1384089571
| PP |  | Výztuž mazanin ze svařovaných sítí z drátů typu KARI | [14 empty] | PP | 2
| P |  | Poznámka k položce: viz TZ př.č. D.1.1.3.1 a v.č. D.1.1.3.2 až 24, statika TZ př.č. D.1.2.2.1 a v.č. D.1.2.2.2 až 7 | [14 empty] | P | 2
| VV |  | při obou površích | [14 empty] | VV | 2 | 1 | True | 0 | ROZPOCET
| VV |  | 24*14,8*6,5/1000*1,15*2 |  | 5.31 | [12 empty] | VV | 2 | 2 | True | 1 | ROZPOCET
54 | K | 632481212R | Separační a ochranná kluzná vrstva z asfaltovaného pásu oboustranně hladký | m2 | 710.4 |  | 0 | CS ÚRS 2018 02 |  | základní |  | 0 | 0.0007 | 0.49728 | 0 | 0 | 4 | K | 2 |  |  |  | ROZPOCET | 0 | 0 | 0 | 0 | 0 | 1 | 0 | 4 | -1063831872
| PP |  | Separační vrstva k oddělení podlahových vrstev z asfaltovaného pásu | [14 empty] | PP | 2
| P |  | Poznámka k položce: viz TZ př.č. D.1.1.3.1 a v.č. D.1.1.3.2 až 24, statika TZ př.č. D.1.2.2.1 a v.č. D.1.2.2.2 až 7 | [14 empty] | P | 2
| VV |  | mezi podkladní a konstrukční beton | [14 empty] | VV | 2 | 1 | True | 0 | ROZPOCET
| VV |  | 24*14,8*2 |  | 710.4 | [12 empty] | VV | 2 | 2 | True | 1 | ROZPOCET
55 | K | 633131111 | Povrchová úprava průmyslových podlah vsypovou směsí tl 2 mm s přísadou korundu těžký provoz | m2 | 551.4 |  | 0 | CS ÚRS 2018 02 |  | základní |  | 0 | 0.0032 | 1.7645 | 0 | 0 | 4 | K | 2 |  |  |  | ROZPOCET | 0 | 0 | 0 | 0 | 0 | 1 | 0 | 4 | 1601764789
| PP |  | Povrchová úprava vsypovou směsí průmyslových betonových podlah těžký provoz s přísadou korundu, tl. 2 mm | [14 empty] | PP | 2
| P |  | Poznámka k položce: viz TZ př.č. D.1.1.3.1 a v.č. D.1.1.3.2 až 24, statika TZ př.č. D.1.2.2.1 a v.č. D.1.2.2.2 až 7 | [14 empty] | P | 2
| VV |  | 1.PP | [14 empty] | VV | 2 | 1 | True | 0 | ROZPOCET
| VV |  | 24*14,8 |  | 355.2 | [12 empty] | VV | 2 | 2 | True | 0 | ROZPOCET
| VV |  | 1.NP plocha dle autocad | [14 empty] | VV | 2 | 1 | True | 0 | ROZPOCET
| VV |  | 196,2 |  | 196.2 | [12 empty] | VV | 2 | 2 | True | 0 | ROZPOCET
| VV |  | Součet |  | 551.4 | [12 empty] | VV | 2 | 4 | True | 1 | ROZPOCET
| D | 9 | Ostatní konstrukce a práce, bourání |  |  |  | 0 |  |  |  |  | 0 |  | 4.215 |  | 657.6139 | 1 | D | 1 |  |  |  | ROZPOCET | [6 empty] | 0
56 | K | 920,1-R | Demotnáž ocelové konstrukce, vč. odvozu a likvidace | kg | 27000 |  | 0 |  |  | základní |  | 0 | 0 | 0 | 0 | 0 | 4 | K | 2 |  |  |  | ROZPOCET | 0 | 0 | 0 | 0 | 0 | 1 | 0 | 4 | -451619505
| PP |  | Demotnáž ocelové konstrukce, vč. odvozu a likvidace | [14 empty] | PP | 2
| P |  | Poznámka k položce: viz TZ př.č. D.1.1.3.1 a v.č. D.1.1.3.2 až 24, statika TZ př.č. D.1.2.2.1 a v.č. D.1.2.2.2 až 7 | [14 empty] | P | 2
| VV |  | "b" 2000 |  | 2000 | [12 empty] | VV | 2 | 2 | True | 0 | ROZPOCET
| VV |  | "g" 25000 |  | 25000 | [12 empty] | VV | 2 | 2 | True | 0 | ROZPOCET
| VV |  | Součet |  | 27000 | [12 empty] | VV | 2 | 4 | True | 1 | ROZPOCET
57 | K | 920,2-R | Vybourání drobných vybavení ZTI, VZT, ÚV ,vč. rozvodů (umyvadla, ventilátory, WC, topní tělesa...), vč. odvozu a likvidace | soubor | 1 |  | 0 |  |  | základní |  | 0 | 0 | 0 | 0 | 0 | 4 | K | 2 |  |  |  | ROZPOCET | 0 | 0 | 0 | 0 | 0 | 1 | 0 | 4 | 1858368422
| PP |  | Vybourání drobných vybavení ZTI, VZT, ÚV ,vč. rozvodů (umyvadla, ventilátory, WC, topní tělesa...), vč. odvozu a likvidace | [14 empty] | PP | 2
| P |  | Poznámka k položce: viz TZ př.č. D.1.1.3.1 a v.č. D.1.1.3.2 až 24, statika TZ př.č. D.1.2.2.1 a v.č. D.1.2.2.2 až 7 | [14 empty] | P | 2
| VV |  | "f" 1 |  | 1 | [12 empty] | VV | 2 | 2 | True | 1 | ROZPOCET
58 | K | 920,3-R | Bourácí a zajišťovací práce v souvislosti provedením otvoru pro nová vrata 3,3x4,2m do stávajícího obvodového pláště, vč. zásahu do prefabrikované části pláště, vč. odvozu a likvidace suti | soubor | 1 |  | 0 |  |  | základní |  | 0 | 0 | 0 | 0 | 0 | 4 | K | 2 |  |  |  | ROZPOCET | 0 | 0 | 0 | 0 | 0 | 1 | 0 | 4 | -2074433468
| PP |  | Bourácí a zajišťovací práce v souvislosti provedením otvoru pro nová vrata 3,3x4,2m do stávajícího obvodového pláště, vč. zásahu do prefabrikované části pláště | [14 empty] | PP | 2
| P |  | Poznámka k položce: viz TZ př.č. D.1.1.3.1 a v.č. D.1.1.3.2 až 24, statika TZ př.č. D.1.2.2.1 a v.č. D.1.2.2.2 až 7 | [14 empty] | P | 2
| VV |  | "k" 1 |  | 1 | [12 empty] | VV | 2 | 2 | True | 1 | ROZPOCET
59 | K | 920,4-R | Demontáž stávajícího poklopu 950x600, vč. odvozu a likvidace suti | ks | 1 |  | 0 |  |  | základní |  | 0 | 0 | 0 | 0 | 0 | 4 | K | 2 |  |  |  | ROZPOCET | 0 | 0 | 0 | 0 | 0 | 1 | 0 | 4 | 1376518846
| PP |  | Demontáž stávajícího poklopu 950x600, vč. odvozu a likvidace suti | [14 empty] | PP | 2
| P |  | Poznámka k položce: viz TZ př.č. D.1.1.3.1 a v.č. D.1.1.3.2 až 24, statika TZ př.č. D.1.2.2.1 a v.č. D.1.2.2.2 až 7 | [14 empty] | P | 2
| VV |  | "n" 1 |  | 1 | [12 empty] | VV | 2 | 2 | True | 1 | ROZPOCET
60 | K | 933901111R | Náklady na provedení zkoušky vodotěsnosti nádrže do 1000 m3 | komplet | 1 |  | 0 |  |  | základní |  | 0 | 0 | 0 | 0 | 0 | 4 | K | 2 |  |  |  | ROZPOCET | 0 | 0 | 0 | 0 | 0 | 1 | 0 | 4 | 347994317
| PP |  | Zkoušky objektů a vymývání provedení zkoušky vodotěsnosti betonové nádrže jakéhokoliv druhu a tvaru, o obsahu do 1000 m3 | [14 empty] | PP | 2
| P |  | Poznámka k položce: viz TZ př.č. D.1.1.3.1 | [14 empty] | P | 2
| VV |  | 1 |  | 1 | [12 empty] | VV | 2 | 2 | True | 1 | ROZPOCET
61 | K | 941211111 | Montáž lešení řadového rámového lehkého zatížení do 200 kg/m2 š do 0,9 m v do 10 m | m2 | 1060.8 |  | 0 | CS ÚRS 2018 02 |  | základní |  | 0 | 0 | 0 | 0 | 0 | 4 | K | 2 |  |  |  | ROZPOCET | 0 | 0 | 0 | 0 | 0 | 1 | 0 | 4 | -116447571
| PP |  | Montáž lešení řadového rámového lehkého pracovního s podlahami s provozním zatížením tř. 3 do 200 kg/m2 šířky tř. SW06 přes 0,6 do 0,9 m, výšky do 10 m | [14 empty] | PP | 2
| VV |  | 2*(26,6+17,6)*12 |  | 1060.8 | [12 empty] | VV | 2 | 2 | True | 1 | ROZPOCET
62 | K | 941211211 | Příplatek k lešení řadovému rámovému lehkému š 0,9 m v do 25 m za první a ZKD den použití | m2 | 63648 |  | 0 | CS ÚRS 2018 02 |  | základní |  | 0 | 0 | 0 | 0 | 0 | 4 | K | 2 |  |  |  | ROZPOCET | 0 | 0 | 0 | 0 | 0 | 1 | 0 | 4 | -555601668
| PP |  | Montáž lešení řadového rámového lehkého pracovního s podlahami s provozním zatížením tř. 3 do 200 kg/m2 Příplatek za první a každý další den použití lešení k ceně -1111 nebo -1112 | [14 empty] | PP | 2
| VV |  | 1060,8*60 'Přepočtené koeficientem množství |  | 63648 | [12 empty] | VV | 2 | 2 | False | 1 | ROZPOCET
63 | K | 941211811 | Demontáž lešení řadového rámového lehkého zatížení do 200 kg/m2 š do 0,9 m v do 10 m | m2 | 1060.8 |  | 0 | CS ÚRS 2018 02 |  | základní |  | 0 | 0 | 0 | 0 | 0 | 4 | K | 2 |  |  |  | ROZPOCET | 0 | 0 | 0 | 0 | 0 | 1 | 0 | 4 | 616812708
| PP |  | Demontáž lešení řadového rámového lehkého pracovního s provozním zatížením tř. 3 do 200 kg/m2 šířky tř. SW06 přes 0,6 do 0,9 m, výšky do 10 m | [14 empty] | PP | 2
64 | K | 949101112R | Lešení pomocné pro objekty pozemních staveb s lešeňovou podlahou, popř. pojezdové věže nebo teleskopické plošiny - pro provádění oprav vnitřní konstrukcí | m2 | 383.76 |  | 0 |  |  | základní |  | 0 | 0.00021 | 0.08059 | 0 | 0 | 4 | K | 2 |  |  |  | ROZPOCET | 0 | 0 | 0 | 0 | 0 | 1 | 0 | 4 | 2011611478
| PP |  | Lešení pomocné pracovní pro objekty pozemních staveb pro zatížení do 150 kg/m2, o výšce lešeňové podlahy přes 1,9 do 3,5 m | [14 empty] | PP | 2
| VV |  | 24,6*15,6 |  | 383.76 | [12 empty] | VV | 2 | 2 | True | 1 | ROZPOCET
65 | K | 952903112 | Vyčištění objektů ČOV, nádrží, žlabů a kanálů při v do 3,5 m | m2 | 383.76 |  | 0 | CS ÚRS 2018 02 |  | základní |  | 0 | 1e-05 | 0.0038376 | 0 | 0 | 4 | K | 2 |  |  |  | ROZPOCET | 0 | 0 | 0 | 0 | 0 | 1 | 0 | 4 | -1843996623
| PP |  | Vyčištění objektů čistíren odpadních vod, nádrží, žlabů nebo kanálů světlé výšky prostoru do 3,5 m | [14 empty] | PP | 2
66 | K | 952903119 | Příplatek za vyčištění prostor v nad 3,5 m u čištění objektů ČOV, nádrží, žlabů a kanálů | m2 | 383.76 |  | 0 | CS ÚRS 2018 02 |  | základní |  | 0 | 0 | 0 | 0 | 0 | 4 | K | 2 |  |  |  | ROZPOCET | 0 | 0 | 0 | 0 | 0 | 1 | 0 | 4 | -185337448
| PP |  | Vyčištění objektů čistíren odpadních vod, nádrží, žlabů nebo kanálů Příplatek k ceně za vyčištění prostorů v přes 3,5 m | [14 empty] | PP | 2
67 | K | 953331121 | Vložky do svislých dilatačních spár z těžkých asfaltových pásů natavených, vč. penetračního asfaltového nátěru | m2 | 38.335 |  | 0 | CS ÚRS 2018 02 |  | základní |  | 0 | 0.00447 | 0.17136 | 0 | 0 | 4 | K | 2 |  |  |  | ROZPOCET | 0 | 0 | 0 | 0 | 0 | 1 | 0 | 4 | 491829969
| PP |  | Vložky svislé do dilatačních spár z lepenky natavením, včetně dodání a osazení, v jakémkoliv zdivu, těžké asfaltové pásy | [14 empty] | PP | 2
| P |  | Poznámka k položce: viz TZ př.č. D.1.1.3.1 a v.č. D.1.1.3.2 až 24, statika TZ př.č. D.1.2.2.1 a v.č. D.1.2.2.2 až 7 | [14 empty] | P | 2
| VV |  | styk nových a stávajícíh konstrukcí, skladba S6 | [14 empty] | VV | 2 | 1 | True | 0 | ROZPOCET
| VV |  | "s pláštěm" (5,1+2,6+5,1+5,1)*1,7 |  | 30.43 | [12 empty] | VV | 2 | 2 | True | 0 | ROZPOCET
| VV |  | "sloupy a stěny" 0,3*1,7*11+1,2*1,7+0,15*1,7 |  | 7.905 | [12 empty] | VV | 2 | 2 | True | 0 | ROZPOCET
| VV |  | Součet |  | 38.335 | [12 empty] | VV | 2 | 4 | True | 1 | ROZPOCET
68 | K | 953334424 | Těsnící plech do pracovních spar betonových kcí s bitumenovým povrchem oboustranným š 200 mm | m | 25.4 |  | 0 |  |  | základní |  | 0 | 0.00232 | 0.058928 | 0 | 0 | 4 | K | 2 |  |  |  | ROZPOCET | 0 | 0 | 0 | 0 | 0 | 1 | 0 | 4 | -845375985
| PP |  | Těsnící plech do pracovních spar betonových konstrukcí horizontálních i vertikálních (podlaha - zeď, zeď - strop a technologických) délky do 2,5 m s nožičkou s bitumenovým povrchem oboustranným, šířky 200 mm | [14 empty] | PP | 2
| P |  | Poznámka k položce: viz TZ př.č. D.1.1.3.1 a v.č. D.1.1.3.2 až 24, statika TZ př.č. D.1.2.2.1 a v.č. D.1.2.2.2 až 7 | [14 empty] | P | 2
| VV |  | jímky 02 | [14 empty] | VV | 2 | 1 | True | 0 | ROZPOCET
| VV |  | 2*(1,6+2,6) |  | 8.4 | [12 empty] | VV | 2 | 2 | True | 0 | ROZPOCET
| VV |  | 2*(1,8+2,6) |  | 8.8 | [12 empty] | VV | 2 | 2 | True | 0 | ROZPOCET
| VV |  | jímka 01 | [14 empty] | VV | 2 | 1 | True | 0 | ROZPOCET
| VV |  | 2*(2,5+1,6) |  | 8.2 | [12 empty] | VV | 2 | 2 | True | 0 | ROZPOCET
| VV |  | Součet |  | 25.4 | [12 empty] | VV | 2 | 4 | True | 1 | ROZPOCET
69 | K | 960,1-R | Provedení úprav pro prostupy při betonáži stěn, stropů nebo pří zdění, vč. zapravení | ks | 27 |  | 0 |  |  | základní |  | 0 | 0 | 0 | 0 | 0 | 4 | K | 2 |  |  |  | ROZPOCET | 0 | 0 | 0 | 0 | 0 | 1 | 0 | 4 | -1835057745
| PP |  | Provedení úprav pro prostupy při betonáži stěn, stropů nebo pří zdění, vč. zapravení | [14 empty] | PP | 2
| P |  | Poznámka k položce: viz TZ př.č. D.1.1.3.1 a v.č. D.1.1.3.2 až 24, statika TZ př.č. D.1.2.2.1 a v.č. D.1.2.2.2 až 7 | [14 empty] | P | 2
| VV |  | typy prostupu | [14 empty] | VV | 2 | 1 | True | 0 | ROZPOCET
| VV |  | "P/1 1500x680mm" 3 |  | 3 | [12 empty] | VV | 2 | 2 | True | 0 | ROZPOCET
| VV |  | "P/2 400x400mm" 4 |  | 4 | [12 empty] | VV | 2 | 2 | True | 0 | ROZPOCET
| VV |  | "P/3 550x300mm" 1 |  | 1 | [12 empty] | VV | 2 | 2 | True | 0 | ROZPOCET
| VV |  | "P/4 550x500mm" 1 |  | 1 | [12 empty] | VV | 2 | 2 | True | 0 | ROZPOCET
| VV |  | "P/5 500x150mm" 1 |  | 1 | [12 empty] | VV | 2 | 2 | True | 0 | ROZPOCET
| VV |  | "P/7 1000x500mm, protipožární utěsnění viz SO 01.5" 1 |  | 1 | [12 empty] | VV | 2 | 2 | True | 0 | ROZPOCET
| VV |  | "P/8 600x1000mm" 1 |  | 1 | [12 empty] | VV | 2 | 2 | True | 0 | ROZPOCET
| VV |  | "P/9 DN650mm" 1 |  | 1 | [12 empty] | VV | 2 | 2 | True | 0 | ROZPOCET
| VV |  | "P/10 DN650mm" 1 |  | 1 | [12 empty] | VV | 2 | 2 | True | 0 | ROZPOCET
| VV |  | "P/12 600x300mm" 1 |  | 1 | [12 empty] | VV | 2 | 2 | True | 0 | ROZPOCET
| VV |  | "P/13 150x150mm" 2 |  | 2 | [12 empty] | VV | 2 | 2 | True | 0 | ROZPOCET
| VV |  | "P/19 viz SO 08.5 | [14 empty] | VV | 2 | 1 | True | 0 | ROZPOCET
| VV |  | "P/20 150x100mm" 9 |  | 9 | [12 empty] | VV | 2 | 2 | True | 0 | ROZPOCET
| VV |  | "P/21 150x150mm" 1 |  | 1 | [12 empty] | VV | 2 | 2 | True | 0 | ROZPOCET
| VV |  | Součet |  | 27 | [12 empty] | VV | 2 | 4 | True | 1 | ROZPOCET
70 | K | 960,7-R | Osazení PVC DN250 délky300mm do bednění, vč. vodotěsného utěsnění, vč. dodávky materiálu | ks | 1 |  | 0 |  |  | základní |  | 0 | 0 | 0 | 0 | 0 | 4 | K | 2 |  |  |  | ROZPOCET | 0 | 0 | 0 | 0 | 0 | 1 | 0 | 4 | -469263761
| PP |  | Osazení PVC DN250 délky300mm do bednění, vč. vodotěsného utěsnění, vč. dodávky materiálu | [14 empty] | PP | 2
| P |  | Poznámka k položce: viz TZ př.č. D.1.1.3.1 a v.č. D.1.1.3.2 až 24, statika TZ př.č. D.1.2.2.1 a v.č. D.1.2.2.2 až 7 | [14 empty] | P | 2
| VV |  | "P/16" 1 |  | 1 | [12 empty] | VV | 2 | 2 | True | 1 | ROZPOCET
71 | K | 960,8-R | Provedení vnitřního prostupu betonovou stěnou DN150 při betonáži, vč. vodotěsného utěsnění, vč. dodávky materiálu | ks | 1 |  | 0 |  |  | základní |  | 0 | 0 | 0 | 0 | 0 | 4 | K | 2 |  |  |  | ROZPOCET | 0 | 0 | 0 | 0 | 0 | 1 | 0 | 4 | -1166994043
| PP |  | Provedení vnitřního prostupu betonovou stěnou DN150 při betonáži, vč. vodotěsného utěsnění, vč. dodávky materiálu | [14 empty] | PP | 2
| P |  | Poznámka k položce: viz TZ př.č. D.1.1.3.1 a v.č. D.1.1.3.2 až 24, statika TZ př.č. D.1.2.2.1 a v.č. D.1.2.2.2 až 7 | [14 empty] | P | 2
| VV |  | "P/17" 1 |  | 1 | [12 empty] | VV | 2 | 2 | True | 1 | ROZPOCET
72 | K | 961044111 | Bourání základů z betonu prostého | m3 | 7 |  | 0 | CS ÚRS 2018 02 |  | základní |  | 0 | 0 | 0 | 2 | 14 | 4 | K | 2 |  |  |  | ROZPOCET | 0 | 0 | 0 | 0 | 0 | 1 | 0 | 4 | 357186802
| PP |  | Bourání základů z betonu prostého | [14 empty] | PP | 2
| P |  | Poznámka k položce: viz TZ př.č. D.1.1.3.1 a v.č. D.1.1.3.2 až 24, statika TZ př.č. D.1.2.2.1 a v.č. D.1.2.2.2 až 7 | [14 empty] | P | 2
| VV |  | "b patky ocelových sloupků 2ks" 1 |  | 1 | [12 empty] | VV | 2 | 2 | True | 0 | ROZPOCET
| VV |  | "h 12ks " 6 |  | 6 | [12 empty] | VV | 2 | 2 | True | 0 | ROZPOCET
| VV |  | Součet |  | 7 | [12 empty] | VV | 2 | 4 | True | 1 | ROZPOCET
73 | K | 961055111 | Bourání základů a konstrukcí ze ŽB pod vybouranou podlahou | m3 | 90 |  | 0 | CS ÚRS 2018 02 |  | základní |  | 0 | 0 | 0 | 2.4 | 216 | 4 | K | 2 |  |  |  | ROZPOCET | 0 | 0 | 0 | 0 | 0 | 1 | 0 | 4 | -351312516
| PP |  | Bourání základů z betonu železového | [14 empty] | PP | 2
| P |  | Poznámka k položce: viz TZ př.č. D.1.1.3.1 a v.č. D.1.1.3.2 až 24, statika TZ př.č. D.1.2.2.1 a v.č. D.1.2.2.2 až 7 | [14 empty] | P | 2
| VV |  | odhad, vč. "n" | [14 empty] | VV | 2 | 1 | True | 0 | ROZPOCET
| VV |  | 90 |  | 90 | [12 empty] | VV | 2 | 2 | True | 1 | ROZPOCET
74 | K | 962032230 | Bourání zdiva z cihel pálených nebo vápenopískových na MV nebo MVC do 1 m3 | m3 | 3.27 |  | 0 | CS ÚRS 2018 02 |  | základní |  | 0 | 0 | 0 | 1.8 | 5.886 | 4 | K | 2 |  |  |  | ROZPOCET | 0 | 0 | 0 | 0 | 0 | 1 | 0 | 4 | 1817619058
| PP |  | Bourání zdiva nadzákladového z cihel nebo tvárnic z cihel pálených nebo vápenopískových, na maltu vápennou nebo vápenocementovou, objemu do 1 m3 | [14 empty] | PP | 2
| P |  | Poznámka k položce: viz TZ př.č. D.1.1.3.1 a v.č. D.1.1.3.2 až 24, statika TZ př.č. D.1.2.2.1 a v.č. D.1.2.2.2 až 7 | [14 empty] | P | 2
| VV |  | "l" 27*0,1 |  | 2.7 | [12 empty] | VV | 2 | 2 | True | 0 | ROZPOCET
| VV |  | "P/22, a rýha pro překlad" 1,25*1*0,4+1,45*0,12*0,4 |  | 0.57 | [12 empty] | VV | 2 | 2 | True | 0 | ROZPOCET
| VV |  | Součet |  | 3.27 | [12 empty] | VV | 2 | 4 | True | 1 | ROZPOCET
75 | K | 962032230R | Bourání obvodových panelů keramických sendvičových tl.270mm | m3 | 16.524 |  | 0 |  |  | základní |  | 0 | 0 | 0 | 1.8 | 29.7432 | 4 | K | 2 |  |  |  | ROZPOCET | 0 | 0 | 0 | 0 | 0 | 1 | 0 | 4 | 734798869
| PP |  | Bourání zdiva nadzákladového z cihel nebo tvárnic z cihel pálených nebo vápenopískových, na maltu vápennou nebo vápenocementovou, objemu do 1 m3 | [14 empty] | PP | 2
| P |  | Poznámka k položce: viz TZ př.č. D.1.1.3.1 a v.č. D.1.1.3.2 až 24, statika TZ př.č. D.1.2.2.1 a v.č. D.1.2.2.2 až 7 | [14 empty] | P | 2
| VV |  | 6*1,2*0,3*(1+3) |  | 8.64 | [12 empty] | VV | 2 | 2 | True | 0 | ROZPOCET
| VV |  | 6,3*1,2*0,3*3 |  | 6.804 | [12 empty] | VV | 2 | 2 | True | 0 | ROZPOCET
| VV |  | 0,6*1,5*0,3*2 |  | 0.54 | [12 empty] | VV | 2 | 2 | True | 0 | ROZPOCET
| VV |  | 1,2*1,5*0,3*1 |  | 0.54 | [12 empty] | VV | 2 | 2 | True | 0 | ROZPOCET
| VV |  | Součet |  | 16.524 | [12 empty] | VV | 2 | 4 | True | 1 | ROZPOCET
76 | K | 962081141 | Bourání příček ze skleněných tvárnic tl do 150 mm | m2 | 130 |  | 0 | CS ÚRS 2018 02 |  | základní |  | 0 | 0 | 0 | 0.082 | 10.66 | 4 | K | 2 |  |  |  | ROZPOCET | 0 | 0 | 0 | 0 | 0 | 1 | 0 | 4 | -510746215
| PP |  | Bourání zdiva příček nebo vybourání otvorů ze skleněných tvárnic, tl. do 150 mm, okení otvory z luxferů | [14 empty] | PP | 2
| P |  | Poznámka k položce: viz TZ př.č. D.1.1.3.1 a v.č. D.1.1.3.2 až 24, statika TZ př.č. D.1.2.2.1 a v.č. D.1.2.2.2 až 7 | [14 empty] | P | 2
| VV |  | "i" 130 |  | 130 | [12 empty] | VV | 2 | 2 | True | 1 | ROZPOCET
77 | K | 965043430R | Bourání konstrukce podlahy v hale ve složení (cementový potěr tl.30mm, betonová mazanina tl.65mm, betonová deska s kari síti tl.150mm podkladní beton tl. 50mm) | m3 | 106.56 |  | 0 |  |  | základní |  | 0 | 0 | 0 | 2.4 | 255.744 | 4 | K | 2 |  |  |  | ROZPOCET | 0 | 0 | 0 | 0 | 0 | 1 | 0 | 4 | 1506437101
| PP |  | Bourání konstrukce podlahy v hale ve složení (cementový potěr tl.30mm, betonová mazanina tl.65mm, betonová deska s kari síti tl.150mm podkladní beton tl. 50mm), včetně zabudovaných ocelových prvků (poklopy, rámy a lemování kanálů, mříže, zabetonované kolejnice, zbytky ocelových konstrukcí, kotvených do podlahy… atd | [14 empty] | PP | 2
| P |  | Poznámka k položce: viz TZ př.č. D.1.1.3.1 a v.č. D.1.1.3.2 až 24, statika TZ př.č. D.1.2.2.1 a v.č. D.1.2.2.2 až 7 | [14 empty] | P | 2
| VV |  | 24*14,8*0,3 |  | 106.56 | [12 empty] | VV | 2 | 2 | True | 1 | ROZPOCET
78 | K | 970,5-R | Dodávka + montáž segmetnového těsnění pro otvor DN250 a potrubí DN150 | ks | 1 |  | 0 |  |  | základní |  | 0 | 0 | 0 | 0 | 0 | 4 | K | 2 |  |  |  | ROZPOCET | 0 | 0 | 0 | 0 | 0 | 1 | 0 | 4 | -741876825
| PP |  | Dodávka + montáž segmetnového těsnění pro otvor DN250 a potrubí DN150 | [14 empty] | PP | 2
| P |  | Poznámka k položce: viz TZ př.č. D.1.1.3.1 a v.č. D.1.1.3.2 až 24, statika TZ př.č. D.1.2.2.1 a v.č. D.1.2.2.2 až 7 | [14 empty] | P | 2
| VV |  | "P/15" 1 |  | 1 | [12 empty] | VV | 2 | 2 | True | 1 | ROZPOCET
79 | K | 970,6-R | Dodávka + montáž segmetnového těsnění pro otvor DN250 a potrubí DN200 | ks | 1 |  | 0 |  |  | základní |  | 0 | 0 | 0 | 0 | 0 | 4 | K | 2 |  |  |  | ROZPOCET | 0 | 0 | 0 | 0 | 0 | 1 | 0 | 4 | 1172634575
| PP |  | Dodávka + montáž segmetnového těsnění pro otvor DN250 a potrubí DN200 | [14 empty] | PP | 2
| P |  | Poznámka k položce: viz TZ př.č. D.1.1.3.1 a v.č. D.1.1.3.2 až 24, statika TZ př.č. D.1.2.2.1 a v.č. D.1.2.2.2 až 7 | [14 empty] | P | 2
| VV |  | "P/11" 1 |  | 1 | [12 empty] | VV | 2 | 2 | True | 1 | ROZPOCET
80 | K | 970,7-R | Dodávka + montáž segmetnového těsnění pro otvor DN350 a potrubí DN250 | ks | 3 |  | 0 |  |  | základní |  | 0 | 0 | 0 | 0 | 0 | 4 | K | 2 |  |  |  | ROZPOCET | 0 | 0 | 0 | 0 | 0 | 1 | 0 | 4 | 16226323
| PP |  | Dodávka + montáž segmetnového těsnění pro otvor DN350 a potrubí DN250 | [14 empty] | PP | 2
| P |  | Poznámka k položce: viz TZ př.č. D.1.1.3.1 a v.č. D.1.1.3.2 až 24, statika TZ př.č. D.1.2.2.1 a v.č. D.1.2.2.2 až 7 | [14 empty] | P | 2
| VV |  | "P/14" 3 |  | 3 | [12 empty] | VV | 2 | 2 | True | 1 | ROZPOCET
81 | K | 970,8-R | Dodávka + montáž segmetnového těsnění pro otvor DN200 a potrubí DN80 | ks | 1 |  | 0 |  |  | základní |  | 0 | 0 | 0 | 0 | 0 | 4 | K | 2 |  |  |  | ROZPOCET | 0 | 0 | 0 | 0 | 0 | 1 | 0 | 4 | -670796354
| PP |  | Dodávka + montáž segmetnového těsnění pro otvor DN200 a potrubí DN80 | [14 empty] | PP | 2
| P |  | Poznámka k položce: viz TZ př.č. D.1.1.3.1 a v.č. D.1.1.3.2 až 24, statika TZ př.č. D.1.2.2.1 a v.č. D.1.2.2.2 až 7 | [14 empty] | P | 2
| VV |  | "P/18" 1 |  | 1 | [12 empty] | VV | 2 | 2 | True | 1 | ROZPOCET
82 | K | 970,9-R | Zaspravení otvorů do DN 100 pro potřeby elektro po osazení kabeláže, vč. dodávky materiálu | ks | 48 |  | 0 |  |  | základní |  | 0 | 0 | 0 | 0 | 0 | 4 | K | 2 |  |  |  | ROZPOCET | 0 | 0 | 0 | 0 | 0 | 1 | 0 | 4 | -67762839
| PP |  | Dodávka + montáž segmetnového těsnění pro otvor DN200 a potrubí DN80 | [14 empty] | PP | 2
| P |  | Poznámka k položce: viz TZ př.č. D.1.1.3.1 a v.č. D.1.1.3.2 až 24, statika TZ př.č. D.1.2.2.1 a v.č. D.1.2.2.2 až 7 | [14 empty] | P | 2
| VV |  | "P/6" 48 |  | 48 | [12 empty] | VV | 2 | 2 | True | 1 | ROZPOCET
83 | K | 971033541 | Vybourání otvorů ve zdivu cihelném pl do 1 m2 na MVC nebo MV tl do 300 mm | m3 | 2.265 |  | 0 | CS ÚRS 2018 02 |  | základní |  | 0 | 0 | 0 | 1.8 | 4.077 | 4 | K | 2 |  |  |  | ROZPOCET | 0 | 0 | 0 | 0 | 0 | 1 | 0 | 4 | 1799481985
| PP |  | Vybourání otvorů ve zdivu základovém nebo nadzákladovém z cihel, tvárnic, příčkovek z cihel pálených na maltu vápennou nebo vápenocementovou plochy do 1 m2, tl. do 300 mm | [14 empty] | PP | 2
| P |  | Poznámka k položce: viz TZ př.č. D.1.1.3.1 a v.č. D.1.1.3.2 až 24, statika TZ př.č. D.1.2.2.1 a v.č. D.1.2.2.2 až 7 | [14 empty] | P | 2
| VV |  | pro dveře D/4 | [14 empty] | VV | 2 | 1 | True | 0 | ROZPOCET
| VV |  | 1*2,05*0,3 |  | 0.615 | [12 empty] | VV | 2 | 2 | True | 0 | ROZPOCET
| VV |  | pro dveře D/8 | [14 empty] | VV | 2 | 1 | True | 0 | ROZPOCET
| VV |  | 1,2*0,8*0,3 |  | 0.288 | [12 empty] | VV | 2 | 2 | True | 0 | ROZPOCET
| VV |  | pro dveře D/5 | [14 empty] | VV | 2 | 1 | True | 0 | ROZPOCET
| VV |  | 1,9*2,2*0,3 |  | 1.254 | [12 empty] | VV | 2 | 2 | True | 0 | ROZPOCET
| VV |  | "překlad" 2,4*0,15*0,3 |  | 0.108 | [12 empty] | VV | 2 | 2 | True | 0 | ROZPOCET
| VV |  | Součet |  | 2.265 | [12 empty] | VV | 2 | 4 | True | 1 | ROZPOCET
84 | K | 977151118 | Jádrové vrty diamantovými korunkami do D 100 mm do stavebních materiálů | m | 9.6 |  | 0 | CS ÚRS 2018 02 |  | základní |  | 0 | 0.00096 | 0.009216 | 0.031 | 0.2976 | 4 | K | 2 |  |  |  | ROZPOCET | 0 | 0 | 0 | 0 | 0 | 1 | 0 | 4 | -195132559
| PP |  | Jádrové vrty diamantovými korunkami do stavebních materiálů (železobetonu, betonu, cihel, obkladů, dlažeb, kamene) průměru přes 90 do 100 mm | [14 empty] | PP | 2
| P |  | Poznámka k položce: viz TZ př.č. D.1.1.3.1 a v.č. D.1.1.3.2 až 24, statika TZ př.č. D.1.2.2.1 a v.č. D.1.2.2.2 až 7 | [14 empty] | P | 2
| VV |  | "P/6" 0,2*48 |  | 9.6 | [12 empty] | VV | 2 | 2 | True | 1 | ROZPOCET
85 | K | 977151125 | Jádrové vrty diamantovými korunkami do D 200 mm do stavebních materiálů | m | 0.3 |  | 0 | CS ÚRS 2018 02 |  | základní |  | 0 | 0.00309 | 0.000927 | 0.126 | 0.0378 | 4 | K | 2 |  |  |  | ROZPOCET | 0 | 0 | 0 | 0 | 0 | 1 | 0 | 4 | 1001504272
| PP |  | Jádrové vrty diamantovými korunkami do stavebních materiálů (železobetonu, betonu, cihel, obkladů, dlažeb, kamene) průměru přes 180 do 200 mm | [14 empty] | PP | 2
| P |  | Poznámka k položce: viz TZ př.č. D.1.1.3.1 a v.č. D.1.1.3.2 až 24, statika TZ př.č. D.1.2.2.1 a v.č. D.1.2.2.2 až 7 | [14 empty] | P | 2
| VV |  | "P/18" 0,3*1 |  | 0.3 | [12 empty] | VV | 2 | 2 | True | 1 | ROZPOCET
86 | K | 977151127 | Jádrové vrty diamantovými korunkami do D 250 mm do stavebních materiálů | m | 3.3 |  | 0 | CS ÚRS 2018 02 |  | základní |  | 0 | 0.00363 | 0.011979 | 0.196 | 0.6468 | 4 | K | 2 |  |  |  | ROZPOCET | 0 | 0 | 0 | 0 | 0 | 1 | 0 | 4 | 2093577748
| PP |  | Jádrové vrty diamantovými korunkami do stavebních materiálů (železobetonu, betonu, cihel, obkladů, dlažeb, kamene) průměru přes 225 do 250 mm | [14 empty] | PP | 2
| P |  | Poznámka k položce: viz TZ př.č. D.1.1.3.1 a v.č. D.1.1.3.2 až 24, statika TZ př.č. D.1.2.2.1 a v.č. D.1.2.2.2 až 7 | [14 empty] | P | 2
| VV |  | prostupy předem nedefinované pro TLG potrubí | [14 empty] | VV | 2 | 1 | True | 0 | ROZPOCET
| VV |  | 0,2*10 |  | 2 | [12 empty] | VV | 2 | 2 | True | 0 | ROZPOCET
| VV |  | "P/11" 0,3*1 |  | 0.3 | [12 empty] | VV | 2 | 2 | True | 0 | ROZPOCET
| VV |  | "P/15" 1 |  | 1 | [12 empty] | VV | 2 | 2 | True | 0 | ROZPOCET
| VV |  | Součet |  | 3.3 | [12 empty] | VV | 2 | 4 | True | 1 | ROZPOCET
87 | K | 977151129 | Jádrové vrty diamantovými korunkami do D 350 mm do stavebních materiálů | m | 2.4 |  | 0 | CS ÚRS 2018 02 |  | základní |  | 0 | 0.00477 | 0.011448 | 0.384 | 0.9216 | 4 | K | 2 |  |  |  | ROZPOCET | 0 | 0 | 0 | 0 | 0 | 1 | 0 | 4 | -1594012519
| PP |  | Jádrové vrty diamantovými korunkami do stavebních materiálů (železobetonu, betonu, cihel, obkladů, dlažeb, kamene) průměru přes 300 do 350 mm | [14 empty] | PP | 2
| P |  | Poznámka k položce: viz TZ př.č. D.1.1.3.1 a v.č. D.1.1.3.2 až 24, statika TZ př.č. D.1.2.2.1 a v.č. D.1.2.2.2 až 7 | [14 empty] | P | 2
| VV |  | "P/14" 0,8*3 |  | 2.4 | [12 empty] | VV | 2 | 2 | True | 1 | ROZPOCET
88 | K | 978013141 | Otlučení (osekání) vnitřní vápenné nebo vápenocementové omítky stěn v rozsahu do 30 % | m2 | 931.2 |  | 0 | CS ÚRS 2018 02 |  | základní |  | 0 | 0 | 0 | 0.01 | 9.312 | 4 | K | 2 |  |  |  | ROZPOCET | 0 | 0 | 0 | 0 | 0 | 1 | 0 | 4 | -501779336
| PP |  | Otlučení vápenných nebo vápenocementových omítek vnitřních ploch stěn s vyškrabáním spar, s očištěním zdiva, v rozsahu přes 10 do 30 % | [14 empty] | PP | 2
| P |  | Poznámka k položce: viz TZ př.č. D.1.1.3.1 a v.č. D.1.1.3.2 až 24, statika TZ př.č. D.1.2.2.1 a v.č. D.1.2.2.2 až 7 | [14 empty] | P | 2
| VV |  | 2*(24+14,8)*12 |  | 931.2 | [12 empty] | VV | 2 | 2 | True | 1 | ROZPOCET
89 | K | 978015361 | Otlučení (osekání) vnější vápenné nebo vápenocementové omítky stupně členitosti 1 a 2 rozsahu do 50% | m2 | 766.308 |  | 0 | CS ÚRS 2018 02 |  | základní |  | 0 | 0 | 0 | 0.029 | 22.2229 | 4 | K | 2 |  |  |  | ROZPOCET | 0 | 0 | 0 | 0 | 0 | 1 | 0 | 4 | 1945490951
| PP |  | Otlučení vápenných nebo vápenocementových omítek vnějších ploch s vyškrabáním spar a s očištěním zdiva stupně členitosti 1 a 2, v rozsahu přes 30 do 50 % | [14 empty] | PP | 2
| P |  | Poznámka k položce: viz TZ př.č. D.1.1.3.1 a v.č. D.1.1.3.2 až 24, statika TZ př.č. D.1.2.2.1 a v.č. D.1.2.2.2 až 7 | [14 empty] | P | 2
| VV |  | 24,6*11,65*2+15,6*12,38 |  | 766.308 | [12 empty] | VV | 2 | 2 | True | 1 | ROZPOCET
90 | K | 981011415 | Demolice budov zděných na MC nebo z betonu podíl konstrukcí do 30 % postupným rozebíráním | m3 | 154.5 |  | 0 | CS ÚRS 2018 02 |  | základní |  | 0 | 0 | 0 | 0.57 | 88.065 | 4 | K | 2 |  |  |  | ROZPOCET | 0 | 0 | 0 | 0 | 0 | 1 | 0 | 4 | 1695848459
| PP |  | Demolice budov postupným rozebíráním z cihel, kamene, tvárnic na maltu cementovou nebo z betonu prostého s podílem konstrukcí přes 25 do 30 %, vč. podhledů | [14 empty] | PP | 2
| P |  | Poznámka k položce: viz TZ př.č. D.1.1.3.1 a v.č. D.1.1.3.2 až 24, statika TZ př.č. D.1.2.2.1 a v.č. D.1.2.2.2 až 7 "c" - (zdivo z dutých CP tl.150mm, zastřešení ocelovou plošinou, vč. podhledů, zastřešení "e" - zdivo z dutých CP tl.75mm do hrázděných ocelových nosníků, zastřešení dvěma vrstvami profilovaného plechu s izolační vložkou, vč. vybavení | [14 empty] | P | 2
| VV |  | "c - vnitřní vestavba sociálního zařízení 1.NP" 56,5 |  | 56.5 | [12 empty] | VV | 2 | 2 | True | 0 | ROZPOCET
| VV |  | "e - č.m. 2.2, 2.3, 2.4" 98 |  | 98 | [12 empty] | VV | 2 | 2 | True | 0 | ROZPOCET
| VV |  | Součet |  | 154.5 | [12 empty] | VV | 2 | 4 | True | 1 | ROZPOCET
91 | K | 985311110R | Sanace betonových stěn a sloupů cementovými sanačními maltami tl do 30 mm s dvojnásobnou stěrkou, vč. přípravných prací dle nutnosti (odstaranění nesoudržných částí), ošetření výztuže, vč. adhézního můstku, vč. povrchové úpravy | m2 | 66.348 |  | 0 |  |  | základní |  | 0 | 0.05828 | 3.8668 | 0 | 0 | 4 | K | 2 |  |  |  | ROZPOCET | 0 | 0 | 0 | 0 | 0 | 1 | 0 | 4 | -1881895869
| PP |  | Sanace betonových stěn a sloupů cementovými sanačními maltami tl do 30 mm s dvojnásobnou stěrkou, vč. přípravných prací dle nutnosti (odstaranění nesoudržných částí), ošetření výztuže, vč. adhézního můstku, vč. povrchové úpravy | [14 empty] | PP | 2
| P |  | Poznámka k položce: viz TZ př.č. D.1.1.3.1 a v.č. D.1.1.3.2 až 24, statika TZ př.č. D.1.2.2.1 a v.č. D.1.2.2.2 až 7 | [14 empty] | P | 2
| VV |  | sloupy | [14 empty] | VV | 2 | 1 | True | 0 | ROZPOCET
| VV |  | (0,7+0,4+0,4)*11,4*10 |  | 171 | [12 empty] | VV | 2 | 2 | True | 0 | ROZPOCET
| VV |  | (0,7+0,4)*11,4*4 |  | 50.16 | [12 empty] | VV | 2 | 2 | True | 0 | ROZPOCET
| VV |  | Mezisoučet |  | 221.16 | [12 empty] | VV | 2 | 3 | True | 0 | ROZPOCET
| VV |  | uvažováno 30% | [14 empty] | VV | 2 | 1 | True | 0 | ROZPOCET
| VV |  | 221,16*0,3 |  | 66.348 | [12 empty] | VV | 2 | 2 | True | 1 | ROZPOCET
92 | K | 999,1-R | Dodávka + montáž hasičský přístroj prášekový 21 A | ks | 3 |  | 0 |  |  | základní |  | 0 | 0 | 0 | 0 | 0 | 4 | K | 2 |  |  |  | ROZPOCET | 0 | 0 | 0 | 0 | 0 | 1 | 0 | 4 | 493113272
| PP |  | Dodávka + montáž hasičský přístroj prášekový 21 A | [14 empty] | PP | 2
| P |  | Poznámka k položce: viz TZ př.č. D.1.1.2.1 | [14 empty] | P | 2
| D | 997 | Přesun sutě |  |  |  | 0 |  |  |  |  | 0 |  | 0 |  | 0 | 1 | D | 1 |  |  |  | ROZPOCET | [6 empty] | 0
93 | K | 997013112 | Vnitrostaveništní doprava suti a vybouraných hmot pro budovy v do 9 m s použitím mechanizace | t | 735.878 |  | 0 | CS ÚRS 2018 02 |  | základní |  | 0 | 0 | 0 | 0 | 0 | 4 | K | 2 |  |  |  | ROZPOCET | 0 | 0 | 0 | 0 | 0 | 1 | 0 | 4 | -1758249811
| PP |  | Vnitrostaveništní doprava suti a vybouraných hmot vodorovně do 50 m svisle s použitím mechanizace pro budovy a haly výšky přes 6 do 9 m | [14 empty] | PP | 2
94 | K | 997013509 | Příplatek k odvozu suti a vybouraných hmot na skládku ZKD 1 km přes 1 km | t | 5151.146 |  | 0 | CS ÚRS 2018 02 |  | základní |  | 0 | 0 | 0 | 0 | 0 | 4 | K | 2 |  |  |  | ROZPOCET | 0 | 0 | 0 | 0 | 0 | 1 | 0 | 4 | 1846657407
| PP |  | Odvoz suti a vybouraných hmot na skládku nebo meziskládku se složením, na vzdálenost Příplatek k ceně za každý další i započatý 1 km přes 1 km | [14 empty] | PP | 2
| VV |  | 735,878*7 'Přepočtené koeficientem množství |  | 5151.146 | [12 empty] | VV | 2 | 2 | False | 1 | ROZPOCET
95 | K | 997013511 | Odvoz suti a vybouraných hmot z meziskládky na skládku do 1 km s naložením a se složením | t | 735.878 |  | 0 | CS ÚRS 2018 02 |  | základní |  | 0 | 0 | 0 | 0 | 0 | 4 | K | 2 |  |  |  | ROZPOCET | 0 | 0 | 0 | 0 | 0 | 1 | 0 | 4 | -360629830
| PP |  | Odvoz suti a vybouraných hmot z meziskládky na skládku s naložením a se složením, na vzdálenost do 1 km | [14 empty] | PP | 2
96 | K | 997013801 | Poplatek za uložení na skládce (skládkovné) stavebního odpadu betonového kód odpadu 170 101 | t | 280.964 |  | 0 | CS ÚRS 2018 02 |  | základní |  | 0 | 0 | 0 | 0 | 0 | 4 | K | 2 |  |  |  | ROZPOCET | 0 | 0 | 0 | 0 | 0 | 1 | 0 | 4 | 1692207237
| PP |  | Poplatek za uložení stavebního odpadu na skládce (skládkovné) z prostého betonu zatříděného do Katalogu odpadů pod kódem 170 101 | [14 empty] | PP | 2
| VV |  | "b+h" 14 |  | 14 | [12 empty] | VV | 2 | 2 | True | 0 | ROZPOCET
| VV |  | "konstrukce podlahy v hale" 255,744 |  | 255.744 | [12 empty] | VV | 2 | 2 | True | 0 | ROZPOCET
| VV |  | "m" 11,22 |  | 11.22 | [12 empty] | VV | 2 | 2 | True | 0 | ROZPOCET
| VV |  | Součet |  | 280.964 | [12 empty] | VV | 2 | 4 | True | 1 | ROZPOCET
97 | K | 997013802 | Poplatek za uložení na skládce (skládkovné) stavebního odpadu železobetonového kód odpadu 170 101 | t | 266.715 |  | 0 | CS ÚRS 2018 02 |  | základní |  | 0 | 0 | 0 | 0 | 0 | 4 | K | 2 |  |  |  | ROZPOCET | 0 | 0 | 0 | 0 | 0 | 1 | 0 | 4 | -1683192203
| PP |  | Poplatek za uložení stavebního odpadu na skládce (skládkovné) z armovaného betonu zatříděného do Katalogu odpadů pod kódem 170 101 | [14 empty] | PP | 2
| VV |  | "a" 50,715 |  | 50.715 | [12 empty] | VV | 2 | 2 | True | 0 | ROZPOCET
| VV |  | "základové konstrukce pod podlahou v hale" 216 |  | 216 | [12 empty] | VV | 2 | 2 | True | 0 | ROZPOCET
| VV |  | Součet |  | 266.715 | [12 empty] | VV | 2 | 4 | True | 1 | ROZPOCET
98 | K | 997013803 | Poplatek za uložení na skládce (skládkovné) stavebního odpadu cihelného kód odpadu 170 102 | t | 127.771 |  | 0 | CS ÚRS 2018 02 |  | základní |  | 0 | 0 | 0 | 0 | 0 | 4 | K | 2 |  |  |  | ROZPOCET | 0 | 0 | 0 | 0 | 0 | 1 | 0 | 4 | 782131365
| PP |  | Poplatek za uložení stavebního odpadu na skládce (skládkovné) cihelného zatříděného do Katalogu odpadů pod kódem 170 102 | [14 empty] | PP | 2
| VV |  | "c+e" 88,065 |  | 88.065 | [12 empty] | VV | 2 | 2 | True | 0 | ROZPOCET
| VV |  | "l, P/22" 5,886 |  | 5.886 | [12 empty] | VV | 2 | 2 | True | 0 | ROZPOCET
| VV |  | "keramické panely" 29,743 |  | 29.743 | [12 empty] | VV | 2 | 2 | True | 0 | ROZPOCET
| VV |  | "otvory pro nové dveře" 4,077 |  | 4.077 | [12 empty] | VV | 2 | 2 | True | 0 | ROZPOCET
| VV |  | Součet |  | 127.771 | [12 empty] | VV | 2 | 4 | True | 1 | ROZPOCET
99 | K | 997013804 | Poplatek za uložení na skládce (skládkovné) stavebního odpadu ze skla kód odpadu 170 202 | t | 10.66 |  | 0 | CS ÚRS 2018 02 |  | základní |  | 0 | 0 | 0 | 0 | 0 | 4 | K | 2 |  |  |  | ROZPOCET | 0 | 0 | 0 | 0 | 0 | 1 | 0 | 4 | 262141962
| PP |  | Poplatek za uložení stavebního odpadu na skládce (skládkovné) ze skla zatříděného do Katalogu odpadů pod kódem 170 202 | [14 empty] | PP | 2
| VV |  | "i" 10,66 |  | 10.66 | [12 empty] | VV | 2 | 2 | True | 1 | ROZPOCET
100 | K | 997013807 | Poplatek za uložení na skládce (skládkovné) stavebního odpadu keramického kód odpadu 170 103 | t | 2.641 |  | 0 | CS ÚRS 2018 02 |  | základní |  | 0 | 0 | 0 | 0 | 0 | 4 | K | 2 |  |  |  | ROZPOCET | 0 | 0 | 0 | 0 | 0 | 1 | 0 | 4 | -1540344547
| PP |  | Poplatek za uložení stavebního odpadu na skládce (skládkovné) z tašek a keramických výrobků zatříděného do Katalogu odpadů pod kódem 170 103 | [14 empty] | PP | 2
| VV |  | "obklady" 2,641 |  | 2.641 | [12 empty] | VV | 2 | 2 | True | 1 | ROZPOCET
101 | K | 997013831 | Poplatek za uložení na skládce (skládkovné) stavebního odpadu směsného kód odpadu 170 904 | t | 32.464 |  | 0 | CS ÚRS 2018 02 |  | základní |  | 0 | 0 | 0 | 0 | 0 | 4 | K | 2 |  |  |  | ROZPOCET | 0 | 0 | 0 | 0 | 0 | 1 | 0 | 4 | 128744444
| PP |  | Poplatek za uložení stavebního odpadu na skládce (skládkovné) směsného stavebního a demoličního zatříděného do Katalogu odpadů pod kódem 170 904 | [14 empty] | PP | 2
| VV |  | "vrata s elektropohonem" 0,547 |  | 0.547 | [12 empty] | VV | 2 | 2 | True | 0 | ROZPOCET
| VV |  | "klempířské prvky" 0,382 |  | 0.382 | [12 empty] | VV | 2 | 2 | True | 0 | ROZPOCET
| VV |  | "omítky" 9,312+22,223 |  | 31.535 | [12 empty] | VV | 2 | 2 | True | 0 | ROZPOCET
| VV |  | Součet |  | 32.464 | [12 empty] | VV | 2 | 4 | True | 1 | ROZPOCET
102 | K | 997223855 | Poplatek za uložení na skládce (skládkovné) zeminy a kameniva kód odpadu 170 504 | t | 12.76 |  | 0 | CS ÚRS 2018 02 |  | základní |  | 0 | 0 | 0 | 0 | 0 | 4 | K | 2 |  |  |  | ROZPOCET | 0 | 0 | 0 | 0 | 0 | 1 | 0 | 4 | -1501971793
| PP |  | Poplatek za uložení stavebního odpadu na skládce (skládkovné) zeminy a kameniva zatříděného do Katalogu odpadů pod kódem 170 504 | [14 empty] | PP | 2
| VV |  | "m" 12,76 |  | 12.76 | [12 empty] | VV | 2 | 2 | True | 1 | ROZPOCET
| D | 998 | Přesun hmot |  |  |  | 0 |  |  |  |  | 0 |  | 0 |  | 0 | 1 | D | 1 |  |  |  | ROZPOCET | [6 empty] | 0
103 | K | 998142251 | Přesun hmot pro nádrže, jímky, zásobníky a jámy betonové monolitické v do 25 m | t | 1599.121 |  | 0 | CS ÚRS 2018 02 |  | základní |  | 0 | 0 | 0 | 0 | 0 | 4 | K | 2 |  |  |  | ROZPOCET | 0 | 0 | 0 | 0 | 0 | 1 | 0 | 4 | -968123799
| PP |  | Přesun hmot pro nádrže, jímky, zásobníky a jámy pozemní mimo zemědělství se svislou nosnou konstrukcí monolitickou betonovou tyčovou nebo plošnou vodorovná dopravní vzdálenost do 50 m výšky do 25 m | [14 empty] | PP | 2
| D | PSV | Práce a dodávky PSV |  |  |  | 0 |  |  |  |  | 0 |  | 3.7216 |  | 3.5695 | 2 | D | 0 |  |  |  | ROZPOCET | [6 empty] | 0
| D | 764 | Konstrukce klempířské |  |  |  | 0 |  |  |  |  | 0 |  | 0.37044 |  | 0.38191 | 2 | D | 1 |  |  |  | ROZPOCET | [6 empty] | 0
104 | K | 764002851 | Demontáž oplechování parapetů do suti | m | 35.7 |  | 0 | CS ÚRS 2018 02 |  | základní |  | 0 | 0 | 0 | 0.00167 | 0.059619 | 16 | K | 2 |  |  |  | ROZPOCET | 0 | 0 | 0 | 0 | 0 | 1 | 0 | 16 | -166412974
| PP |  | Demontáž klempířských konstrukcí oplechování parapetů do suti | [14 empty] | PP | 2
| P |  | Poznámka k položce: viz TZ př.č. D.1.1.3.1 a v.č. D.1.1.3.2 až 24, statika TZ př.č. D.1.2.2.1 a v.č. D.1.2.2.2 až 7 | [14 empty] | P | 2
| VV |  | "i" 35,7 |  | 35.7 | [12 empty] | VV | 2 | 2 | True | 1 | ROZPOCET
105 | K | 764004801 | Demontáž podokapního žlabu do suti | m | 49.4 |  | 0 | CS ÚRS 2018 02 |  | základní |  | 0 | 0 | 0 | 0.0026 | 0.12844 | 16 | K | 2 |  |  |  | ROZPOCET | 0 | 0 | 0 | 0 | 0 | 1 | 0 | 16 | -693648827
| PP |  | Demontáž klempířských konstrukcí žlabu podokapního do suti | [14 empty] | PP | 2
| P |  | Poznámka k položce: viz TZ př.č. D.1.1.3.1 a v.č. D.1.1.3.2 až 24, statika TZ př.č. D.1.2.2.1 a v.č. D.1.2.2.2 až 7 | [14 empty] | P | 2
| VV |  | "j" 49,4 |  | 49.4 | [12 empty] | VV | 2 | 2 | True | 1 | ROZPOCET
106 | K | 764004861 | Demontáž svodu do suti | m | 49.2 |  | 0 | CS ÚRS 2018 02 |  | základní |  | 0 | 0 | 0 | 0.00394 | 0.19385 | 16 | K | 2 |  |  |  | ROZPOCET | 0 | 0 | 0 | 0 | 0 | 1 | 0 | 16 | 100220692
| PP |  | Demontáž klempířských konstrukcí svodu do suti | [14 empty] | PP | 2
| P |  | Poznámka k položce: viz TZ př.č. D.1.1.3.1 a v.č. D.1.1.3.2 až 24, statika TZ př.č. D.1.2.2.1 a v.č. D.1.2.2.2 až 7 | [14 empty] | P | 2
| VV |  | "j" 49,2 |  | 49.2 | [12 empty] | VV | 2 | 2 | True | 1 | ROZPOCET
107 | K | 764214606 | K/2 - Oplechování horních ploch a atik bez rohů z Pz s povrch úpravou mechanicky kotvené rš 500 mm s dilatačním napojením | m | 14.7 |  | 0 |  |  | základní |  | 0 | 0.00437 | 0.064239 | 0 | 0 | 16 | K | 2 |  |  |  | ROZPOCET | 0 | 0 | 0 | 0 | 0 | 1 | 0 | 16 | 1116193071
| PP |  | Oplechování horních ploch zdí a nadezdívek (atik) z pozinkovaného plechu s povrchovou úpravou mechanicky kotvené rš 500 mm | [14 empty] | PP | 2
| P |  | Poznámka k položce: viz TZ př.č. D.1.1.3.1 a v.č. D.1.1.3.2 až 24, statika TZ př.č. D.1.2.2.1 a v.č. D.1.2.2.2 až 7 | [14 empty] | P | 2
| VV |  | 14,7 |  | 14.7 | [12 empty] | VV | 2 | 2 | True | 1 | ROZPOCET
108 | K | 764216604 | K/1 - Oplechování rovných parapetů mechanicky kotvené z Pz s povrchovou úpravou rš 330 mm | m | 39.5 |  | 0 | CS ÚRS 2018 02 |  | základní |  | 0 | 0.00291 | 0.11494 | 0 | 0 | 16 | K | 2 |  |  |  | ROZPOCET | 0 | 0 | 0 | 0 | 0 | 1 | 0 | 16 | 785070618
| PP |  | Oplechování parapetů z pozinkovaného plechu s povrchovou úpravou rovných mechanicky kotvené, bez rohů rš 330 mm | [14 empty] | PP | 2
| P |  | Poznámka k položce: viz TZ př.č. D.1.1.3.1 a v.č. D.1.1.3.2 až 24, statika TZ př.č. D.1.2.2.1 a v.č. D.1.2.2.2 až 7 | [14 empty] | P | 2
| VV |  | 39,5 |  | 39.5 | [12 empty] | VV | 2 | 2 | True | 1 | ROZPOCET
109 | K | 764511603 | K/3 - Žlab podokapní půlkruhový z Pz s povrchovou úpravou rš 400 mm | m | 49.4 |  | 0 |  |  | základní |  | 0 | 0.00174 | 0.085956 | 0 | 0 | 16 | K | 2 |  |  |  | ROZPOCET | 0 | 0 | 0 | 0 | 0 | 1 | 0 | 16 | 136624579
| PP |  | Žlab podokapní z pozinkovaného plechu s povrchovou úpravou včetně háků a čel půlkruhový rš 400 mm | [14 empty] | PP | 2
| P |  | Poznámka k položce: viz TZ př.č. D.1.1.3.1 a v.č. D.1.1.3.2 až 24, statika TZ př.č. D.1.2.2.1 a v.č. D.1.2.2.2 až 7 | [14 empty] | P | 2
| VV |  | 49,4 |  | 49.4 | [12 empty] | VV | 2 | 2 | True | 1 | ROZPOCET
110 | K | 764511642 | Kotlík oválný (trychtýřový) pro podokapní žlaby z Pz s povrchovou úpravou 330/100 mm | kus | 4 |  | 0 | CS ÚRS 2018 02 |  | základní |  | 0 | 0.00025 | 0.001 | 0 | 0 | 16 | K | 2 |  |  |  | ROZPOCET | 0 | 0 | 0 | 0 | 0 | 1 | 0 | 16 | 1021261605
| PP |  | Žlab podokapní z pozinkovaného plechu s povrchovou úpravou včetně háků a čel kotlík oválný (trychtýřový), rš žlabu/průměr svodu 330/100 mm | [14 empty] | PP | 2
111 | K | 764518623 | K/4 - Svody kruhové včetně objímek, kolen, odskoků z Pz s povrchovou úpravou průměru 125 mm | m | 49.2 |  | 0 |  |  | základní |  | 0 | 0.00212 | 0.1043 | 0 | 0 | 16 | K | 2 |  |  |  | ROZPOCET | 0 | 0 | 0 | 0 | 0 | 1 | 0 | 16 | -216694639
| PP |  | Svod z pozinkovaného plechu s upraveným povrchem včetně objímek, kolen a odskoků kruhový, průměru 125 mm | [14 empty] | PP | 2
| P |  | Poznámka k položce: viz TZ př.č. D.1.1.3.1 a v.č. D.1.1.3.2 až 24, statika TZ př.č. D.1.2.2.1 a v.č. D.1.2.2.2 až 7 | [14 empty] | P | 2
| VV |  | 49,2 |  | 49.2 | [12 empty] | VV | 2 | 2 | True | 1 | ROZPOCET
112 | K | 998764202 | Přesun hmot procentní pro konstrukce klempířské v objektech v do 12 m | % |  |  | 0 | CS ÚRS 2018 02 |  | základní |  | 0 | 0 | 0 | 0 | 0 | 16 | K | 2 |  |  |  | ROZPOCET | 0 | 0 | 0 | 0 | 0 | 1 | 0 | 16 | 255447578
| PP |  | Přesun hmot pro konstrukce klempířské stanovený procentní sazbou (%) z ceny vodorovná dopravní vzdálenost do 50 m v objektech výšky přes 6 do 12 m | [14 empty] | PP | 2
| D | 766 | Konstrukce truhlářské |  |  |  | 0 |  |  |  |  | 0 |  | 0 |  | 0 | 2 | D | 1 |  |  |  | ROZPOCET | [6 empty] | 0
113 | K | 766,1-R | O/1 - Dodávka + montáž okno plastové 1900x1500mm jednokřídlové s izolačním dvojsklem, pevné, Uw=max.1,1W/m2K, vč. kování, barva bíla, vč. vnitřního plastového parapetu | ks | 4 |  | 0 |  |  | základní |  | 0 | 0 | 0 | 0 | 0 | 16 | K | 2 |  |  |  | ROZPOCET | 0 | 0 | 0 | 0 | 0 | 1 | 0 | 16 | -1320090410
| PP |  | O/1 - Dodávka + montáž okno plastové 1900x1500mm jednokřídlové s izolačním dvojsklem, pevné, Uw=max.1,1W/m2K, vč. kování, barva bíla, vč. vnitřního plastového parapetu | [14 empty] | PP | 2
| P |  | Poznámka k položce: viz TZ př.č. D.1.1.3.1 a v.č. D.1.1.3.2 až 24, statika TZ př.č. D.1.2.2.1 a v.č. D.1.2.2.2 až 7 | [14 empty] | P | 2
| VV |  | 4 |  | 4 | [12 empty] | VV | 2 | 2 | True | 1 | ROZPOCET
114 | K | 766,2-R | O/2 - Dodávka + montáž okno plastové 4800x1500mm trojkřídlové s izolačním dvojsklem, pevné, Uw=max.1,1W/m2K, vč. kování, barva bíla, vč. vnitřního plastového parapetu | ks | 6 |  | 0 |  |  | základní |  | 0 | 0 | 0 | 0 | 0 | 16 | K | 2 |  |  |  | ROZPOCET | 0 | 0 | 0 | 0 | 0 | 1 | 0 | 16 | -953013343
| PP |  | O/2 - Dodávka + montáž okno plastové 4800x1500mm trojkřídlové s izolačním dvojsklem, pevné, Uw=max.1,1W/m2K, vč. kování, barva bíla, vč. vnitřního plastového parapetu | [14 empty] | PP | 2
| P |  | Poznámka k položce: viz TZ př.č. D.1.1.3.1 a v.č. D.1.1.3.2 až 24, statika TZ př.č. D.1.2.2.1 a v.č. D.1.2.2.2 až 7 | [14 empty] | P | 2
| VV |  | 6 |  | 6 | [12 empty] | VV | 2 | 2 | True | 1 | ROZPOCET
115 | K | 766,3-R | O/3 - Dodávka + montáž okno plastové 1500x6500mm čtyřkřídlové s izolačním dvojsklem, pevné či výklopné, Uw=max.1,1W/m2K, vč. kování, barva bíla, vč. vnitřního plastového parapetu | ks | 1 |  | 0 |  |  | základní |  | 0 | 0 | 0 | 0 | 0 | 16 | K | 2 |  |  |  | ROZPOCET | 0 | 0 | 0 | 0 | 0 | 1 | 0 | 16 | -537695784
| PP |  | O/3 - Dodávka + montáž okno plastové 1500x6500mm čtyřkřídlové s izolačním dvojsklem, pevné či výklopné, Uw=max.1,1W/m2K, vč. kování, barva bíla, vč. vnitřního plastového parapetu | [14 empty] | PP | 2
| P |  | Poznámka k položce: viz TZ př.č. D.1.1.3.1 a v.č. D.1.1.3.2 až 24, statika TZ př.č. D.1.2.2.1 a v.č. D.1.2.2.2 až 7 | [14 empty] | P | 2
| VV |  | 1 |  | 1 | [12 empty] | VV | 2 | 2 | True | 1 | ROZPOCET
116 | K | 766,4-R | D/1 - Dodávka + montáž vnější sekční výsuvná průmyslová vrata 3300x4200mm, s izolační výplní, s integrovanými dveřmi 800x1970 klika oboustranně uzamykatelná, Uw=max3,0W/m2K, vč. motorického pohonu a dálkového ovládání, montážních, nosných prvků | ks | 1 |  | 0 |  |  | základní |  | 0 | 0 | 0 | 0 | 0 | 16 | K | 2 |  |  |  | ROZPOCET | 0 | 0 | 0 | 0 | 0 | 1 | 0 | 16 | 2069396940
| PP |  | D/1 - Dodávka + montáž vnější sekční výsuvná průmyslová vrata 3300x4200mm, s izolační výplní, s integrovanými dveřmi 800x1970 klika oboustranně uzamykatelná, Uw=max3,0W/m2K, vč. motorického pohonu a dálkového ovládání, montážních, nosných , krycích, vodících a zebezpečovacícíh prvků, barva šedá | [14 empty] | PP | 2
| P |  | Poznámka k položce: viz TZ př.č. D.1.1.3.1 a v.č. D.1.1.3.2 až 24, statika TZ př.č. D.1.2.2.1 a v.č. D.1.2.2.2 až 7 | [14 empty] | P | 2
| VV |  | 1 |  | 1 | [12 empty] | VV | 2 | 2 | True | 1 | ROZPOCET
117 | K | 766,5-R | D/2 - Dodávka + montáž vnější průmyslová rolovací vrata s kovovými lamelami vrata 2600x2200mm, s krytem roletového mechanismu pro vnější prostředí, vč. motorického pohonu, barva šedobílá | ks | 1 |  | 0 |  |  | základní |  | 0 | 0 | 0 | 0 | 0 | 16 | K | 2 |  |  |  | ROZPOCET | 0 | 0 | 0 | 0 | 0 | 1 | 0 | 16 | -231483490
| PP |  | D/2 - Dodávka + montáž vnější průmyslová rolovací vrata s kovovými lamelami vrata 2600x2200mm, s krytem roletového mechanismu pro vnější prostředí, vč. motorického pohonu, barva šedobílá | [14 empty] | PP | 2
| P |  | Poznámka k položce: viz TZ př.č. D.1.1.3.1 a v.č. D.1.1.3.2 až 24, statika TZ př.č. D.1.2.2.1 a v.č. D.1.2.2.2 až 7 | [14 empty] | P | 2
| VV |  | 1 |  | 1 | [12 empty] | VV | 2 | 2 | True | 1 | ROZPOCET
118 | K | 766,6-R | D/3 - Dodávka + montáž dveře vnitřní protipožární 900x1970mm jednokřídlové ocelové, vč. ocelové zárubně, kování a samozavírače, EI 30 DP1-C2 | ks | 1 |  | 0 |  |  | základní |  | 0 | 0 | 0 | 0 | 0 | 16 | K | 2 |  |  |  | ROZPOCET | 0 | 0 | 0 | 0 | 0 | 1 | 0 | 16 | -1031403662
| PP |  | D/3 - Dodávka + montáž dveře vnitřní protipožární 900x1970mm jednokřídlové ocelové, vč. ocelové zárubně, kování a samozavírače, EI 30 DP1-C2 | [14 empty] | PP | 2
| P |  | Poznámka k položce: viz TZ př.č. D.1.1.3.1 a v.č. D.1.1.3.2 až 24, statika TZ př.č. D.1.2.2.1 a v.č. D.1.2.2.2 až 7 | [14 empty] | P | 2
| VV |  | 1 |  | 1 | [12 empty] | VV | 2 | 2 | True | 1 | ROZPOCET
119 | K | 766,7-R | D/4 - Dodávka + montáž dveře vnějsí plastové 900x1970mm, jednokřídlé s izolační vložkou, Uw=max1,2W/m2K, vč. plastové zárubně a kování | ks | 1 |  | 0 |  |  | základní |  | 0 | 0 | 0 | 0 | 0 | 16 | K | 2 |  |  |  | ROZPOCET | 0 | 0 | 0 | 0 | 0 | 1 | 0 | 16 | -15395883
| PP |  | D/4 - Dodávka + montáž dveře vnějsí plastové 900x1970mm, jednokřídlé s izolační vložkou, Uw=max1,2W/m2K, vč. plastové zárubně a kování | [14 empty] | PP | 2
| P |  | Poznámka k položce: viz TZ př.č. D.1.1.3.1 a v.č. D.1.1.3.2 až 24, statika TZ př.č. D.1.2.2.1 a v.č. D.1.2.2.2 až 7 | [14 empty] | P | 2
| VV |  | 1 |  | 1 | [12 empty] | VV | 2 | 2 | True | 1 | ROZPOCET
120 | K | 766,8-R | D/5 - Dodávka + montáž dveře vnějsí plastové 1800x2100, dvoukřídlé s izolační vložkou , vč. plastové zárubně a kování, částečně prosklené, Uw=max1,2W/m2K | ks | 1 |  | 0 |  |  | základní |  | 0 | 0 | 0 | 0 | 0 | 16 | K | 2 |  |  |  | ROZPOCET | 0 | 0 | 0 | 0 | 0 | 1 | 0 | 16 | -1255138304
| PP |  | D/5 - Dodávka + montáž dveře vnějsí plastové 1800x2100, dvoukřídlé s izolační vložkou , vč. plastové zárubně a kování, částečně prosklené, Uw=max1,2W/m2K | [14 empty] | PP | 2
| P |  | Poznámka k položce: viz TZ př.č. D.1.1.3.1 a v.č. D.1.1.3.2 až 24, statika TZ př.č. D.1.2.2.1 a v.č. D.1.2.2.2 až 7 | [14 empty] | P | 2
| VV |  | 1 |  | 1 | [12 empty] | VV | 2 | 2 | True | 1 | ROZPOCET
121 | K | 766,9-R | D/6 - Dodávka + montáž dveře vnitřní dvoupláŠťové 1000x2100mm jednokřídlové ocelové, vč. ocelové zárubně, kování a samozavírače | ks | 1 |  | 0 |  |  | základní |  | 0 | 0 | 0 | 0 | 0 | 16 | K | 2 |  |  |  | ROZPOCET | 0 | 0 | 0 | 0 | 0 | 1 | 0 | 16 | -1153130122
| PP |  | D/6 - Dodávka + montáž dveře vnitřní dvoupláŠťové 1000x2100mm jednokřídlové ocelové, vč. ocelové zárubně, kování a samozavírače | [14 empty] | PP | 2
| P |  | Poznámka k položce: viz TZ př.č. D.1.1.3.1 a v.č. D.1.1.3.2 až 24, statika TZ př.č. D.1.2.2.1 a v.č. D.1.2.2.2 až 7 | [14 empty] | P | 2
| VV |  | 1 |  | 1 | [12 empty] | VV | 2 | 2 | True | 1 | ROZPOCET
122 | K | 766,10-R | D/7 - Dodávka + montáž atypická plastová dvířka 900x1200mm, vč. plastové zárubně, vč. kování | ks | 1 |  | 0 |  |  | základní |  | 0 | 0 | 0 | 0 | 0 | 16 | K | 2 |  |  |  | ROZPOCET | 0 | 0 | 0 | 0 | 0 | 1 | 0 | 16 | 1081453517
| PP |  | D/7 - Dodávka + montáž atypická plastová dvířka 900x1200mm, vč. plastové zárubně, vč. kování | [14 empty] | PP | 2
| P |  | Poznámka k položce: viz TZ př.č. D.1.1.3.1 a v.č. D.1.1.3.2 až 24, statika TZ př.č. D.1.2.2.1 a v.č. D.1.2.2.2 až 7 | [14 empty] | P | 2
| VV |  | 1 |  | 1 | [12 empty] | VV | 2 | 2 | True | 1 | ROZPOCET
123 | K | 766,11-R | D/8 - Dodávka + montáž atypická plastová dvouplášťová dvířka 800x1200mm, s izolační nenasákavou vložkou, vč. plastové zárubně, vč. kování, uzamykatelné, Uw=max 1,2W/m2K | ks | 1 |  | 0 |  |  | základní |  | 0 | 0 | 0 | 0 | 0 | 16 | K | 2 |  |  |  | ROZPOCET | 0 | 0 | 0 | 0 | 0 | 1 | 0 | 16 | -1687426398
| PP |  | D/8 - Dodávka + montáž atypická plastová dvouplášťová dvířka 800x1200mm, s izolační nenasákavou vložkou, vč. plastové zárubně, vč. kování, uzamykatelné, Uw=max 1,2W/m2K | [14 empty] | PP | 2
| P |  | Poznámka k položce: viz TZ př.č. D.1.1.3.1 a v.č. D.1.1.3.2 až 24, statika TZ př.č. D.1.2.2.1 a v.č. D.1.2.2.2 až 7 | [14 empty] | P | 2
| VV |  | 1 |  | 1 | [12 empty] | VV | 2 | 2 | True | 1 | ROZPOCET
| D | 767 | Konstrukce zámečnické |  |  |  | 0 |  |  |  |  | 0 |  | 0 |  | 0.547 | 2 | D | 1 |  |  |  | ROZPOCET | [6 empty] | 0
124 | K | 767,1-R | Z/1 - Dodávka + montáž atypická sestava vnějšího schodiště ocelové pozink., s roštovými stupnicemi, podestami, vč. nosné kce, kotvení, zábradlí a výztužné prvky, materiál černá ocel, žárový pozink, bez nátěru | kg | 723.68 |  | 0 |  |  | základní |  | 0 | 0 | 0 | 0 | 0 | 16 | K | 2 |  |  |  | ROZPOCET | 0 | 0 | 0 | 0 | 0 | 1 | 0 | 16 | -285735318
| PP |  | Z/1 - Dodávka + montáž atypická sestava vnějšího schodiště ocelové pozink., s roštovými stupnicemi, podestami, vč. nosné kce, kotvení, zábradlí a výztužné prvky, materiál černá ocel, žárový pozink, bez nátěru | [14 empty] | PP | 2
| P |  | Poznámka k položce: viz TZ př.č. D.1.1.3.1 a v.č. D.1.1.3.2 až 24, statika TZ př.č. D.1.2.2.1 a v.č. D.1.2.2.2 až 7 | [14 empty] | P | 2
| VV |  | 723,68 |  | 723.68 | [12 empty] | VV | 2 | 2 | True | 1 | ROZPOCET
125 | K | 767,2-R | Z/2 - Dodávka + montáž atypická sestava vnějšího schodiště ocelové pozink., s roštovými stupnicemi, podestami, vč. nosné kce, kotvení, zábradlí a výztužné prvky, materiál černá ocel, žárový pozink, bez nátěru | kg | 735.86 |  | 0 |  |  | základní |  | 0 | 0 | 0 | 0 | 0 | 16 | K | 2 |  |  |  | ROZPOCET | 0 | 0 | 0 | 0 | 0 | 1 | 0 | 16 | 683527184
| PP |  | Z/2 - Dodávka + montáž atypická sestava vnějšího schodiště ocelové pozink., s roštovými stupnicemi, podestami, vč. nosné kce, kotvení, zábradlí a výztužné prvky, materiál černá ocel, žárový pozink, bez nátěru | [14 empty] | PP | 2
| P |  | Poznámka k položce: viz TZ př.č. D.1.1.3.1 a v.č. D.1.1.3.2 až 24, statika TZ př.č. D.1.2.2.1 a v.č. D.1.2.2.2 až 7 | [14 empty] | P | 2
| VV |  | 735,86 |  | 735.86 | [12 empty] | VV | 2 | 2 | True | 1 | ROZPOCET
126 | K | 767,3-R | Z/3 - Dodávka + montáž atypická sestava horního ramene vnitřního schodiště z nerez plechu., s roštovými stupnicemi, podestami, vč. nosné kce, kotvení, zábradlí a výztužné prvky, materiál nerez ocel tř.17 bez nátěru | kg | 375.82 |  | 0 |  |  | základní |  | 0 | 0 | 0 | 0 | 0 | 16 | K | 2 |  |  |  | ROZPOCET | 0 | 0 | 0 | 0 | 0 | 1 | 0 | 16 | 1962400792
| PP |  | Z/3 - Dodávka + montáž atypická sestava horního ramene vnitřního schodiště z nerez plechu., s roštovými stupnicemi, podestami, vč. nosné kce, kotvení, zábradlí a výztužné prvky, materiál nerez ocel tř.17 bez nátěru | [14 empty] | PP | 2
| P |  | Poznámka k položce: viz TZ př.č. D.1.1.3.1 a v.č. D.1.1.3.2 až 24, statika TZ př.č. D.1.2.2.1 a v.č. D.1.2.2.2 až 7 | [14 empty] | P | 2
| VV |  | 375,82 |  | 375.82 | [12 empty] | VV | 2 | 2 | True | 1 | ROZPOCET
127 | K | 767,4-R | Z/4 - Dodávka + montáž atypická sestava ocelová pro pojezdový nosník kladkostroje vč. podpěrné konstrukce, kotvení a závětrování, nosnost 10tun, materiál žárový pozink, vč. povrchové úpravy polyuretanovým nátěrem do výšky 2m | ks | 15000 |  | 0 |  |  | základní |  | 0 | 0 | 0 | 0 | 0 | 16 | K | 2 |  |  |  | ROZPOCET | 0 | 0 | 0 | 0 | 0 | 1 | 0 | 16 | 675920670
| PP |  | Z/4 - Dodávka + montáž atypická sestava ocelová pro pojezdový nosník kladkostroje vč. podpěrné konstrukce, kotvení a závětrování, nosnost 10tun, materiál pozink, vč. povrchové úpravy polyuretanovým nátěrem do prostředí se zvýšenou chemickou agresivitou do výšky 2m | [14 empty] | PP | 2
| P |  | Poznámka k položce: viz TZ př.č. D.1.1.3.1 a v.č. D.1.1.3.2 až 24, statika TZ př.č. D.1.2.2.1 a v.č. D.1.2.2.2 až 7 | [14 empty] | P | 2
| VV |  | 15000 |  | 15000 | [12 empty] | VV | 2 | 2 | True | 1 | ROZPOCET
128 | K | 767,5-R | Z/5 - Dodávka + montáž atypický kryt jímky 700x700mm, volná mříž z typového pororoštu s lemováním, vč. rámu, min nostnost 1500kg, materiál kompozit s korozní odolností vůči kyselinám a louhům Ph 5-9 | ks | 1 |  | 0 |  |  | základní |  | 0 | 0 | 0 | 0 | 0 | 16 | K | 2 |  |  |  | ROZPOCET | 0 | 0 | 0 | 0 | 0 | 1 | 0 | 16 | -824011599
| PP |  | Z/5 - Dodávka + montáž atypický kryt jímky 700x700mm, volná mříž z typového pororoštu s lemováním, vč. rámu, min nostnost 1500kg, materiál kompozit s korozní odolností vůči kyselinám a louhům Ph 5-9 | [14 empty] | PP | 2
| P |  | Poznámka k položce: viz TZ př.č. D.1.1.3.1 a v.č. D.1.1.3.2 až 24, statika TZ př.č. D.1.2.2.1 a v.č. D.1.2.2.2 až 7 | [14 empty] | P | 2
| VV |  | 1 |  | 1 | [12 empty] | VV | 2 | 2 | True | 1 | ROZPOCET
129 | K | 767,6-R | Z/6 - Dodávka + montáž atypický kryt uzávěru a jímky 2000x1000mm, volná mříž z typového pororoštu s lemováním, vč. rámu, min nostnost dle požadavku TLG, materiál kompozit s korozní odolností vůči kyselinám a louhům Ph 5-9 | ks | 2 |  | 0 |  |  | základní |  | 0 | 0 | 0 | 0 | 0 | 16 | K | 2 |  |  |  | ROZPOCET | 0 | 0 | 0 | 0 | 0 | 1 | 0 | 16 | 1771989131
| PP |  | Z/6 - Dodávka + montáž atypický kryt uzávěru a jímky 2000x1000mm, volná mříž z typového pororoštu s lemováním, vč. rámu, min nostnost dle požadavku TLG, materiál kompozit s korozní odolností vůči kyselinám a louhům Ph 5-9 | [14 empty] | PP | 2
| P |  | Poznámka k položce: viz TZ př.č. D.1.1.3.1 a v.č. D.1.1.3.2 až 24, statika TZ př.č. D.1.2.2.1 a v.č. D.1.2.2.2 až 7 | [14 empty] | P | 2
| VV |  | 2 |  | 2 | [12 empty] | VV | 2 | 2 | True | 1 | ROZPOCET
130 | K | 767,7-R | Z/7 - Dodávka + montáž zábradlí z ocelových trubek výška 1,1m, délka 7,5m, vč. zarážky, kotvení a příslušenství, materiál nerez ocel tř.17, bez nátěru | kg | 70 |  | 0 |  |  | základní |  | 0 | 0 | 0 | 0 | 0 | 16 | K | 2 |  |  |  | ROZPOCET | 0 | 0 | 0 | 0 | 0 | 1 | 0 | 16 | 1020470477
| PP |  | Z/7 - Dodávka + montáž zábradlí z ocelových trubek výška 1,1m, délka 7,5m, vč. zarážky, kotvení a příslušenství, materiál nerez ocel tř.17, bez nátěru | [14 empty] | PP | 2
| P |  | Poznámka k položce: viz TZ př.č. D.1.1.3.1 a v.č. D.1.1.3.2 až 24, statika TZ př.č. D.1.2.2.1 a v.č. D.1.2.2.2 až 7 | [14 empty] | P | 2
| VV |  | 70 |  | 70 | [12 empty] | VV | 2 | 2 | True | 1 | ROZPOCET
131 | K | 767,8-R | Z/8 - Dodávka + montáž ocelový nosník stropní konstrukce nad rozvodnou, vč. kotvení a kotevních prostředků, materiál černá ocel, nátěr 1x základní + 2x syntetický | kg | 204 |  | 0 |  |  | základní |  | 0 | 0 | 0 | 0 | 0 | 16 | K | 2 |  |  |  | ROZPOCET | 0 | 0 | 0 | 0 | 0 | 1 | 0 | 16 | 1301062736
| PP |  | Z/8 - Dodávka + montáž ocelový nosník stropní konstrukce nad rozvodnou, vč. kotvení a kotevních prostředků, materiál černá ocel, nátěr 1x základní + 2x syntetický | [14 empty] | PP | 2
| P |  | Poznámka k položce: viz TZ př.č. D.1.1.3.1 a v.č. D.1.1.3.2 až 24, statika TZ př.č. D.1.2.2.1 a v.č. D.1.2.2.2 až 7 | [14 empty] | P | 2
| VV |  | 204 |  | 204 | [12 empty] | VV | 2 | 2 | True | 1 | ROZPOCET
132 | K | 767,9-R | Z/9 - Dodávka + montáž odnímatelný poklop 700x700 pro vstup do kabelového prostoru, vč. rámu s kotvami, s úpravou pro uchopení a otevření (manipulační madlo), materiál rám ocel, kryt poklopu rýhovaný ocelový plech s výztuhami. černá ocel, žárový pozink | ks | 1 |  | 0 |  |  | základní |  | 0 | 0 | 0 | 0 | 0 | 16 | K | 2 |  |  |  | ROZPOCET | 0 | 0 | 0 | 0 | 0 | 1 | 0 | 16 | 926876548
| PP |  | Z/9 - Dodávka + montáž odnímatelný poklop 700x700 pro vstup do kabelového prostoru, vč. rámu s kotvami, s úpravou pro uchopení a otevření (manipulační madlo), materiál rám ocel, kryt poklopu rýhovaný ocelový plech s výztuhami. černá ocel, žárový pozink, bez nátěru, minimální nosnost 500kg | [14 empty] | PP | 2
| P |  | Poznámka k položce: viz TZ př.č. D.1.1.3.1 a v.č. D.1.1.3.2 až 24, statika TZ př.č. D.1.2.2.1 a v.č. D.1.2.2.2 až 7 | [14 empty] | P | 2
| VV |  | 1 |  | 1 | [12 empty] | VV | 2 | 2 | True | 1 | ROZPOCET
133 | K | 767,10-R | Z/10 - Dodávka + montáž atypická sestava provozní plošiny z nerez oceli, nerez pororoštu a nerez zábradlí, mtř.17 bez nátěru | kg | 134 |  | 0 |  |  | základní |  | 0 | 0 | 0 | 0 | 0 | 16 | K | 2 |  |  |  | ROZPOCET | 0 | 0 | 0 | 0 | 0 | 1 | 0 | 16 | -613568640
| PP |  | Z/10 - Dodávka + montáž atypická sestava provozní plošiny z nerez oceli, nerez pororoštu a nerez zábradlí, mtř.17 bez nátěru | [14 empty] | PP | 2
| P |  | Poznámka k položce: viz TZ př.č. D.1.1.3.1 a v.č. D.1.1.3.2 až 24, statika TZ př.č. D.1.2.2.1 a v.č. D.1.2.2.2 až 7 | [14 empty] | P | 2
| VV |  | 134 |  | 134 | [12 empty] | VV | 2 | 2 | True | 1 | ROZPOCET
134 | K | 767,11-R | Z/11 - Dodávka + montáž vřetenové šoupátko vodního uzávěru čerpací jímky s nestoupajícím vřetenem, vč. samoostatné konstrukce s ručním ovládáním pro DN150mm, vč. veškerého příslušenství, materiál korozivzdorná ocel 1.4571 bez nátěru | ks | 1 |  | 0 |  |  | základní |  | 0 | 0 | 0 | 0 | 0 | 16 | K | 2 |  |  |  | ROZPOCET | 0 | 0 | 0 | 0 | 0 | 1 | 0 | 16 | 617666922
| PP |  | Z/11 - Dodávka + montáž vřetenové šoupátko vodního uzávěru čerpací jímky s nestoupajícím vřetenem, vč. samoostatné konstrukce s ručním ovládáním pro DN150mm, vč. veškerého příslušenství, materiál korozivzdorná ocel 1.4571 bez nátěru | [14 empty] | PP | 2
| P |  | Poznámka k položce: viz TZ př.č. D.1.1.3.1 a v.č. D.1.1.3.2 až 24, statika TZ př.č. D.1.2.2.1 a v.č. D.1.2.2.2 až 7 | [14 empty] | P | 2
| VV |  | 1 |  | 1 | [12 empty] | VV | 2 | 2 | True | 1 | ROZPOCET
135 | K | 767,12-R | Z/12 - Dodávka + montáž atypický kryt čerpací jímky 600x600, volná mříž z typového pororoštu s lemováním, vč. rámu, materiál kompozit bez nátěru | ks | 1 |  | 0 |  |  | základní |  | 0 | 0 | 0 | 0 | 0 | 16 | K | 2 |  |  |  | ROZPOCET | 0 | 0 | 0 | 0 | 0 | 1 | 0 | 16 | 816528440
| PP |  | Z/12 - Dodávka + montáž atypický kryt čerpací jímky 600x600, volná mříž z typového pororoštu s lemováním, vč. rámu, materiál kompozit bez nátěru | [14 empty] | PP | 2
| P |  | Poznámka k položce: viz TZ př.č. D.1.1.3.1 a v.č. D.1.1.3.2 až 24, statika TZ př.č. D.1.2.2.1 a v.č. D.1.2.2.2 až 7 | [14 empty] | P | 2
| VV |  | 1 |  | 1 | [12 empty] | VV | 2 | 2 | True | 1 | ROZPOCET
136 | K | 767,13-R | Z/13 - Dodávka + montáž větrací žaluzie 150x95mm mezipodlažního prostoru, typová, ručně ovládatelná s uzavíracími klapkami a sítí proti ptactvu, vč. rámu, materiál ocel žárový pozink | ks | 10 |  | 0 |  |  | základní |  | 0 | 0 | 0 | 0 | 0 | 16 | K | 2 |  |  |  | ROZPOCET | 0 | 0 | 0 | 0 | 0 | 1 | 0 | 16 | -1934681028
| PP |  | Z/13 - Dodávka + montáž větrací žaluzie 150x95mm mezipodlažního prostoru, typová, ručně ovládatelná s uzavíracími klapka | [14 empty] | PP | 2
| P |  | Poznámka k položce: viz TZ př.č. D.1.1.3.1 a v.č. D.1.1.3.2 až 24, statika TZ př.č. D.1.2.2.1 a v.č. D.1.2.2.2 až 7 | [14 empty] | P | 2
| VV |  | 10 |  | 10 | [12 empty] | VV | 2 | 2 | True | 1 | ROZPOCET
137 | K | 767,14-R | Z/14 - Dodávka + montáž zábradlí z ocelových trubek výška 0,6m, délka 6,2m, vč. zarážky, kotvení a příslušenství, materiál nerez ocel tř.17, bez nátěru | kg | 60 |  | 0 |  |  | základní |  | 0 | 0 | 0 | 0 | 0 | 16 | K | 2 |  |  |  | ROZPOCET | 0 | 0 | 0 | 0 | 0 | 1 | 0 | 16 | -616317521
| PP |  | Z/14 - Dodávka + montáž zábradlí z ocelových trubek výška 0,6m, délka 6,2m, vč. zarážky, kotvení a příslušenství, materiál nerez ocel tř.17, bez nátěru | [14 empty] | PP | 2
| P |  | Poznámka k položce: viz TZ př.č. D.1.1.3.1 a v.č. D.1.1.3.2 až 24, statika TZ př.č. D.1.2.2.1 a v.č. D.1.2.2.2 až 7 | [14 empty] | P | 2
| VV |  | 60 |  | 60 | [12 empty] | VV | 2 | 2 | True | 1 | ROZPOCET
138 | K | 767,15-R | Z/15 - Dodávka + montáž zábradlí z ocelových trubek výška 1,1m, délka 4,89m, vč. zarážky, kotvení a příslušenství, materiál nerez ocel tř.17, bez nátěru | kg | 71 |  | 0 |  |  | základní |  | 0 | 0 | 0 | 0 | 0 | 16 | K | 2 |  |  |  | ROZPOCET | 0 | 0 | 0 | 0 | 0 | 1 | 0 | 16 | 433082948
| PP |  | Z/15 - Dodávka + montáž zábradlí z ocelových trubek výška 1,1m, délka 4,89m, vč. zarážky, kotvení a příslušenství, materiál nerez ocel tř.17, bez nátěru | [14 empty] | PP | 2
| P |  | Poznámka k položce: viz TZ př.č. D.1.1.3.1 a v.č. D.1.1.3.2 až 24, statika TZ př.č. D.1.2.2.1 a v.č. D.1.2.2.2 až 7 | [14 empty] | P | 2
| VV |  | 71 |  | 71 | [12 empty] | VV | 2 | 2 | True | 1 | ROZPOCET
139 | K | 767,16-R | Z/16 - Dodávka + montáž kryt montážního otvoru pro TLG v obvodové stěně, světlost otvoru (P22) 1300x1100mm, tevíratelný, dvouplášťový, vč. vnitřní a vnější osazovací rám, zabezpočovacích doplňků | kg | 93 |  | 0 |  |  | základní |  | 0 | 0 | 0 | 0 | 0 | 16 | K | 2 |  |  |  | ROZPOCET | 0 | 0 | 0 | 0 | 0 | 1 | 0 | 16 | 2033900219
| PP |  | Z/16 - Dodávka + montáž kryt montážního otvoru pro TLG v obvodové stěně, světlost otvoru (P22) 1300x1100mm, tevíratelný, dvouplášťový, vč. vnitřní a vnější osazovací rám, zabezpočovacích doplňků ?ateriál / povrchová úprava: VÝPLŇ ŽÁROVĚ POZINKOVANÁ OCEL+NÁTĚR VENKOVNÍ PLOCHY DLE BARVY FASÁDY ZABUDOVANÉ RÁMY - ČERNÁ OCEL + NÁTĚR | [14 empty] | PP | 2
| P |  | Poznámka k položce: viz TZ př.č. D.1.1.3.1 a v.č. D.1.1.3.2 až 24, statika TZ př.č. D.1.2.2.1 a v.č. D.1.2.2.2 až 7 | [14 empty] | P | 2
| VV |  | 93 |  | 93 | [12 empty] | VV | 2 | 2 | True | 1 | ROZPOCET
140 | K | 767651844 | Demontáž vrat průmyslových lamelových plochy přes 13 m2, vč. kotevních vodícíh pohonných a ovládacích prvků | kus | 2 |  | 0 | CS ÚRS 2018 02 |  | základní |  | 0 | 0 | 0 | 0.27 | 0.54 | 16 | K | 2 |  |  |  | ROZPOCET | 0 | 0 | 0 | 0 | 0 | 1 | 0 | 16 | -1817004885
| PP |  | Demontáž garážových a průmyslových vrat skládacích, plochy přes 13 m2 do 20 m2 | [14 empty] | PP | 2
| P |  | Poznámka k položce: viz TZ př.č. D.1.1.3.1 a v.č. D.1.1.3.2 až 24, statika TZ př.č. D.1.2.2.1 a v.č. D.1.2.2.2 až 7 | [14 empty] | P | 2
| VV |  | "d" 2 |  | 2 | [12 empty] | VV | 2 | 2 | True | 1 | ROZPOCET
141 | K | 767652826 | Demontáž elektrického pohonu | kus | 2 |  | 0 | CS ÚRS 2018 02 |  | základní |  | 0 | 0 | 0 | 0.0035 | 0.007 | 16 | K | 2 |  |  |  | ROZPOCET | 0 | 0 | 0 | 0 | 0 | 1 | 0 | 16 | -1229717801
| PP |  | Demontáž garážových a průmyslových vrat příslušenství vrat elektrického pohonu | [14 empty] | PP | 2
| D | 771 | Podlahy z dlaždic |  |  |  | 0 |  |  |  |  | 0 |  | 0.49513 |  | 0 | 2 | D | 1 |  |  |  | ROZPOCET | [6 empty] | 0
142 | K | 771474113 | Montáž soklíků z dlaždic keramických rovných flexibilní lepidlo v do 120 mm | m | 172.4 |  | 0 | CS ÚRS 2018 02 |  | základní |  | 0 | 0.00062 | 0.10689 | 0 | 0 | 16 | K | 2 |  |  |  | ROZPOCET | 0 | 0 | 0 | 0 | 0 | 1 | 0 | 16 | -1943549138
| PP |  | Montáž soklíků z dlaždic keramických lepených flexibilním lepidlem rovných výšky přes 90 do 120 mm | [14 empty] | PP | 2
| P |  | Poznámka k položce: viz TZ př.č. D.1.1.3.1 a v.č. D.1.1.3.2 až 24, statika TZ př.č. D.1.2.2.1 a v.č. D.1.2.2.2 až 7 | [14 empty] | P | 2
| VV |  | č.m. 1.1 | [14 empty] | VV | 2 | 1 | True | 0 | ROZPOCET
| VV |  | 2*(4,8+9,85) |  | 29.3 | [12 empty] | VV | 2 | 2 | True | 0 | ROZPOCET
| VV |  | č.m. 1.2 obklad | [14 empty] | VV | 2 | 1 | True | 0 | ROZPOCET
| VV |  | č.m. 2.1 obvod dle autocad | [14 empty] | VV | 2 | 1 | True | 0 | ROZPOCET
| VV |  | 123,4 |  | 123.4 | [12 empty] | VV | 2 | 2 | True | 0 | ROZPOCET
| VV |  | č.m. 2.2 | [14 empty] | VV | 2 | 1 | True | 0 | ROZPOCET
| VV |  | 2*(5,65+4,2) |  | 19.7 | [12 empty] | VV | 2 | 2 | True | 0 | ROZPOCET
| VV |  | Součet |  | 172.4 | [12 empty] | VV | 2 | 4 | True | 1 | ROZPOCET
143 | M | 59761290 | dlaždice keramické průmyslové | m2 | 18.964 |  | 0 | CS ÚRS 2018 02 |  | základní |  | 0 | 0.0202 | 0.38307 | 0 | 0 | 32 | M | 2 |  |  |  | ROZPOCET | 0 | 0 | 0 | 0 | 0 | 1 | 0 | 16 | 957985319
| PP |  | dlaždice keramické podlahové průmyslové | [14 empty] | PP | 2
| VV |  | 172,400*0,1 |  | 17.24 | [12 empty] | VV | 2 | 2 | True | 1 | ROZPOCET
| VV |  | 17,24*1,1 'Přepočtené koeficientem množství |  | 18.964 | [12 empty] | VV | 2 | 2 | False | 1 | ROZPOCET
144 | K | 771579196 | Příplatek k montáž podlah keramických za spárování tmelem dvousložkovým | m2 | 17.24 |  | 0 | CS ÚRS 2018 02 |  | základní |  | 0 | 0 | 0 | 0 | 0 | 16 | K | 2 |  |  |  | ROZPOCET | 0 | 0 | 0 | 0 | 0 | 1 | 0 | 16 | -1134523440
| PP |  | Montáž podlah z dlaždic keramických Příplatek k cenám za dvousložkový spárovací tmel | [14 empty] | PP | 2
| VV |  | 172,4*0,1 |  | 17.24 | [12 empty] | VV | 2 | 2 | True | 1 | ROZPOCET
145 | K | 771591111 | Podlahy penetrace podkladu | m2 | 17.24 |  | 0 | CS ÚRS 2018 02 |  | základní |  | 0 | 0.0003 | 0.005172 | 0 | 0 | 16 | K | 2 |  |  |  | ROZPOCET | 0 | 0 | 0 | 0 | 0 | 1 | 0 | 16 | -1135814266
| PP |  | Podlahy - ostatní práce penetrace podkladu | [14 empty] | PP | 2
146 | K | 998771202 | Přesun hmot procentní pro podlahy z dlaždic v objektech v do 12 m | % |  |  | 0 | CS ÚRS 2018 02 |  | základní |  | 0 | 0 | 0 | 0 | 0 | 16 | K | 2 |  |  |  | ROZPOCET | 0 | 0 | 0 | 0 | 0 | 1 | 0 | 16 | 2040606319
| PP |  | Přesun hmot pro podlahy z dlaždic stanovený procentní sazbou (%) z ceny vodorovná dopravní vzdálenost do 50 m v objektech výšky přes 6 do 12 m | [14 empty] | PP | 2
| D | 777 | Podlahy lité |  |  |  | 0 |  |  |  |  | 0 |  | 0.76225 |  | 0 | 2 | D | 1 |  |  |  | ROZPOCET | [6 empty] | 0
147 | K | 777511143R | Krycí syntetická průmyslová podlahová stěrka do mokrého prostředí s vysokým mechanickým namáháním, odolná vůči chemickému vlivu, dle druhu předpokládaných používaných chemikálií hodnota pH v rozmezí 5-9 | m2 | 224.19 |  | 0 |  |  | základní |  | 0 | 0.0034 | 0.76225 | 0 | 0 | 16 | K | 2 |  |  |  | ROZPOCET | 0 | 0 | 0 | 0 | 0 | 1 | 0 | 16 | 1033171326
| PP |  | Krycí syntetická průmyslová podlahová stěrka do mokrého prostředí s vysokým mechanickým namáháním, odolná vůči chemickému vlivu, dle druhu předpokládaných používaných chemikálií hodnota pH v rozmezí 5-9 | [14 empty] | PP | 2
| P |  | Poznámka k položce: viz TZ př.č. D.1.1.3.1 a v.č. D.1.1.3.2 až 24, statika TZ př.č. D.1.2.2.1 a v.č. D.1.2.2.2 až 7 | [14 empty] | P | 2
| VV |  | č.m. 1.1 a 1.2 | [14 empty] | VV | 2 | 1 | True | 0 | ROZPOCET
| VV |  | 40,32+4,29 |  | 44.61 | [12 empty] | VV | 2 | 2 | True | 0 | ROZPOCET
| VV |  | č.m. 2.1 | [14 empty] | VV | 2 | 1 | True | 0 | ROZPOCET
| VV |  | 179,58 |  | 179.58 | [12 empty] | VV | 2 | 2 | True | 0 | ROZPOCET
| VV |  | Součet |  | 224.19 | [12 empty] | VV | 2 | 4 | True | 1 | ROZPOCET
148 | K | 998777202 | Přesun hmot procentní pro podlahy lité v objektech v do 12 m | % |  |  | 0 | CS ÚRS 2018 02 |  | základní |  | 0 | 0 | 0 | 0 | 0 | 16 | K | 2 |  |  |  | ROZPOCET | 0 | 0 | 0 | 0 | 0 | 1 | 0 | 16 | 604360895
| PP |  | Přesun hmot pro podlahy lité stanovený procentní sazbou (%) z ceny vodorovná dopravní vzdálenost do 50 m v objektech výšky přes 6 do 12 m | [14 empty] | PP | 2
| D | 781 | Dokončovací práce - obklady |  |  |  | 0 |  |  |  |  | 0 |  | 0.57726 |  | 2.6406 | 2 | D | 1 |  |  |  | ROZPOCET | [6 empty] | 0
149 | K | 781471810 | Demontáž obkladů z obkladaček keramických kladených do malty | m2 | 32.4 |  | 0 | CS ÚRS 2018 02 |  | základní |  | 0 | 0 | 0 | 0.0815 | 2.6406 | 16 | K | 2 |  |  |  | ROZPOCET | 0 | 0 | 0 | 0 | 0 | 1 | 0 | 16 | -1127006045
| PP |  | Demontáž obkladů z dlaždic keramických kladených do malty | [14 empty] | PP | 2
| P |  | Poznámka k položce: viz TZ př.č. D.1.1.3.1 a v.č. D.1.1.3.2 až 24, statika TZ př.č. D.1.2.2.1 a v.č. D.1.2.2.2 až 7 | [14 empty] | P | 2
| VV |  | sokl | [14 empty] | VV | 2 | 1 | True | 0 | ROZPOCET
| VV |  | (24,6+24,6+15,6)*0,5 |  | 32.4 | [12 empty] | VV | 2 | 2 | True | 1 | ROZPOCET
150 | K | 781474115 | Montáž obkladů vnitřních keramických hladkých do 25 ks/m2 lepených flexibilním lepidlem | m2 | 21.8 |  | 0 | CS ÚRS 2018 02 |  | základní |  | 0 | 0.003 | 0.0654 | 0 | 0 | 16 | K | 2 |  |  |  | ROZPOCET | 0 | 0 | 0 | 0 | 0 | 1 | 0 | 16 | 2146829648
| PP |  | Montáž obkladů vnitřních stěn z dlaždic keramických lepených flexibilním lepidlem režných nebo glazovaných hladkých přes 22 do 25 ks/m2 | [14 empty] | PP | 2
| P |  | Poznámka k položce: viz TZ př.č. D.1.1.3.1 a v.č. D.1.1.3.2 až 24, statika TZ př.č. D.1.2.2.1 a v.č. D.1.2.2.2 až 7 | [14 empty] | P | 2
| VV |  | č.m. 1.2 | [14 empty] | VV | 2 | 1 | True | 0 | ROZPOCET
| VV |  | (1,65+2,6+1,65)*2 |  | 11.8 | [12 empty] | VV | 2 | 2 | True | 0 | ROZPOCET
| VV |  | lokálně | [14 empty] | VV | 2 | 1 | True | 0 | ROZPOCET
| VV |  | 10 |  | 10 | [12 empty] | VV | 2 | 2 | True | 0 | ROZPOCET
| VV |  | Součet |  | 21.8 | [12 empty] | VV | 2 | 4 | True | 1 | ROZPOCET
151 | M | 59761000 | obkládačky keramické průmyslové | m2 | 23.98 |  | 0 | CS ÚRS 2018 02 |  | základní |  | 0 | 0.0138 | 0.33092 | 0 | 0 | 32 | M | 2 |  |  |  | ROZPOCET | 0 | 0 | 0 | 0 | 0 | 1 | 0 | 16 | 597396673
| PP |  | obkládačky keramické průmyslové | [14 empty] | PP | 2
| VV |  | 21,8*1,1 'Přepočtené koeficientem množství |  | 23.98 | [12 empty] | VV | 2 | 2 | False | 1 | ROZPOCET
152 | K | 781479194 | Příplatek k montáži obkladů vnitřních keramických hladkých za nerovný povrch | m2 | 21.8 |  | 0 | CS ÚRS 2018 02 |  | základní |  | 0 | 0.008 | 0.1744 | 0 | 0 | 16 | K | 2 |  |  |  | ROZPOCET | 0 | 0 | 0 | 0 | 0 | 1 | 0 | 16 | 472682157
| PP |  | Montáž obkladů vnitřních stěn z dlaždic keramických Příplatek k cenám za vyrovnání nerovného povrchu | [14 empty] | PP | 2
153 | K | 781479196 | Příplatek k montáži obkladů vnitřních keramických hladkých za spárování tmelem dvousložkovým | m2 | 21.8 |  | 0 | CS ÚRS 2018 02 |  | základní |  | 0 | 0 | 0 | 0 | 0 | 16 | K | 2 |  |  |  | ROZPOCET | 0 | 0 | 0 | 0 | 0 | 1 | 0 | 16 | 1589811088
| PP |  | Montáž obkladů vnitřních stěn z dlaždic keramických Příplatek k cenám za dvousložkový spárovací tmel | [14 empty] | PP | 2
154 | K | 781495111 | Penetrace podkladu vnitřních obkladů | m2 | 21.8 |  | 0 | CS ÚRS 2018 02 |  | základní |  | 0 | 0.0003 | 0.00654 | 0 | 0 | 16 | K | 2 |  |  |  | ROZPOCET | 0 | 0 | 0 | 0 | 0 | 1 | 0 | 16 | -1505659408
| PP |  | Ostatní prvky ostatní práce penetrace podkladu | [14 empty] | PP | 2
155 | K | 998781202 | Přesun hmot procentní pro obklady keramické v objektech v do 12 m | % |  |  | 0 | CS ÚRS 2018 02 |  | základní |  | 0 | 0 | 0 | 0 | 0 | 16 | K | 2 |  |  |  | ROZPOCET | 0 | 0 | 0 | 0 | 0 | 1 | 0 | 16 | 753135125
| PP |  | Přesun hmot pro obklady keramické stanovený procentní sazbou (%) z ceny vodorovná dopravní vzdálenost do 50 m v objektech výšky přes 6 do 12 m | [14 empty] | PP | 2
| D | 783 | Dokončovací práce - nátěry |  |  |  | 0 |  |  |  |  | 0 |  | 0.88617 |  | 0 | 2 | D | 1 |  |  |  | ROZPOCET | [6 empty] | 0
156 | K | 783301311 | Odmaštění zámečnických konstrukcí vodou ředitelným odmašťovačem | m2 | 254 |  | 0 | CS ÚRS 2018 02 |  | základní |  | 0 | 8e-05 | 0.02032 | 0 | 0 | 16 | K | 2 |  |  |  | ROZPOCET | 0 | 0 | 0 | 0 | 0 | 1 | 0 | 16 | -1558382521
| PP |  | Příprava podkladu zámečnických konstrukcí před provedením nátěru odmaštění odmašťovačem vodou ředitelným | [14 empty] | PP | 2
| P |  | Poznámka k položce: viz TZ př.č. D.1.1.3.1 a v.č. D.1.1.3.2 až 24, statika TZ př.č. D.1.2.2.1 a v.č. D.1.2.2.2 až 7 | [14 empty] | P | 2
| VV |  | stávající žebřík na fasádě, cca 4m2/bm | [14 empty] | VV | 2 | 1 | True | 0 | ROZPOCET
| VV |  | 13,5*4 |  | 54 | [12 empty] | VV | 2 | 2 | True | 0 | ROZPOCET
| VV |  | stávající ocelové jeřábová dráha, včetně plošin, zábradlí a žebříku | [14 empty] | VV | 2 | 1 | True | 0 | ROZPOCET
| VV |  | 200 |  | 200 | [12 empty] | VV | 2 | 2 | True | 0 | ROZPOCET
| VV |  | Součet |  | 254 | [12 empty] | VV | 2 | 4 | True | 1 | ROZPOCET
157 | K | 783306807 | Odstranění nátěru ze zámečnických konstrukcí odstraňovačem nátěrů | m2 | 254 |  | 0 | CS ÚRS 2018 02 |  | základní |  | 0 | 0.00011 | 0.02794 | 0 | 0 | 16 | K | 2 |  |  |  | ROZPOCET | 0 | 0 | 0 | 0 | 0 | 1 | 0 | 16 | -852392336
| PP |  | Odstranění nátěrů ze zámečnických konstrukcí odstraňovačem nátěrů s obroušením | [14 empty] | PP | 2
158 | K | 783314101 | Základní jednonásobný syntetický nátěr zámečnických konstrukcí | m2 | 254 |  | 0 | CS ÚRS 2018 02 |  | základní |  | 0 | 0.00014 | 0.03556 | 0 | 0 | 16 | K | 2 |  |  |  | ROZPOCET | 0 | 0 | 0 | 0 | 0 | 1 | 0 | 16 | -2127868973
| PP |  | Základní nátěr zámečnických konstrukcí jednonásobný syntetický | [14 empty] | PP | 2
159 | K | 783317101 | Krycí jednonásobný syntetický standardní nátěr zámečnických konstrukcí | m2 | 508 |  | 0 | CS ÚRS 2018 02 |  | základní |  | 0 | 0.00012 | 0.06096 | 0 | 0 | 16 | K | 2 |  |  |  | ROZPOCET | 0 | 0 | 0 | 0 | 0 | 1 | 0 | 16 | -167257005
| PP |  | Krycí nátěr (email) zámečnických konstrukcí jednonásobný syntetický standardní | [14 empty] | PP | 2
| VV |  | 254*2 |  | 508 | [12 empty] | VV | 2 | 2 | True | 1 | ROZPOCET
160 | K | 783401311 | Odmaštění klempířských konstrukcí vodou ředitelným odmašťovačem před provedením nátěru | m2 | 38.72 |  | 0 | CS ÚRS 2018 02 |  | základní |  | 0 | 8e-05 | 0.0030976 | 0 | 0 | 16 | K | 2 |  |  |  | ROZPOCET | 0 | 0 | 0 | 0 | 0 | 1 | 0 | 16 | 257890764
| PP |  | Příprava podkladu klempířských konstrukcí před provedením nátěru odmaštěním odmašťovačem vodou ředitelným | [14 empty] | PP | 2
| P |  | Poznámka k položce: viz TZ př.č. D.1.1.3.1 a v.č. D.1.1.3.2 až 24, statika TZ př.č. D.1.2.2.1 a v.č. D.1.2.2.2 až 7 | [14 empty] | P | 2
| VV |  | atika | [14 empty] | VV | 2 | 1 | True | 0 | ROZPOCET
| VV |  | 15,6*0,6*2 |  | 18.72 | [12 empty] | VV | 2 | 2 | True | 0 | ROZPOCET
| VV |  | ostatní | [14 empty] | VV | 2 | 1 | True | 0 | ROZPOCET
| VV |  | 20 |  | 20 | [12 empty] | VV | 2 | 2 | True | 0 | ROZPOCET
| VV |  | Součet |  | 38.72 | [12 empty] | VV | 2 | 4 | True | 1 | ROZPOCET
161 | K | 783406807 | Odstranění nátěrů z klempířských konstrukcí odstraňovačem nátěrů | m2 | 38.72 |  | 0 | CS ÚRS 2018 02 |  | základní |  | 0 | 0.00011 | 0.0042592 | 0 | 0 | 16 | K | 2 |  |  |  | ROZPOCET | 0 | 0 | 0 | 0 | 0 | 1 | 0 | 16 | 571313928
| PP |  | Odstranění nátěrů z klempířských konstrukcí odstraňovačem nátěrů s obroušením | [14 empty] | PP | 2
162 | K | 783414101 | Základní jednonásobný syntetický nátěr klempířských konstrukcí | m2 | 38.72 |  | 0 | CS ÚRS 2018 02 |  | základní |  | 0 | 0.00014 | 0.0054208 | 0 | 0 | 16 | K | 2 |  |  |  | ROZPOCET | 0 | 0 | 0 | 0 | 0 | 1 | 0 | 16 | -1260077605
| PP |  | Základní nátěr klempířských konstrukcí jednonásobný syntetický | [14 empty] | PP | 2
163 | K | 783417101 | Krycí jednonásobný syntetický nátěr klempířských konstrukcí | m2 | 77.44 |  | 0 | CS ÚRS 2018 02 |  | základní |  | 0 | 0.00013 | 0.010067 | 0 | 0 | 16 | K | 2 |  |  |  | ROZPOCET | 0 | 0 | 0 | 0 | 0 | 1 | 0 | 16 | 467596159
| PP |  | Krycí nátěr (email) klempířských konstrukcí jednonásobný syntetický standardní | [14 empty] | PP | 2
| VV |  | 38,72*2 |  | 77.44 | [12 empty] | VV | 2 | 2 | True | 1 | ROZPOCET
164 | K | 783813101 | Penetrační syntetický nátěr hladkých betonových povrchů | m2 | 279 |  | 0 | CS ÚRS 2018 02 |  | základní |  | 0 | 0.00015 | 0.04185 | 0 | 0 | 16 | K | 2 |  |  |  | ROZPOCET | 0 | 0 | 0 | 0 | 0 | 1 | 0 | 16 | 1618713000
| PP |  | Penetrační nátěr omítek hladkých betonových povrchů syntetický | [14 empty] | PP | 2
| VV |  | 31,93+25,91+221,16 |  | 279 | [12 empty] | VV | 2 | 2 | True | 1 | ROZPOCET
165 | K | 783827000R | Sjednocující nátěr stávajících betonových ploch na bázi polymerových přísad a cementu | m2 | 221.16 |  | 0 |  |  | základní |  | 0 | 0.00027 | 0.059713 | 0 | 0 | 16 | K | 2 |  |  |  | ROZPOCET | 0 | 0 | 0 | 0 | 0 | 1 | 0 | 16 | -541974513
| PP |  | Sjednocující nátěr stávajících betonových ploch na bázi polymerových přísad a cementu | [14 empty] | PP | 2
| P |  | Poznámka k položce: viz TZ př.č. D.1.1.3.1 a v.č. D.1.1.3.2 až 24, statika TZ př.č. D.1.2.2.1 a v.č. D.1.2.2.2 až 7 | [14 empty] | P | 2
| VV |  | sloupy | [14 empty] | VV | 2 | 1 | True | 0 | ROZPOCET
| VV |  | (0,7+0,4+0,4)*11,4*10 |  | 171 | [12 empty] | VV | 2 | 2 | True | 0 | ROZPOCET
| VV |  | (0,7+0,4)*11,4*4 |  | 50.16 | [12 empty] | VV | 2 | 2 | True | 0 | ROZPOCET
| VV |  | Součet |  | 221.16 | [12 empty] | VV | 2 | 4 | True | 1 | ROZPOCET
166 | K | 783827001R | Ochranný nátěr hladkých betonových povrchů - vnitřní do vlhkého prostředí průmyslových objektů s možností znečištění a mechanického poškození a s ochranou před chemickými vlivy přitékajícíh kapalin s možnou hodnotou pH v rozsahu 5-9 | m2 | 31.93 |  | 0 |  |  | základní |  | 0 | 0.00027 | 0.0086211 | 0 | 0 | 16 | K | 2 |  |  |  | ROZPOCET | 0 | 0 | 0 | 0 | 0 | 1 | 0 | 16 | 840824704
| PP |  | Ochranný nátěr hladkých betonových povrchů - vnitřní do vlhkého prostředí průmyslových objektů s možností znečištění a mechanického poškození a s ochranou před chemickými vlivy přitékajícíh kapalin s možnou hodnotou pH v rozsahu 5-9 | [14 empty] | PP | 2
| P |  | Poznámka k položce: viz TZ př.č. D.1.1.3.1 a v.č. D.1.1.3.2 až 24, statika TZ př.č. D.1.2.2.1 a v.č. D.1.2.2.2 až 7 | [14 empty] | P | 2
| VV |  | čerpací jímka c vodním uzávěrem | [14 empty] | VV | 2 | 1 | True | 0 | ROZPOCET
| VV |  | "dno" 2*1*2 |  | 4 | [12 empty] | VV | 2 | 2 | True | 0 | ROZPOCET
| VV |  | "stěny" 2*(2+1)*2,7+2*(2+1)*1,5 |  | 25.2 | [12 empty] | VV | 2 | 2 | True | 0 | ROZPOCET
| VV |  | sběrná havarijní jímka u skladu 1.2 | [14 empty] | VV | 2 | 1 | True | 0 | ROZPOCET
| VV |  | "dno" 0,7*0,7 |  | 0.49 | [12 empty] | VV | 2 | 2 | True | 0 | ROZPOCET
| VV |  | "stěny" 4*0,7*0,8 |  | 2.24 | [12 empty] | VV | 2 | 2 | True | 0 | ROZPOCET
| VV |  | Součet |  | 31.93 | [12 empty] | VV | 2 | 4 | True | 1 | ROZPOCET
167 | K | 783827108R | Krycí jednonásobný sjednocující nátěr hladkých betonových povrchů - vnitřní do vlhkého prostředí průmyslových objektů s možností znečištění a mechanického poškození a proti sprašování | m2 | 25.941 |  | 0 |  |  | základní |  | 0 | 0.00027 | 0.0070041 | 0 | 0 | 16 | K | 2 |  |  |  | ROZPOCET | 0 | 0 | 0 | 0 | 0 | 1 | 0 | 16 | -1420344546
| PP |  | Krycí (ochranný ) nátěr omítek jednonásobný hladkých betonových povrchů nebo povrchů z desek na bázi dřeva (dřevovláknitých apod.), do vlhkého prostředí průmyslových objektů s možností znečištění a mechanického poškození | [14 empty] | PP | 2
| P |  | Poznámka k položce: viz TZ př.č. D.1.1.3.1 a v.č. D.1.1.3.2 až 24, statika TZ př.č. D.1.2.2.1 a v.č. D.1.2.2.2 až 7 | [14 empty] | P | 2
| VV |  | č.m. 2.2 (1,4) rozvodna | [14 empty] | VV | 2 | 1 | True | 0 | ROZPOCET
| VV |  | 25,941 |  | 25.941 | [12 empty] | VV | 2 | 2 | True | 1 | ROZPOCET
168 | K | 783823135 | Penetrační silikonový nátěr hladkých, tenkovrstvých zrnitých nebo štukových omítek | m2 | 699.255 |  | 0 | CS ÚRS 2018 02 |  | základní |  | 0 | 0.00014 | 0.097896 | 0 | 0 | 16 | K | 2 |  |  |  | ROZPOCET | 0 | 0 | 0 | 0 | 0 | 1 | 0 | 16 | -94706560
| PP |  | Penetrační nátěr omítek hladkých omítek hladkých, zrnitých tenkovrstvých nebo štukových stupně členitosti 1 a 2 silikonový | [14 empty] | PP | 2
169 | K | 783827425 | Krycí dvojnásobný silikonový nátěr omítek stupně členitosti 1 a 2 | m2 | 699.255 |  | 0 | CS ÚRS 2018 02 |  | základní |  | 0 | 0.00072 | 0.50346 | 0 | 0 | 16 | K | 2 |  |  |  | ROZPOCET | 0 | 0 | 0 | 0 | 0 | 1 | 0 | 16 | -475114292
| PP |  | Krycí (ochranný ) nátěr omítek dvojnásobný hladkých omítek hladkých, zrnitých tenkovrstvých nebo štukových stupně členitosti 1 a 2 silikonový | [14 empty] | PP | 2
| P |  | Poznámka k položce: viz TZ př.č. D.1.1.3.1 a v.č. D.1.1.3.2 až 24, statika TZ př.č. D.1.2.2.1 a v.č. D.1.2.2.2 až 7 | [14 empty] | P | 2
| VV |  | 24,6*11,65*2+15,6*12,38 |  | 766.308 | [12 empty] | VV | 2 | 2 | True | 0 | ROZPOCET
| VV |  | otvory | [14 empty] | VV | 2 | 1 | True | 0 | ROZPOCET
| VV |  | "okna" -1,9*1,5*4-4,8*1,5*6-1,5*6,5 |  | -64.35 | [12 empty] | VV | 2 | 2 | True | 0 | ROZPOCET
| VV |  | (1,9+1,5+1,5)*0,15*4+(4,8+1,5+1,5)*0,15*6+(1,5+6,5+6,5)*0,15 |  | 12.135 | [12 empty] | VV | 2 | 2 | True | 0 | ROZPOCET
| VV |  | "dveře vnější" -0,9*1,97-1,8*2,1-0,9*1,15 |  | -6.588 | [12 empty] | VV | 2 | 2 | True | 0 | ROZPOCET
| VV |  | "vrata" -3,3*4,2 |  | -13.86 | [12 empty] | VV | 2 | 2 | True | 0 | ROZPOCET
| VV |  | (3,3+4,2+4,2)*0,3+(2,6+2,2+2,2)*0,3 |  | 5.61 | [12 empty] | VV | 2 | 2 | True | 0 | ROZPOCET
| VV |  | Součet |  | 699.255 | [12 empty] | VV | 2 | 4 | True | 1 | ROZPOCET
| D | 784 | Dokončovací práce - malby a tapety |  |  |  | 0 |  |  |  |  | 0 |  | 0.63033 |  | 0 | 2 | D | 1 |  |  |  | ROZPOCET | [6 empty] | 0
170 | K | 784111005 | Oprášení (ometení ) podkladu v místnostech výšky přes 5,00 m | m2 | 1370.288 |  | 0 | CS ÚRS 2018 02 |  | základní |  | 0 | 0 | 0 | 0 | 0 | 16 | K | 2 |  |  |  | ROZPOCET | 0 | 0 | 0 | 0 | 0 | 1 | 0 | 16 | 1320430821
| PP |  | Oprášení (ometení) podkladu v místnostech výšky přes 5,00 m | [14 empty] | PP | 2
171 | K | 784181105 | Základní akrylátová jednonásobná penetrace podkladu v místnostech výšky přes 5,00 m | m2 | 1370.288 |  | 0 | CS ÚRS 2018 02 |  | základní |  | 0 | 0.0002 | 0.27406 | 0 | 0 | 16 | K | 2 |  |  |  | ROZPOCET | 0 | 0 | 0 | 0 | 0 | 1 | 0 | 16 | -1590497156
| PP |  | Penetrace podkladu jednonásobná základní akrylátová v místnostech výšky přes 5,00 m | [14 empty] | PP | 2
| P |  | Poznámka k položce: viz TZ př.č. D.1.1.3.1 a v.č. D.1.1.3.2 až 24, statika TZ př.č. D.1.2.2.1 a v.č. D.1.2.2.2 až 7 | [14 empty] | P | 2
| VV |  | vnitřní obvodové zdivo | [14 empty] | VV | 2 | 1 | True | 0 | ROZPOCET
| VV |  | 2*(24+14,8)*12 |  | 931.2 | [12 empty] | VV | 2 | 2 | True | 0 | ROZPOCET
| VV |  | strop, 30% na okolní kce | [14 empty] | VV | 2 | 1 | True | 0 | ROZPOCET
| VV |  | 24*14,8*1,3 |  | 461.76 | [12 empty] | VV | 2 | 2 | True | 0 | ROZPOCET
| VV |  | otvory | [14 empty] | VV | 2 | 1 | True | 0 | ROZPOCET
| VV |  | "okna" -1,9*1,5*4-4,8*1,5*6-1,5*6,5 |  | -64.35 | [12 empty] | VV | 2 | 2 | True | 0 | ROZPOCET
| VV |  | "dveře vnější" -0,9*1,97-1,8*2,1-0,9*1,15 |  | -6.588 | [12 empty] | VV | 2 | 2 | True | 0 | ROZPOCET
| VV |  | "vrata" -3,3*4,2 |  | -13.86 | [12 empty] | VV | 2 | 2 | True | 0 | ROZPOCET
| VV |  | vestavek 1.2 nad obklady | [14 empty] | VV | 2 | 1 | True | 0 | ROZPOCET
| VV |  | (0,95+0,95)*(2,55-2) |  | 1.045 | [12 empty] | VV | 2 | 2 | True | 0 | ROZPOCET
| VV |  | "vnější 1.1" (0,95+0,25+0,95+0,25)*2,55 |  | 6.12 | [12 empty] | VV | 2 | 2 | True | 0 | ROZPOCET
| VV |  | vestavek 2.2 | [14 empty] | VV | 2 | 1 | True | 0 | ROZPOCET
| VV |  | "viz zdivo tl.300mm" 2,295*2 |  | 4.59 | [12 empty] | VV | 2 | 2 | True | 0 | ROZPOCET
| VV |  | "viz příčky tl.140mm" 22,723*2 |  | 45.446 | [12 empty] | VV | 2 | 2 | True | 0 | ROZPOCET
| VV |  | "viz bednění věnců" 4,925 |  | 4.925 | [12 empty] | VV | 2 | 2 | True | 0 | ROZPOCET
| VV |  | Součet |  | 1370.288 | [12 empty] | VV | 2 | 4 | True | 1 | ROZPOCET
172 | K | 784211105 | Dvojnásobné bílé malby ze směsí za mokra výborně otěruvzdorných v místnostech výšky přes 5,00 m - do výšky cca 3m odstřikující voda, proti mechanickému znečištění a možností občasných vlivů chemicky agresívních látek s hodnotou pH v rozmezí 5-9 | m2 | 1370.288 |  | 0 | CS ÚRS 2018 02 |  | základní |  | 0 | 0.00026 | 0.35627 | 0 | 0 | 16 | K | 2 |  |  |  | ROZPOCET | 0 | 0 | 0 | 0 | 0 | 1 | 0 | 16 | 1085912860
| PP |  | Malby z malířských směsí otěruvzdorných za mokra dvojnásobné, bílé za mokra otěruvzdorné výborně v místnostech výšky přes 5,00 m | [14 empty] | PP | 2
| D | OST | Ostatní |  |  |  | 0 |  |  |  |  | 0 |  | 0 |  | 0 | 4 | D | 0 |  |  |  | ROZPOCET | [6 empty] | 0
173 | K | Ost01,1-R | Náklady na kontrolu stavu stávající fasády (vizuální a tzv. akustické trasování tzn. poklepem) | kpl | 1 |  | 0 |  |  | základní |  | 0 | 0 | 0 | 0 | 0 | 512 | K | 1 |  |  |  | ROZPOCET | 0 | 0 | 0 | 0 | 0 | 1 | 0 | 512 | 1417696297
| PP |  | Náklady na kontrolu stavu stávající fasády (vizuální a tzv. akustické trasování tzn. poklepem) | [14 empty] | PP | 1
| P |  | Poznámka k položce: viz TZ př.č. D.1.1.3.1 | [14 empty] | P | 1
174 | K | Ost01,2-R | Náklady provedení sond k ověření složení vrstev fasádního systému | kpl | 1 |  | 0 |  |  | základní |  | 0 | 0 | 0 | 0 | 0 | 512 | K | 1 |  |  |  | ROZPOCET | 0 | 0 | 0 | 0 | 0 | 1 | 0 | 512 | 926571969
| PP |  | Náklady provedení sond k ověření složení vrstev fasádního systému | [14 empty] | PP | 1
| P |  | Poznámka k položce: viz TZ př.č. D.1.1.3.1 dle potřeby zhotovitele | [14 empty] | P | 1
175 | K | Ost01,3-R | Náklady na kontrolu všech konstrukčních spár mezi panely a opravu či výměnu jejich těsnění či tmelení dle konkrétní skutečnosti, zjištěné na stavbě, kontrolu stavu stávajících nosných konstrukcí | kpl | 1 |  | 0 |  |  | základní |  | 0 | 0 | 0 | 0 | 0 | 512 | K | 1 |  |  |  | ROZPOCET | 0 | 0 | 0 | 0 | 0 | 1 | 0 | 512 | 1297139161
| PP |  | Náklady na kontrolu všech konstrukčních spár mezi panely a opravu či výměnu jejich těsnění či tmelení dle konkrétní skutečnosti, zjištěné na stavbě., Úprava spár musí zaručovat jejich stálou odolnost vůči všem povětrnostním vlivům, včetně srážkové vody, jak stékající tak hnané větrem a vlivům ÚV záření. | [14 empty] | PP | 1
| P |  | Poznámka k položce: viz TZ př.č. D.1.1.3.1 | [14 empty] | P | 1
176 | K | Ost01,4-R | Náklady na opatření proti znečištění všech prvlů na fasádě, zakrytí vhodnou fólií, přelepením, dočasným obedněním apod. | kpl | 1 |  | 0 |  |  | základní |  | 0 | 0 | 0 | 0 | 0 | 512 | K | 1 |  |  |  | ROZPOCET | 0 | 0 | 0 | 0 | 0 | 1 | 0 | 512 | 782469207
| PP |  | Náklady na opatření proti znečištění všech prvlů na fasádě, zakrytí vhodnou fólií, přelepením, dočasným obedněním apod. | [14 empty] | PP | 1
| P |  | Poznámka k položce: viz TZ př.č. D.1.1.3.1 | [14 empty] | P | 1
177 | K | Ost01,5-R | Diagnostika ponechaných konstrukcí | kpl | 1 |  | 0 |  |  | základní |  | 0 | 0 | 0 | 0 | 0 | 512 | K | 1 |  |  |  | ROZPOCET | 0 | 0 | 0 | 0 | 0 | 1 | 0 | 512 | 1701024981
| PP |  | Náklady na provedení diagnostiky ponechaných stávajících stavebních konstrukcí SO 02 po demontáži technologického vystrojení objektu. Diagnostika bude provedena v rozsahu podle přílohy D.1.2.2.1.a. Rozsah diagnostiky bude na stavbě upřesněný AD po demontáži technologie. Součástí dodávky diagnostiky bude i vypracování Závěrečné zprávy v poštu 4x tištěné paré a 1x CD. | [14 empty] | PP | 1
| P |  | Poznámka k položce: př.č. D.1.2.2.1.a | [14 empty] | P | 1

## 0002 - SO 02.2 Zdravotech...
{81771d3b-56af-40ec-8adb-65f961e44bf1}
2
| KRYCÍ LIST SOUPISU PRACÍ | [7 empty] | v --- níže se nacházejí doplnkové a pomocné údaje k sestavám --- v | [8 empty] | False
Stavba:
ČOV Přerov - kalová koncovka
Objekt:
01 - ČOV Přerov - kalová koncovka
Soupis:
002 - SO 02 Budova sušení kalu
Úroveň 3:
0002 - SO 02.2 Zdravotechnika
| KSO: |  |  |  |  | CC-CZ:
| Místo: |  |  |  |  | Datum: | 6. 12. 2018
| Zadavatel: |  |  |  |  | IČ:
|  | Vodovody a kanalizace Přerov, a.s. |  |  |  | DIČ:
| Uchazeč: |  |  |  |  | IČ: | Vyplň údaj
|  | Vyplň údaj |  |  |  | DIČ: | Vyplň údaj
| Projektant: |  |  |  |  | IČ:
|  | Sweco Hydroprojekt a.s., divize Morava |  |  |  | DIČ:
| Zpracovatel: |  |  |  |  | IČ:
DIČ:
Poznámka:
| Cena bez DPH | [5 empty] | 0
|  |  | Základ daně |  |  | Sazba daně | Výše daně
| DPH | základní | 0 |  |  | 21% | 0
|  | snížená | 0 |  |  | 15% | 0
|  | zákl. přenesená | 0 |  |  | 21% | 0
|  | sníž. přenesená | 0 |  |  | 15% | 0
|  | nulová | 0 |  |  | 0% | 0
| Cena s DPH |  |  | v | CZK |  | 0
| Projektant |  |  | Zpracovatel
| Datum a podpis: |  | Razítko | Datum a podpis: |  |  | Razítko
| Objednavatel |  |  | Uchazeč
| Datum a podpis: |  | Razítko | Datum a podpis: |  |  | Razítko
REKAPITULACE ČLENĚNÍ SOUPISU PRACÍ
Stavba:
ČOV Přerov - kalová koncovka
Objekt:
01 - ČOV Přerov - kalová koncovka
Soupis:
002 - SO 02 Budova sušení kalu
Úroveň 3:
0002 - SO 02.2 Zdravotechnika
Místo: | [5 empty] | Datum: | 6. 12. 2018
Zadavatel: |  |  | Vodovody a kanalizace Přerov, a.s. |  |  | Projektant: | Sweco Hydroprojekt a.s., divize Morava
Uchazeč: |  |  | Vyplň údaj |  |  | Zpracovatel:
Kód dílu - Popis | [6 empty] | Cena celkem [CZK]
Náklady ze soupisu prací | [6 empty] | 0 | [11 empty] | -1
| HSV - Práce a dodávky HSV | [5 empty] | 0
| 1 - Zemní práce | [5 empty] | 0
| 2 - Zakládání | [5 empty] | 0
| 3 - Svislé a kompletní konstrukce | [5 empty] | 0
| 4 - Vodorovné konstrukce | [5 empty] | 0
| 8 - Trubní vedení | [5 empty] | 0
| 9 - Ostatní konstrukce a práce, bourání | [5 empty] | 0
| 997 - Přesun sutě | [5 empty] | 0
| 998 - Přesun hmot | [5 empty] | 0
| PSV - Práce a dodávky PSV | [5 empty] | 0
| 721 - Zdravotechnika - vnitřní kanalizace | [5 empty] | 0
| 722 - Zdravotechnika - vnitřní vodovod | [5 empty] | 0
| 725 - Zdravotechnika - zařizovací předměty | [5 empty] | 0
| D1 - Ostatní materiál | [5 empty] | 0
SOUPIS PRACÍ
Stavba:
ČOV Přerov - kalová koncovka
Objekt:
01 - ČOV Přerov - kalová koncovka
Soupis:
002 - SO 02 Budova sušení kalu
Úroveň 3:
0002 - SO 02.2 Zdravotechnika
Místo: | [5 empty] | Datum: | 6. 12. 2018
Zadavatel: |  |  | Vodovody a kanalizace Přerov, a.s. |  |  | Projektant: | Sweco Hydroprojekt a.s., divize Morava
Uchazeč: |  |  | Vyplň údaj |  |  | Zpracovatel:
PČ | Typ | Kód | Popis | MJ | Množství | J.cena [CZK] | Cena celkem [CZK] | Cenová soustava |  | DPH | J. Nh [h] | Nh celkem [h] | J. hmotnost [t] | Hmotnost celkem [t] | J. suť [t] | Suť Celkem [t]
Náklady soupisu celkem | [6 empty] | 0 |  |  |  |  | 0 |  | 4.8525 |  | 8.556 |  | D | -1 | [10 empty] | 0
| D | HSV | Práce a dodávky HSV |  |  |  | 0 |  |  |  |  | 0 |  | 4.8346 |  | 8.556 | 1 | D | 0 |  |  |  | ROZPOCET | [6 empty] | 0
| D | 1 | Zemní práce |  |  |  | 0 |  |  |  |  | 0 |  | 4.7125 |  | 7.2292 | 1 | D | 1 |  |  |  | ROZPOCET | [6 empty] | 0
1 | K | 113107165 | Odstranění podkladu z kameniva drceného tl 500 mm strojně pl přes 50 do 200 m2 | m2 | 7.407 |  | 0 | CS ÚRS 2018 02 |  | základní |  | 0 | 0 | 0 | 0.75 | 5.5553 | 4 | K | 2 |  |  |  | ROZPOCET | 0 | 0 | 0 | 0 | 0 | 1 | 0 | 4 | 926814452
| PP |  | Odstranění podkladů nebo krytů strojně plochy jednotlivě přes 50 m2 do 200 m2 s přemístěním hmot na skládku na vzdálenost do 20 m nebo s naložením na dopravní prostředek z kameniva hrubého drceného, o tl. vrstvy přes 400 do 500 mm | [14 empty] | PP | 2
2 | K | 113107181 | Odstranění podkladu živičného tl 50 mm strojně pl přes 50 do 200 m2 | m2 | 7.407 |  | 0 | CS ÚRS 2018 02 |  | základní |  | 0 | 0 | 0 | 0.098 | 0.72589 | 4 | K | 2 |  |  |  | ROZPOCET | 0 | 0 | 0 | 0 | 0 | 1 | 0 | 4 | -1711613700
| PP |  | Odstranění podkladů nebo krytů strojně plochy jednotlivě přes 50 m2 do 200 m2 s přemístěním hmot na skládku na vzdálenost do 20 m nebo s naložením na dopravní prostředek živičných, o tl. vrstvy do 50 mm | [14 empty] | PP | 2
3 | K | 113154123 | Frézování živičného krytu tl 50 mm pruh š 1 m pl do 500 m2 bez překážek v trase | m2 | 7.407 |  | 0 | CS ÚRS 2018 02 |  | základní |  | 0 | 5e-05 | 0.00037035 | 0.128 | 0.9481 | 4 | K | 2 |  |  |  | ROZPOCET | 0 | 0 | 0 | 0 | 0 | 1 | 0 | 4 | 2083430613
| PP |  | Frézování živičného podkladu nebo krytu s naložením na dopravní prostředek plochy do 500 m2 bez překážek v trase pruhu šířky přes 0,5 m do 1 m, tloušťky vrstvy 50 mm | [14 empty] | PP | 2
| P |  | Poznámka k položce: viz TZ př.č. D.1.4.1.1 a v.č. D.1.4.1.10 až 20 | [14 empty] | P | 2
| VV |  | "D2" 3,79*0,9 |  | 3.411 | [12 empty] | VV | 2 | 2 | True | 0 | ROZPOCET
| VV |  | "D3 " 2,74*0,9 |  | 2.466 | [12 empty] | VV | 2 | 2 | True | 0 | ROZPOCET
| VV |  | "S1 mimo objekt" 1,7*0,9 |  | 1.53 | [12 empty] | VV | 2 | 2 | True | 0 | ROZPOCET
| VV |  | Součet |  | 7.407 | [12 empty] | VV | 2 | 4 | True | 1 | ROZPOCET
4 | K | 121101101 | Sejmutí ornice s přemístěním na vzdálenost do 50 m | m3 | 0.484 |  | 0 | CS ÚRS 2018 02 |  | základní |  | 0 | 0 | 0 | 0 | 0 | 4 | K | 2 |  |  |  | ROZPOCET | 0 | 0 | 0 | 0 | 0 | 1 | 0 | 4 | -1426284921
| PP |  | Sejmutí ornice nebo lesní půdy s vodorovným přemístěním na hromady v místě upotřebení nebo na dočasné či trvalé skládky se složením, na vzdálenost do 50 m | [14 empty] | PP | 2
| P |  | Poznámka k položce: viz TZ př.č. D.1.4.1.1 a v.č. D.1.4.1.10 až 20 | [14 empty] | P | 2
| VV |  | "D1" 2,69*0,9*0,2 |  | 0.484 | [12 empty] | VV | 2 | 2 | True | 1 | ROZPOCET
5 | K | 132201202 | Hloubení rýh š do 2000 mm v hornině tř. 3 objemu do 1000 m3 | m3 | 4.953 |  | 0 | CS ÚRS 2018 02 |  | základní |  | 0 | 0 | 0 | 0 | 0 | 4 | K | 2 |  |  |  | ROZPOCET | 0 | 0 | 0 | 0 | 0 | 1 | 0 | 4 | -608003016
| PP |  | Hloubení zapažených i nezapažených rýh šířky přes 600 do 2 000 mm s urovnáním dna do předepsaného profilu a spádu v hornině tř. 3 přes 100 do 1 000 m3 | [14 empty] | PP | 2
| P |  | Poznámka k položce: viz TZ př.č. D.1.4.1.1 a v.č. D.1.4.1.10 až 20 80% hor.tř.III a 20% hor. tř.IV | [14 empty] | P | 2
| VV |  | "D1 zeleň tl.200mm" 2,69*0,9*(1-0,2) |  | 1.937 | [12 empty] | VV | 2 | 2 | True | 0 | ROZPOCET
| VV |  | "D2 komunikace tl.520mm" 3,79*0,9*(1-0,52) |  | 1.637 | [12 empty] | VV | 2 | 2 | True | 0 | ROZPOCET
| VV |  | "D3 komunikace tl.520mm" 2,74*0,9*(1,2-0,52) |  | 1.677 | [12 empty] | VV | 2 | 2 | True | 0 | ROZPOCET
| VV |  | "S1 komunikace tl.520mm" 1,8*0,9*(1,1-0,52) |  | 0.94 | [12 empty] | VV | 2 | 2 | True | 0 | ROZPOCET
| VV |  | Mezisoučet |  | 6.191 | [12 empty] | VV | 2 | 3 | True | 0 | ROZPOCET
| VV |  | 6,191*0,8 |  | 4.953 | [12 empty] | VV | 2 | 2 | True | 1 | ROZPOCET
6 | K | 132201209 | Příplatek za lepivost k hloubení rýh š do 2000 mm v hornině tř. 3 | m3 | 2.477 |  | 0 | CS ÚRS 2018 02 |  | základní |  | 0 | 0 | 0 | 0 | 0 | 4 | K | 2 |  |  |  | ROZPOCET | 0 | 0 | 0 | 0 | 0 | 1 | 0 | 4 | -352573626
| PP |  | Hloubení zapažených i nezapažených rýh šířky přes 600 do 2 000 mm s urovnáním dna do předepsaného profilu a spádu v hornině tř. 3 Příplatek k cenám za lepivost horniny tř. 3 | [14 empty] | PP | 2
| VV |  | 4,953/2 |  | 2.477 | [12 empty] | VV | 2 | 2 | True | 1 | ROZPOCET
7 | K | 132301202 | Hloubení rýh š do 2000 mm v hornině tř. 4 objemu do 1000 m3 | m3 | 1.238 |  | 0 | CS ÚRS 2018 02 |  | základní |  | 0 | 0 | 0 | 0 | 0 | 4 | K | 2 |  |  |  | ROZPOCET | 0 | 0 | 0 | 0 | 0 | 1 | 0 | 4 | 1406137595
| PP |  | Hloubení zapažených i nezapažených rýh šířky přes 600 do 2 000 mm s urovnáním dna do předepsaného profilu a spádu v hornině tř. 4 přes 100 do 1 000 m3 | [14 empty] | PP | 2
| P |  | Poznámka k položce: viz TZ př.č. D.1.4.1.1 a v.č. D.1.4.1.10 až 20 80% hor.tř.III a 20% hor. tř.IV | [14 empty] | P | 2
| VV |  | 6,191*0,2 |  | 1.238 | [12 empty] | VV | 2 | 2 | True | 1 | ROZPOCET
8 | K | 132301209 | Příplatek za lepivost k hloubení rýh š do 2000 mm v hornině tř. 4 | m3 | 0.619 |  | 0 | CS ÚRS 2018 02 |  | základní |  | 0 | 0 | 0 | 0 | 0 | 4 | K | 2 |  |  |  | ROZPOCET | 0 | 0 | 0 | 0 | 0 | 1 | 0 | 4 | 1949999785
| PP |  | Hloubení zapažených i nezapažených rýh šířky přes 600 do 2 000 mm s urovnáním dna do předepsaného profilu a spádu v hornině tř. 4 Příplatek k cenám za lepivost horniny tř. 4 | [14 empty] | PP | 2
| P |  | Poznámka k položce: viz TZ př.č. D.1.4.1.1 a v.č. D.1.4.1.25 až 27 80% hor.tř.III a 20% hor. tř.IV | [14 empty] | P | 2
| VV |  | 1,238/2 |  | 0.619 | [12 empty] | VV | 2 | 2 | True | 1 | ROZPOCET
9 | K | 139711101 | Vykopávky v uzavřených prostorách v hornině tř. 1 až 4 | m3 | 6.3 |  | 0 | CS ÚRS 2018 02 |  | základní |  | 0 | 0 | 0 | 0 | 0 | 4 | K | 2 |  |  |  | ROZPOCET | 0 | 0 | 0 | 0 | 0 | 1 | 0 | 4 | 95093170
| PP |  | Vykopávka v uzavřených prostorách s naložením výkopku na dopravní prostředek v hornině tř. 1 až 4 | [14 empty] | PP | 2
| P |  | Poznámka k položce: viz TZ př.č. D.1.4.1.1 a v.č. D.1.4.1.10 až 20 | [14 empty] | P | 2
| VV |  | uvnitř objektu, odstranění podlahy vč. podkladních vrstev viz SO 02.1, tl.300mm | [14 empty] | VV | 2 | 1 | True | 0 | ROZPOCET
| VV |  | "S1" 14*0,9*(0,8-0,3) |  | 6.3 | [12 empty] | VV | 2 | 2 | True | 1 | ROZPOCET
10 | K | 162201201 | Vodorovné přemístění do 10 m nošením výkopku z horniny tř. 1 až 4 | m3 | 6.3 |  | 0 | CS ÚRS 2018 02 |  | základní |  | 0 | 0 | 0 | 0 | 0 | 4 | K | 2 |  |  |  | ROZPOCET | 0 | 0 | 0 | 0 | 0 | 1 | 0 | 4 | -161278837
| PP |  | Vodorovné přemístění výkopku nebo sypaniny nošením s vyprázdněním nádoby na hromady nebo do dopravního prostředku na vzdálenost do 10 m z horniny tř. 1 až 4 | [14 empty] | PP | 2
11 | K | 151811132 | Osazení pažicího boxu hl výkopu do 4 m š do 2,5 m | m2 | 23.276 |  | 0 | CS ÚRS 2018 02 |  | základní |  | 0 | 0.00059 | 0.013733 | 0 | 0 | 4 | K | 2 |  |  |  | ROZPOCET | 0 | 0 | 0 | 0 | 0 | 1 | 0 | 4 | -1734105633
| PP |  | Zřízení pažicích boxů pro pažení a rozepření stěn rýh podzemního vedení hloubka výkopu do 4 m, šířka přes 1,2 do 2,5 m | [14 empty] | PP | 2
| P |  | Poznámka k položce: viz TZ př.č. D.1.4.1.1 a v.č. D.1.4.1.10 až 20 | [14 empty] | P | 2
| VV |  | "D1" 2,69*1*2 |  | 5.38 | [12 empty] | VV | 2 | 2 | True | 0 | ROZPOCET
| VV |  | "D2" 3,79*1*2 |  | 7.58 | [12 empty] | VV | 2 | 2 | True | 0 | ROZPOCET
| VV |  | "D3" 2,74*1,2*2 |  | 6.576 | [12 empty] | VV | 2 | 2 | True | 0 | ROZPOCET
| VV |  | "S1 mimo budovu" 1,7*1,1*2 |  | 3.74 | [12 empty] | VV | 2 | 2 | True | 0 | ROZPOCET
| VV |  | Součet |  | 23.276 | [12 empty] | VV | 2 | 4 | True | 1 | ROZPOCET
12 | K | 151811232 | Odstranění pažicího boxu hl výkopu do 4 m š do 2,5 m | m2 | 23.276 |  | 0 | CS ÚRS 2018 02 |  | základní |  | 0 | 0 | 0 | 0 | 0 | 4 | K | 2 |  |  |  | ROZPOCET | 0 | 0 | 0 | 0 | 0 | 1 | 0 | 4 | -209518397
| PP |  | Odstranění pažicích boxů pro pažení a rozepření stěn rýh podzemního vedení hloubka výkopu do 4 m, šířka přes 1,2 do 2,5 m | [14 empty] | PP | 2
13 | K | 161101101 | Svislé přemístění výkopku z horniny tř. 1 až 4 hl výkopu do 2,5 m | m3 | 3.405 |  | 0 | CS ÚRS 2018 02 |  | základní |  | 0 | 0 | 0 | 0 | 0 | 4 | K | 2 |  |  |  | ROZPOCET | 0 | 0 | 0 | 0 | 0 | 1 | 0 | 4 | 1766584767
| PP |  | Svislé přemístění výkopku bez naložení do dopravní nádoby avšak s vyprázdněním dopravní nádoby na hromadu nebo do dopravního prostředku z horniny tř. 1 až 4, při hloubce výkopu přes 1 do 2,5 m | [14 empty] | PP | 2
| VV |  | (4,953+1,238)*0,55 |  | 3.405 | [12 empty] | VV | 2 | 2 | True | 1 | ROZPOCET
14 | K | 162301101 | Vodorovné přemístění do 500 m výkopku/sypaniny z horniny tř. 1 až 4 - na mezideponii | m3 | 12.975 |  | 0 | CS ÚRS 2018 02 |  | základní |  | 0 | 0 | 0 | 0 | 0 | 4 | K | 2 |  |  |  | ROZPOCET | 0 | 0 | 0 | 0 | 0 | 1 | 0 | 4 | -488308461
| PP |  | Vodorovné přemístění výkopku nebo sypaniny po suchu na obvyklém dopravním prostředku, bez naložení výkopku, avšak se složením bez rozhrnutí z horniny tř. 1 až 4 na vzdálenost přes 50 do 500 m | [14 empty] | PP | 2
| VV |  | ornice | [14 empty] | VV | 2 | 1 | True | 0 | ROZPOCET
| VV |  | 0,484 |  | 0.484 | [12 empty] | VV | 2 | 2 | True | 0 | ROZPOCET
| VV |  | výkop | [14 empty] | VV | 2 | 1 | True | 0 | ROZPOCET
| VV |  | 4,953+1,238+6,3 |  | 12.491 | [12 empty] | VV | 2 | 2 | True | 0 | ROZPOCET
| VV |  | Součet |  | 12.975 | [12 empty] | VV | 2 | 4 | True | 1 | ROZPOCET
15 | K | 162301101,1 | Vodorovné přemístění do 500 m výkopku/sypaniny z horniny tř. 1 až 4 - zpět na stavbu | m3 | 0.799 |  | 0 |  |  | základní |  | 0 | 0 | 0 | 0 | 0 | 4 | K | 2 |  |  |  | ROZPOCET | 0 | 0 | 0 | 0 | 0 | 1 | 0 | 4 | 1621551291
| PP |  | Vodorovné přemístění výkopku nebo sypaniny po suchu na obvyklém dopravním prostředku, bez naložení výkopku, avšak se složením bez rozhrnutí z horniny tř. 1 až 4 na vzdálenost přes 50 do 500 m | [14 empty] | PP | 2
| VV |  | zásyp v zeleni | [14 empty] | VV | 2 | 1 | True | 0 | ROZPOCET
| VV |  | "D1" 2,69*0,9*(1-0,12-0,1-0,45) |  | 0.799 | [12 empty] | VV | 2 | 2 | True | 1 | ROZPOCET
16 | K | 162701103 | Vodorovné přemístění do 8000 m výkopku/sypaniny z horniny tř. 1 až 4 - na trvalou skládku | m3 | 11.692 |  | 0 | CS ÚRS 2018 02 |  | základní |  | 0 | 0 | 0 | 0 | 0 | 4 | K | 2 |  |  |  | ROZPOCET | 0 | 0 | 0 | 0 | 0 | 1 | 0 | 4 | -997964250
| PP |  | Vodorovné přemístění výkopku nebo sypaniny po suchu na obvyklém dopravním prostředku, bez naložení výkopku, avšak se složením bez rozhrnutí z horniny tř. 1 až 4 na vzdálenost přes 7 000 do 8 000 m | [14 empty] | PP | 2
17 | K | 167101102 | Nakládání výkopku z hornin tř. 1 až 4 přes 100 m3 - zpět na stavbu | m3 | 0.799 |  | 0 | CS ÚRS 2018 02 |  | základní |  | 0 | 0 | 0 | 0 | 0 | 4 | K | 2 |  |  |  | ROZPOCET | 0 | 0 | 0 | 0 | 0 | 1 | 0 | 4 | -296225895
| PP |  | Nakládání, skládání a překládání neulehlého výkopku nebo sypaniny nakládání, množství přes 100 m3, z hornin tř. 1 až 4 | [14 empty] | PP | 2
18 | K | 167101102,1 | Nakládání výkopku z hornin tř. 1 až 4 přes 100 m3 - na trvalou skládku | m3 | 11.692 |  | 0 |  |  | základní |  | 0 | 0 | 0 | 0 | 0 | 4 | K | 2 |  |  |  | ROZPOCET | 0 | 0 | 0 | 0 | 0 | 1 | 0 | 4 | -871547362
| PP |  | Nakládání, skládání a překládání neulehlého výkopku nebo sypaniny nakládání, množství přes 100 m3, z hornin tř. 1 až 4 | [14 empty] | PP | 2
| VV |  | výkop | [14 empty] | VV | 2 | 1 | True | 0 | ROZPOCET
| VV |  | 4,953+1,238+6,3 |  | 12.491 | [12 empty] | VV | 2 | 2 | True | 0 | ROZPOCET
| VV |  | zemina zpět | [14 empty] | VV | 2 | 1 | True | 0 | ROZPOCET
| VV |  | -0,799 |  | -0.799 | [12 empty] | VV | 2 | 2 | True | 0 | ROZPOCET
| VV |  | Součet |  | 11.692 | [12 empty] | VV | 2 | 4 | True | 1 | ROZPOCET
19 | K | 171201201 | Uložení sypaniny na skládky | m3 | 11.692 |  | 0 | CS ÚRS 2018 02 |  | základní |  | 0 | 0 | 0 | 0 | 0 | 4 | K | 2 |  |  |  | ROZPOCET | 0 | 0 | 0 | 0 | 0 | 1 | 0 | 4 | 779681748
| PP |  | Uložení sypaniny na skládky | [14 empty] | PP | 2
20 | K | 171201211 | Poplatek za uložení stavebního odpadu - zeminy a kameniva na skládce | t | 21.046 |  | 0 | CS ÚRS 2018 02 |  | základní |  | 0 | 0 | 0 | 0 | 0 | 4 | K | 2 |  |  |  | ROZPOCET | 0 | 0 | 0 | 0 | 0 | 1 | 0 | 4 | 1788458905
| PP |  | Poplatek za uložení stavebního odpadu na skládce (skládkovné) zeminy a kameniva zatříděného do Katalogu odpadů pod kódem 170 504 | [14 empty] | PP | 2
| VV |  | 11,692*1,8 'Přepočtené koeficientem množství |  | 21.046 | [12 empty] | VV | 2 | 2 | False | 1 | ROZPOCET
21 | K | 174101101 | Zásyp jam, šachet rýh nebo kolem objektů sypaninou se zhutněním | m3 | 2.132 |  | 0 | CS ÚRS 2018 02 |  | základní |  | 0 | 0 | 0 | 0 | 0 | 4 | K | 2 |  |  |  | ROZPOCET | 0 | 0 | 0 | 0 | 0 | 1 | 0 | 4 | 1155270838
| PP |  | Zásyp sypaninou z jakékoliv horniny s uložením výkopku ve vrstvách se zhutněním jam, šachet, rýh nebo kolem objektů v těchto vykopávkách | [14 empty] | PP | 2
| VV |  | výkop | [14 empty] | VV | 2 | 1 | True | 0 | ROZPOCET
| VV |  | 4,953+1,238+6,3 |  | 12.491 | [12 empty] | VV | 2 | 2 | True | 0 | ROZPOCET
| VV |  | lóže | [14 empty] | VV | 2 | 1 | True | 0 | ROZPOCET
| VV |  | -3,306 |  | -3.306 | [12 empty] | VV | 2 | 2 | True | 0 | ROZPOCET
| VV |  | obsyp | [14 empty] | VV | 2 | 1 | True | 0 | ROZPOCET
| VV |  | -10,413 |  | -10.413 | [12 empty] | VV | 2 | 2 | True | 0 | ROZPOCET
| VV |  | sedlo | [14 empty] | VV | 2 | 1 | True | 0 | ROZPOCET
| VV |  | -0,78 |  | -0.78 | [12 empty] | VV | 2 | 2 | True | 0 | ROZPOCET
| VV |  | podkladní | [14 empty] | VV | 2 | 1 | True | 0 | ROZPOCET
| VV |  | -0,242 |  | -0.242 | [12 empty] | VV | 2 | 2 | True | 0 | ROZPOCET
| VV |  | dosyp do úrovni terénu mimo objekt v zeleni tl.200mm | [14 empty] | VV | 2 | 1 | True | 0 | ROZPOCET
| VV |  | "D1" 2,69*0,9*0,2 |  | 0.484 | [12 empty] | VV | 2 | 2 | True | 0 | ROZPOCET
| VV |  | dosyp do úrovně terénui v komunikaci tl.520mm | [14 empty] | VV | 2 | 1 | True | 0 | ROZPOCET
| VV |  | "D2+D3+S1 mimo objekt" (3,79+2,74+1,8)*0,9*0,52 |  | 3.898 | [12 empty] | VV | 2 | 2 | True | 0 | ROZPOCET
| VV |  | Součet |  | 2.132 | [12 empty] | VV | 2 | 4 | True | 1 | ROZPOCET
22 | M | 58337344 | štěrkopísek frakce 0-32 | t | 2.666 |  | 0 | CS ÚRS 2018 02 |  | základní |  | 0 | 0.2 | 0.5332 | 0 | 0 | 8 | M | 2 |  |  |  | ROZPOCET | 0 | 0 | 0 | 0 | 0 | 1 | 0 | 4 | -1763491720
| PP |  | štěrkopísek frakce 0-32 | [14 empty] | PP | 2
| VV |  | zásyp | [14 empty] | VV | 2 | 1 | True | 0 | ROZPOCET
| VV |  | 2,132 |  | 2.132 | [12 empty] | VV | 2 | 2 | True | 0 | ROZPOCET
| VV |  | zásyp v zeleni | [14 empty] | VV | 2 | 1 | True | 0 | ROZPOCET
| VV |  | "D1" -2,69*0,9*(1-0,12-0,1-0,45) |  | -0.799 | [12 empty] | VV | 2 | 2 | True | 0 | ROZPOCET
| VV |  | Součet |  | 1.333 | [12 empty] | VV | 2 | 4 | True | 1 | ROZPOCET
| VV |  | 1,333*2 'Přepočtené koeficientem množství |  | 2.666 | [12 empty] | VV | 2 | 2 | False | 1 | ROZPOCET
23 | K | 175111101 | Obsypání potrubí ručně sypaninou bez prohození sítem, uloženou do 3 m | m3 | 10.413 |  | 0 | CS ÚRS 2018 01 |  | základní |  | 0 | 0 | 0 | 0 | 0 | 4 | K | 2 |  |  |  | ROZPOCET | 0 | 0 | 0 | 0 | 0 | 1 | 0 | 4 | 1676555960
| PP |  | Obsypání potrubí ručně sypaninou z vhodných hornin tř. 1 až 4 nebo materiálem připraveným podél výkopu ve vzdálenosti do 3 m od jeho kraje, pro jakoukoliv hloubku výkopu a míru zhutnění bez prohození sypaniny sítem | [14 empty] | PP | 2
| P |  | Poznámka k položce: viz TZ př.č. D.1.4.1.1 a v.č. D.1.4.1.10 až 20 | [14 empty] | P | 2
| VV |  | "D1" 2,69*0,509 |  | 1.369 | [12 empty] | VV | 2 | 2 | True | 0 | ROZPOCET
| VV |  | "D2" 3,79*0,9*0,45 |  | 1.535 | [12 empty] | VV | 2 | 2 | True | 0 | ROZPOCET
| VV |  | "D3" 2,74*0,9*0,45 |  | 1.11 | [12 empty] | VV | 2 | 2 | True | 0 | ROZPOCET
| VV |  | "S1" (14+1,8)*0,9*0,45 |  | 6.399 | [12 empty] | VV | 2 | 2 | True | 0 | ROZPOCET
| VV |  | Součet |  | 10.413 | [12 empty] | VV | 2 | 4 | True | 1 | ROZPOCET
24 | M | 583,1-R | písek fr 0-8mm vč. dopravy | t | 20.826 |  | 0 |  |  | základní |  | 0 | 0.2 | 4.1652 | 0 | 0 | 8 | M | 2 |  |  |  | ROZPOCET | 0 | 0 | 0 | 0 | 0 | 1 | 0 | 4 | -90013325
| PP |  | písek vč. dopravy | [14 empty] | PP | 2
| VV |  | 10,413*2 'Přepočtené koeficientem množství |  | 20.826 | [12 empty] | VV | 2 | 2 | False | 1 | ROZPOCET
| D | 2 | Zakládání |  |  |  | 0 |  |  |  |  | 0 |  | 0 |  | 0 | 1 | D | 1 |  |  |  | ROZPOCET | [6 empty] | 0
25 | K | 215901101 | Zhutnění podloží z hornin soudržných do 92% PS nebo nesoudržných sypkých I(d) do 0,8 | m2 | 22.518 |  | 0 | CS ÚRS 2018 02 |  | základní |  | 0 | 0 | 0 | 0 | 0 | 4 | K | 2 |  |  |  | ROZPOCET | 0 | 0 | 0 | 0 | 0 | 1 | 0 | 4 | 1440673554
| PP |  | Zhutnění podloží pod násypy z rostlé horniny tř. 1 až 4 z hornin soudružných do 92 % PS a nesoudržných sypkých relativní ulehlosti I(d) do 0,8 | [14 empty] | PP | 2
| P |  | Poznámka k položce: viz TZ př.č. D.1.4.1.1 a v.č. D.1.4.1.25 až 27 | [14 empty] | P | 2
| VV |  | "D1" 2,69*0,9 |  | 2.421 | [12 empty] | VV | 2 | 2 | True | 0 | ROZPOCET
| VV |  | "D2" 3,79*0,9 |  | 3.411 | [12 empty] | VV | 2 | 2 | True | 0 | ROZPOCET
| VV |  | "D3" 2,74*0,9 |  | 2.466 | [12 empty] | VV | 2 | 2 | True | 0 | ROZPOCET
| VV |  | "S1" (14+1,8)*0,9 |  | 14.22 | [12 empty] | VV | 2 | 2 | True | 0 | ROZPOCET
| VV |  | Součet |  | 22.518 | [12 empty] | VV | 2 | 4 | True | 1 | ROZPOCET
| D | 3 | Svislé a kompletní konstrukce |  |  |  | 0 |  |  |  |  | 0 |  | 0 |  | 1.1 | 1 | D | 1 |  |  |  | ROZPOCET | [6 empty] | 0
26 | K | 358315114 | Bourání šachty, stoky kompletní nebo otvorů z prostého betonu plochy do 4 m2 | m3 | 0.5 |  | 0 | CS ÚRS 2018 02 |  | základní |  | 0 | 0 | 0 | 2.2 | 1.1 | 4 | K | 2 |  |  |  | ROZPOCET | 0 | 0 | 0 | 0 | 0 | 1 | 0 | 4 | -1543245388
| PP |  | Bourání šachty, stoky kompletní nebo vybourání otvorů průřezové plochy do 4 m2 ve stokách ze zdiva z prostého betonu | [14 empty] | PP | 2
| VV |  | stávající betonové sedlo betonových trub | [14 empty] | VV | 2 | 1 | True | 0 | ROZPOCET
| VV |  | "D1" 0,5 |  | 0.5 | [12 empty] | VV | 2 | 2 | True | 1 | ROZPOCET
| D | 4 | Vodorovné konstrukce |  |  |  | 0 |  |  |  |  | 0 |  | 0 |  | 0 | 1 | D | 1 |  |  |  | ROZPOCET | [6 empty] | 0
27 | K | 451573111 | Lože pod potrubí otevřený výkop z písku fr 0-8mm | m3 | 3.306 |  | 0 | CS ÚRS 2018 02 |  | základní |  | 0 | 0 | 0 | 0 | 0 | 4 | K | 2 |  |  |  | ROZPOCET | 0 | 0 | 0 | 0 | 0 | 1 | 0 | 4 | 904692710
| PP |  | Lože pod potrubí, stoky a drobné objekty v otevřeném výkopu z písku a štěrkopísku do 63 mm | [14 empty] | PP | 2
| P |  | Poznámka k položce: viz TZ př.č. D.1.4.1.1 a v.č. D.1.4.1.10 až 20 | [14 empty] | P | 2
| VV |  | "D1" 2,69*0,9*0,12 |  | 0.291 | [12 empty] | VV | 2 | 2 | True | 0 | ROZPOCET
| VV |  | "D2" 3,79*0,9*0,15 |  | 0.512 | [12 empty] | VV | 2 | 2 | True | 0 | ROZPOCET
| VV |  | "D3" 2,74*0,9*0,15 |  | 0.37 | [12 empty] | VV | 2 | 2 | True | 0 | ROZPOCET
| VV |  | "S1" (14+1,8)*0,9*0,15 |  | 2.133 | [12 empty] | VV | 2 | 2 | True | 0 | ROZPOCET
| VV |  | Součet |  | 3.306 | [12 empty] | VV | 2 | 4 | True | 1 | ROZPOCET
28 | K | 452311131 | Podkladní desky z betonu prostého tř. C 12/15 otevřený výkop | m3 | 0.242 |  | 0 | CS ÚRS 2018 02 |  | základní |  | 0 | 0 | 0 | 0 | 0 | 4 | K | 2 |  |  |  | ROZPOCET | 0 | 0 | 0 | 0 | 0 | 1 | 0 | 4 | -467839187
| PP |  | Podkladní a zajišťovací konstrukce z betonu prostého v otevřeném výkopu desky pod potrubí, stoky a drobné objekty z betonu tř. C 12/15 | [14 empty] | PP | 2
| P |  | Poznámka k položce: viz TZ př.č. D.1.4.1.1 a v.č. D.1.4.1.10 až 20 | [14 empty] | P | 2
| VV |  | "D1" 2,69*0,9*0,1 |  | 0.242 | [12 empty] | VV | 2 | 2 | True | 1 | ROZPOCET
29 | K | 452312141 | Sedlové lože z betonu prostého tř. C 16/20 otevřený výkop | m3 | 0.78 |  | 0 | CS ÚRS 2018 02 |  | základní |  | 0 | 0 | 0 | 0 | 0 | 4 | K | 2 |  |  |  | ROZPOCET | 0 | 0 | 0 | 0 | 0 | 1 | 0 | 4 | 1691858626
| PP |  | Podkladní a zajišťovací konstrukce z betonu prostého v otevřeném výkopu sedlové lože pod potrubí z betonu tř. C 16/20 | [14 empty] | PP | 2
| P |  | Poznámka k položce: viz TZ př.č. D.1.4.1.1 a v.č. D.1.4.1.10 až 20 | [14 empty] | P | 2
| VV |  | "D1" 2,69*0,29 |  | 0.78 | [12 empty] | VV | 2 | 2 | True | 1 | ROZPOCET
| D | 8 | Trubní vedení |  |  |  | 0 |  |  |  |  | 0 |  | 0.11657 |  | 0 | 1 | D | 1 |  |  |  | ROZPOCET | [6 empty] | 0
30 | K | 831312121 | Montáž potrubí z trub kameninových hrdlových s integrovaným těsněním výkop sklon do 20 % DN 150 | m | 2.69 |  | 0 | CS ÚRS 2018 02 |  | základní |  | 0 | 3e-05 | 8.07e-05 | 0 | 0 | 4 | K | 2 |  |  |  | ROZPOCET | 0 | 0 | 0 | 0 | 0 | 1 | 0 | 4 | 2087551669
| PP |  | Montáž potrubí z trub kameninových hrdlových s integrovaným těsněním v otevřeném výkopu ve sklonu do 20 % DN 150 | [14 empty] | PP | 2
| P |  | Poznámka k položce: viz TZ př.č. D.1.4.1.1 a v.č. D.1.4.1.10 až 20 | [14 empty] | P | 2
| VV |  | "D1" 2,69 |  | 2.69 | [12 empty] | VV | 2 | 2 | True | 1 | ROZPOCET
31 | M | 59710632 | trouba kameninová glazovaná DN 150mm L1,00m spojovací systém F | m | 2.825 |  | 0 | CS ÚRS 2018 02 |  | základní |  | 0 | 0.024 | 0.0678 | 0 | 0 | 8 | M | 2 |  |  |  | ROZPOCET | 0 | 0 | 0 | 0 | 0 | 1 | 0 | 4 | -1711515957
| PP |  | trouba kameninová glazovaná DN 150mm L1,00m spojovací systém F | [14 empty] | PP | 2
| VV |  | 2,69*1,05 'Přepočtené koeficientem množství |  | 2.825 | [12 empty] | VV | 2 | 2 | False | 1 | ROZPOCET
32 | K | 837312221 | Montáž kameninových tvarovek jednoosých s integrovaným těsněním otevřený výkop DN 150 | kus | 2 |  | 0 | CS ÚRS 2018 02 |  | základní |  | 0 | 7e-05 | 0.00014 | 0 | 0 | 4 | K | 2 |  |  |  | ROZPOCET | 0 | 0 | 0 | 0 | 0 | 1 | 0 | 4 | -1305348687
| PP |  | Montáž kameninových tvarovek na potrubí z trub kameninových v otevřeném výkopu s integrovaným těsněním jednoosých DN 150 | [14 empty] | PP | 2
| P |  | Poznámka k položce: viz TZ př.č. D.1.4.1.1 a v.č. D.1.4.1.10 až 20 | [14 empty] | P | 2
| VV |  | "D1" 2 |  | 2 | [12 empty] | VV | 2 | 2 | True | 1 | ROZPOCET
33 | M | 59710984 | koleno kameninové glazované DN 150 45° spojovací systém F | kus | 2.03 |  | 0 | CS ÚRS 2018 02 |  | základní |  | 0 | 0.01 | 0.0203 | 0 | 0 | 8 | M | 2 |  |  |  | ROZPOCET | 0 | 0 | 0 | 0 | 0 | 1 | 0 | 4 | 450498651
| PP |  | koleno kameninové glazované DN 150 45° spojovací systém F | [14 empty] | PP | 2
| VV |  | 2*1,015 'Přepočtené koeficientem množství |  | 2.03 | [12 empty] | VV | 2 | 2 | False | 1 | ROZPOCET
34 | K | 871310320 | Montáž kanalizačního potrubí hladkého plnostěnného SN 12 z polypropylenu DN 150 | m | 6.53 |  | 0 | CS ÚRS 2018 02 |  | základní |  | 0 | 1e-05 | 6.53e-05 | 0 | 0 | 4 | K | 2 |  |  |  | ROZPOCET | 0 | 0 | 0 | 0 | 0 | 1 | 0 | 4 | 409431539
| PP |  | Montáž kanalizačního potrubí z plastů z polypropylenu PP hladkého plnostěnného SN 12 DN 150 | [14 empty] | PP | 2
| P |  | Poznámka k položce: viz TZ př.č. D.1.4.1.1 a v.č. D.1.4.1.10 až 20 | [14 empty] | P | 2
| VV |  | "D2+D3" 3,79+2,74 |  | 6.53 | [12 empty] | VV | 2 | 2 | True | 1 | ROZPOCET
35 | M | 28617025 | trubka kanalizační PP plnostěnná třívrstvá DN 150x1000 mm SN 12 | m | 6.857 |  | 0 | CS ÚRS 2018 02 |  | základní |  | 0 | 0.0036 | 0.024685 | 0 | 0 | 8 | M | 2 |  |  |  | ROZPOCET | 0 | 0 | 0 | 0 | 0 | 1 | 0 | 4 | -1316189641
| PP |  | trubka kanalizační PP plnostěnná třívrstvá DN 150x1000 mm SN 12 | [14 empty] | PP | 2
| VV |  | 6,53*1,05 'Přepočtené koeficientem množství |  | 6.857 | [12 empty] | VV | 2 | 2 | False | 1 | ROZPOCET
36 | K | 877310310 | Montáž kolen na kanalizačním potrubí z PP trub hladkých plnostěnných DN 150 | kus | 4 |  | 0 | CS ÚRS 2018 02 |  | základní |  | 0 | 0 | 0 | 0 | 0 | 4 | K | 2 |  |  |  | ROZPOCET | 0 | 0 | 0 | 0 | 0 | 1 | 0 | 4 | 338740154
| PP |  | Montáž tvarovek na kanalizačním plastovém potrubí z polypropylenu PP hladkého plnostěnného kolen DN 150 | [14 empty] | PP | 2
| P |  | Poznámka k položce: viz TZ př.č. D.1.4.1.1 a v.č. D.1.4.1.10 až 20 | [14 empty] | P | 2
| VV |  | "D2" 2 |  | 2 | [12 empty] | VV | 2 | 2 | True | 0 | ROZPOCET
| VV |  | "D3" 2 |  | 2 | [12 empty] | VV | 2 | 2 | True | 0 | ROZPOCET
| VV |  | Součet |  | 4 | [12 empty] | VV | 2 | 4 | True | 1 | ROZPOCET
37 | M | 28617182 | koleno kanalizační PP SN 16 45 ° DN 150 | kus | 4 |  | 0 | CS ÚRS 2018 02 |  | základní |  | 0 | 0.0008 | 0.0032 | 0 | 0 | 8 | M | 2 |  |  |  | ROZPOCET | 0 | 0 | 0 | 0 | 0 | 1 | 0 | 4 | -632238343
| PP |  | koleno kanalizační PP SN 16 45 ° DN 150 | [14 empty] | PP | 2
38 | K | 878,1-R | Provedení napojení kameninového potrubí DN150 na stávající betonové potrubí DN 300 pomocí návrtu a osazení sedla s integrovaným kulovým kloubem | KS | 1 |  | 0 |  |  | základní |  | 0 | 0 | 0 | 0 | 0 | 4 | K | 2 |  |  |  | ROZPOCET | 0 | 0 | 0 | 0 | 0 | 1 | 0 | 4 | -1856037100
| PP |  | Provedení napojení kameninového potrubí DN150 na stávající betonové potrubí DN 300 pomocí návrtu a osazení sedla s integrovaným kulovým kloubem | [14 empty] | PP | 2
| P |  | Poznámka k položce: viz TZ př.č. D.1.4.1.1 a v.č. D.1.4.1.10 až 20 | [14 empty] | P | 2
| VV |  | "D1" 1 |  | 1 | [12 empty] | VV | 2 | 2 | True | 1 | ROZPOCET
39 | M | 286,2-R | napojovací tvarovka navrtávací sedlo s intekrovaným kulovým kloubem DN150 pro kameninové potrubí | ks | 1 |  | 0 |  |  | základní |  | 0 | 0 | 0 | 0 | 0 | 8 | M | 2 |  |  |  | ROZPOCET | 0 | 0 | 0 | 0 | 0 | 1 | 0 | 4 | -1239417765
| PP |  | napojovací tvarovka navrtávací sedlo s intekrovaným kulovým kloubem DN150 pro kameninové potrubí | [14 empty] | PP | 2
40 | K | 890,1-R | Napojení plastového potrubí DN 150 do plastové revizní šachty navrtáním, vč utěsnění prostupu | ks | 3 |  | 0 |  |  | základní |  | 0 | 0 | 0 | 0 | 0 | 4 | K | 2 |  |  |  | ROZPOCET | 0 | 0 | 0 | 0 | 0 | 1 | 0 | 4 | 1016860322
| PP |  | Napojení plastového potrubí DN 150 do plastové revizní šachty navrtáním, vč utěsnění prostupu | [14 empty] | PP | 2
| P |  | Poznámka k položce: viz TZ př.č. D.1.4.1.1 a v.č. D.1.4.1.10 až 20 | [14 empty] | P | 2
| VV |  | "D2+D3+S1" 1+1+1 |  | 3 | [12 empty] | VV | 2 | 2 | True | 1 | ROZPOCET
41 | K | 892,1-R | Kamerová zkouška kanalizačního potrubí, vč. vyhotovení záznamu o zkoušce | m | 9.22 |  | 0 |  |  | základní |  | 0 | 0 | 0 | 0 | 0 | 4 | K | 2 |  |  |  | ROZPOCET | 0 | 0 | 0 | 0 | 0 | 1 | 0 | 4 | -621186981
| PP |  | Kamerová zkouška kanalizačního potrubí, vč. vyhotovení záznamu o zkoušce | [14 empty] | PP | 2
| VV |  | 2,69+6,53 |  | 9.22 | [12 empty] | VV | 2 | 2 | True | 1 | ROZPOCET
42 | K | 892312121 | Tlaková zkouška potrubí DN 150 těsnícím vakem ucpávkovým | úsek | 3 |  | 0 | CS ÚRS 2018 02 |  | základní |  | 0 | 0.0001 | 0.0003 | 0 | 0 | 4 | K | 2 |  |  |  | ROZPOCET | 0 | 0 | 0 | 0 | 0 | 1 | 0 | 4 | 339697802
| PP |  | Tlakové zkoušky těsnícími vaky ucpávkovými DN 150 | [14 empty] | PP | 2
| VV |  | dle počtu stok | [14 empty] | VV | 2 | 1 | True | 0 | ROZPOCET
| VV |  | 3 |  | 3 | [12 empty] | VV | 2 | 2 | True | 1 | ROZPOCET
43 | K | 892351111 | Tlaková zkouška potrubí DN 150 nebo 200 | m | 9.22 |  | 0 | CS ÚRS 2018 02 |  | základní |  | 0 | 0 | 0 | 0 | 0 | 4 | K | 2 |  |  |  | ROZPOCET | 0 | 0 | 0 | 0 | 0 | 1 | 0 | 4 | 1083261431
| PP |  | Tlakové zkoušky na potrubí DN 150 nebo 200 | [14 empty] | PP | 2
| D | 9 | Ostatní konstrukce a práce, bourání |  |  |  | 0 |  |  |  |  | 0 |  | 0.005562 |  | 0.2268 | 1 | D | 1 |  |  |  | ROZPOCET | [6 empty] | 0
44 | K | 977151125 | Jádrové vrty diamantovými korunkami do D 200 mm do stavebních materiálů | m | 1.8 |  | 0 | CS ÚRS 2018 02 |  | základní |  | 0 | 0.00309 | 0.005562 | 0.126 | 0.2268 | 4 | K | 2 |  |  |  | ROZPOCET | 0 | 0 | 0 | 0 | 0 | 1 | 0 | 4 | -835087488
| PP |  | Jádrové vrty diamantovými korunkami do stavebních materiálů (železobetonu, betonu, cihel, obkladů, dlažeb, kamene) průměru přes 180 do 200 mm | [14 empty] | PP | 2
| P |  | Poznámka k položce: viz TZ př.č. D.1.4.1.1 a v.č. D.1.4.1.10 až 20 | [14 empty] | P | 2
| VV |  | 0,3*6 |  | 1.8 | [12 empty] | VV | 2 | 2 | True | 1 | ROZPOCET
45 | K | 980,1-R | Utěsnění prostupu DN200 po osazení potrubí DN 125(150,100) zabetonováním, vč. dodávky materiálu | ks | 6 |  | 0 |  |  | základní |  | 0 | 0 | 0 | 0 | 0 | 4 | K | 2 |  |  |  | ROZPOCET | 0 | 0 | 0 | 0 | 0 | 1 | 0 | 4 | 243859441
| PP |  | Utěsnění prostupu DN200 po osazení potrubí DN 125(150,100) zabetonováním, vč. dodávky materiálu | [14 empty] | PP | 2
| P |  | Poznámka k položce: viz TZ př.č. D.1.4.1.1 a v.č. D.1.4.1.10 až 20 | [14 empty] | P | 2
| VV |  | 6 |  | 6 | [12 empty] | VV | 2 | 2 | True | 1 | ROZPOCET
| D | 997 | Přesun sutě |  |  |  | 0 |  |  |  |  | 0 |  | 0 |  | 0 | 1 | D | 1 |  |  |  | ROZPOCET | [6 empty] | 0
46 | K | 997013111 | Vnitrostaveništní doprava suti a vybouraných hmot pro budovy v do 6 m s použitím mechanizace | t | 8.556 |  | 0 | CS ÚRS 2018 02 |  | základní |  | 0 | 0 | 0 | 0 | 0 | 4 | K | 2 |  |  |  | ROZPOCET | 0 | 0 | 0 | 0 | 0 | 1 | 0 | 4 | 2135579732
| PP |  | Vnitrostaveništní doprava suti a vybouraných hmot vodorovně do 50 m svisle s použitím mechanizace pro budovy a haly výšky do 6 m | [14 empty] | PP | 2
47 | K | 997013511 | Odvoz suti a vybouraných hmot z meziskládky na skládku do 1 km s naložením a se složením | t | 8.556 |  | 0 | CS ÚRS 2018 02 |  | základní |  | 0 | 0 | 0 | 0 | 0 | 4 | K | 2 |  |  |  | ROZPOCET | 0 | 0 | 0 | 0 | 0 | 1 | 0 | 4 | 374373815
| PP |  | Odvoz suti a vybouraných hmot z meziskládky na skládku s naložením a se složením, na vzdálenost do 1 km | [14 empty] | PP | 2
48 | K | 997013509 | Příplatek k odvozu suti a vybouraných hmot na skládku ZKD 1 km přes 1 km | t | 59.892 |  | 0 | CS ÚRS 2018 02 |  | základní |  | 0 | 0 | 0 | 0 | 0 | 4 | K | 2 |  |  |  | ROZPOCET | 0 | 0 | 0 | 0 | 0 | 1 | 0 | 4 | 496356821
| PP |  | Odvoz suti a vybouraných hmot na skládku nebo meziskládku se složením, na vzdálenost Příplatek k ceně za každý další i započatý 1 km přes 1 km | [14 empty] | PP | 2
| VV |  | 8,556*7 'Přepočtené koeficientem množství |  | 59.892 | [12 empty] | VV | 2 | 2 | False | 1 | ROZPOCET
49 | K | 997013801 | Poplatek za uložení na skládce (skládkovné) stavebního odpadu betonového kód odpadu 170 101 | t | 1.327 |  | 0 | CS ÚRS 2018 02 |  | základní |  | 0 | 0 | 0 | 0 | 0 | 4 | K | 2 |  |  |  | ROZPOCET | 0 | 0 | 0 | 0 | 0 | 1 | 0 | 4 | 978539687
| PP |  | Poplatek za uložení stavebního odpadu na skládce (skládkovné) z prostého betonu zatříděného do Katalogu odpadů pod kódem 170 101 | [14 empty] | PP | 2
| VV |  | 0,227+1,1 |  | 1.327 | [12 empty] | VV | 2 | 2 | True | 1 | ROZPOCET
50 | K | 997221845 | Poplatek za uložení na skládce (skládkovné) odpadu asfaltového bez dehtu kód odpadu 170 302 | t | 1.674 |  | 0 | CS ÚRS 2018 02 |  | základní |  | 0 | 0 | 0 | 0 | 0 | 4 | K | 2 |  |  |  | ROZPOCET | 0 | 0 | 0 | 0 | 0 | 1 | 0 | 4 | 250358801
| PP |  | Poplatek za uložení stavebního odpadu na skládce (skládkovné) asfaltového bez obsahu dehtu zatříděného do Katalogu odpadů pod kódem 170 302 | [14 empty] | PP | 2
| VV |  | 0,726+0,948 |  | 1.674 | [12 empty] | VV | 2 | 2 | True | 1 | ROZPOCET
51 | K | 997221855 | Poplatek za uložení na skládce (skládkovné) zeminy a kameniva kód odpadu 170 504 | t | 5.555 |  | 0 | CS ÚRS 2018 02 |  | základní |  | 0 | 0 | 0 | 0 | 0 | 4 | K | 2 |  |  |  | ROZPOCET | 0 | 0 | 0 | 0 | 0 | 1 | 0 | 4 | -1733901556
| PP |  | Poplatek za uložení stavebního odpadu na skládce (skládkovné) zeminy a kameniva zatříděného do Katalogu odpadů pod kódem 170 504 | [14 empty] | PP | 2
| D | 998 | Přesun hmot |  |  |  | 0 |  |  |  |  | 0 |  | 0 |  | 0 | 1 | D | 1 |  |  |  | ROZPOCET | [6 empty] | 0
52 | K | 998276101 | Přesun hmot pro trubní vedení z trub z plastických hmot otevřený výkop | t | 4.853 |  | 0 | CS ÚRS 2018 02 |  | základní |  | 0 | 0 | 0 | 0 | 0 | 4 | K | 2 |  |  |  | ROZPOCET | 0 | 0 | 0 | 0 | 0 | 1 | 0 | 4 | 1654389555
| PP |  | Přesun hmot pro trubní vedení hloubené z trub z plastických hmot nebo sklolaminátových pro vodovody nebo kanalizace v otevřeném výkopu dopravní vzdálenost do 15 m | [14 empty] | PP | 2
| D | PSV | Práce a dodávky PSV |  |  |  | 0 |  |  |  |  | 0 |  | 0.0179 |  | 0 | 2 | D | 0 |  |  |  | ROZPOCET | [6 empty] | 0
| D | 721 | Zdravotechnika - vnitřní kanalizace |  |  |  | 0 |  |  |  |  | 0 |  | 0.0045 |  | 0 | 1 | D | 1 |  |  |  | ROZPOCET | [6 empty] | 0
53 | K | 721176103R00 | Potrubí HT připojovací D 50 x 1,8 mm | m | 2 |  | 0 |  |  | základní |  | 0 | 0 | 0 | 0 | 0 | 4 | K | 2 |  |  |  | ROZPOCET | 0 | 0 | 0 | 0 | 0 | 1 | 0 | 4 | 10
| PP |  | Potrubí HT připojovací D 50 x 1,8 mm | [14 empty] | PP | 2
| P |  | Poznámka k položce: viz TZ př.č. D.1.4.1.1 a v.č. D.1.4.1.10 až 20 | [14 empty] | P | 2
| VV |  | 2 |  | 2 | [12 empty] | VV | 2 | 2 | True | 1 | ROZPOCET
54 | K | 721176104R00 | Potrubí HT připojovací D 75 x 1,9 mm | m | 1 |  | 0 |  |  | základní |  | 0 | 0 | 0 | 0 | 0 | 4 | K | 2 |  |  |  | ROZPOCET | 0 | 0 | 0 | 0 | 0 | 1 | 0 | 4 | 12
| PP |  | Potrubí HT připojovací D 75 x 1,9 mm | [14 empty] | PP | 2
| P |  | Poznámka k položce: viz TZ př.č. D.1.4.1.1 a v.č. D.1.4.1.10 až 20 | [14 empty] | P | 2
| VV |  | 1 |  | 1 | [12 empty] | VV | 2 | 2 | True | 1 | ROZPOCET
55 | K | 721176115R00 | Potrubí HT odpadní svislé D 110 x 2,7 mm | m | 12 |  | 0 |  |  | základní |  | 0 | 0 | 0 | 0 | 0 | 4 | K | 2 |  |  |  | ROZPOCET | 0 | 0 | 0 | 0 | 0 | 1 | 0 | 4 | 14
| PP |  | Potrubí HT odpadní svislé D 110 x 2,7 mm | [14 empty] | PP | 2
| P |  | Poznámka k položce: viz TZ př.č. D.1.4.1.1 a v.č. D.1.4.1.10 až 20 | [14 empty] | P | 2
| VV |  | 12 |  | 12 | [12 empty] | VV | 2 | 2 | True | 1 | ROZPOCET
56 | K | 721176116R00 | Potrubí HT odpadní svislé D 125 x 3,1 mm | m | 4 |  | 0 |  |  | základní |  | 0 | 0 | 0 | 0 | 0 | 4 | K | 2 |  |  |  | ROZPOCET | 0 | 0 | 0 | 0 | 0 | 1 | 0 | 4 | 16
| PP |  | Potrubí HT odpadní svislé D 125 x 3,1 mm | [14 empty] | PP | 2
| P |  | Poznámka k položce: viz TZ př.č. D.1.4.1.1 a v.č. D.1.4.1.10 až 20 | [14 empty] | P | 2
| VV |  | 4 |  | 4 | [12 empty] | VV | 2 | 2 | True | 1 | ROZPOCET
57 | K | 721176117R00 | Potrubí HT odpadní svislé D 160 x 3,9 mm | m | 1 |  | 0 |  |  | základní |  | 0 | 0 | 0 | 0 | 0 | 4 | K | 2 |  |  |  | ROZPOCET | 0 | 0 | 0 | 0 | 0 | 1 | 0 | 4 | 18
| PP |  | Potrubí HT odpadní svislé D 160 x 3,9 mm | [14 empty] | PP | 2
| P |  | Poznámka k položce: viz TZ př.č. D.1.4.1.1 a v.č. D.1.4.1.10 až 20 | [14 empty] | P | 2
| VV |  | 1 |  | 1 | [12 empty] | VV | 2 | 2 | True | 1 | ROZPOCET
58 | K | 721176135R00 | Potrubí HT svodné (ležaté) zavěšené D 110 x 2,7 mm | m | 10 |  | 0 |  |  | základní |  | 0 | 0 | 0 | 0 | 0 | 4 | K | 2 |  |  |  | ROZPOCET | 0 | 0 | 0 | 0 | 0 | 1 | 0 | 4 | 20
| PP |  | Potrubí HT svodné (ležaté) zavěšené D 110 x 2,7 mm | [14 empty] | PP | 2
| P |  | Poznámka k položce: viz TZ př.č. D.1.4.1.1 a v.č. D.1.4.1.10 až 20 | [14 empty] | P | 2
| VV |  | 10 |  | 10 | [12 empty] | VV | 2 | 2 | True | 1 | ROZPOCET
59 | K | 721176136R00 | Potrubí HT svodné (ležaté) zavěšené D 125 x 3,1 mm | m | 8 |  | 0 |  |  | základní |  | 0 | 0 | 0 | 0 | 0 | 4 | K | 2 |  |  |  | ROZPOCET | 0 | 0 | 0 | 0 | 0 | 1 | 0 | 4 | 22
| PP |  | Potrubí HT svodné (ležaté) zavěšené D 125 x 3,1 mm | [14 empty] | PP | 2
| P |  | Poznámka k položce: viz TZ př.č. D.1.4.1.1 a v.č. D.1.4.1.10 až 20 | [14 empty] | P | 2
| VV |  | 8 |  | 8 | [12 empty] | VV | 2 | 2 | True | 1 | ROZPOCET
60 | K | 721176146R00 | Potrubí HT dešťové (svislé) D 125 x 3,1 mm | m | 3 |  | 0 |  |  | základní |  | 0 | 0 | 0 | 0 | 0 | 4 | K | 2 |  |  |  | ROZPOCET | 0 | 0 | 0 | 0 | 0 | 1 | 0 | 4 | 24
| PP |  | Potrubí HT dešťové (svislé) D 125 x 3,1 mm | [14 empty] | PP | 2
| P |  | Poznámka k položce: viz TZ př.č. D.1.4.1.1 a v.č. D.1.4.1.10 až 20 | [14 empty] | P | 2
| VV |  | 3 |  | 3 | [12 empty] | VV | 2 | 2 | True | 1 | ROZPOCET
61 | K | 721177326R00 | Potrubí PP- HTI ležaté v zemi D 125 x 4,4 mm | m | 2 |  | 0 |  |  | základní |  | 0 | 0 | 0 | 0 | 0 | 4 | K | 2 |  |  |  | ROZPOCET | 0 | 0 | 0 | 0 | 0 | 1 | 0 | 4 | 26
| PP |  | Potrubí PP- HTI ležaté v zemi D 125 x 4,4 mm | [14 empty] | PP | 2
| P |  | Poznámka k položce: viz TZ př.č. D.1.4.1.1 a v.č. D.1.4.1.10 až 20 | [14 empty] | P | 2
| VV |  | 2 |  | 2 | [12 empty] | VV | 2 | 2 | True | 1 | ROZPOCET
62 | K | 721177327R00 | Potrubí PP HTI ležaté v zemi D 160 x 5,5 mm | m | 15.8 |  | 0 |  |  | základní |  | 0 | 0 | 0 | 0 | 0 | 4 | K | 2 |  |  |  | ROZPOCET | 0 | 0 | 0 | 0 | 0 | 1 | 0 | 4 | 28
| PP |  | Potrubí PP - HTI ležaté v zemi D 160 x 5,5 mm | [14 empty] | PP | 2
| P |  | Poznámka k položce: viz TZ př.č. D.1.4.1.1 a v.č. D.1.4.1.10 až 20 | [14 empty] | P | 2
| VV |  | 14+1,8 |  | 15.8 | [12 empty] | VV | 2 | 2 | True | 1 | ROZPOCET
63 | K | 721194105R00 | Vyvedení odpadních výpustek D 50 x 1,8 | kus | 5 |  | 0 |  |  | základní |  | 0 | 0 | 0 | 0 | 0 | 4 | K | 2 |  |  |  | ROZPOCET | 0 | 0 | 0 | 0 | 0 | 1 | 0 | 4 | 30
| PP |  | Vyvedení odpadních výpustek D 50 x 1,8 | [14 empty] | PP | 2
| P |  | Poznámka k položce: viz TZ př.č. D.1.4.1.1 a v.č. D.1.4.1.10 až 20 | [14 empty] | P | 2
| VV |  | 5 |  | 5 | [12 empty] | VV | 2 | 2 | True | 1 | ROZPOCET
64 | K | 721211520RT2 | Velkokapacitní vtok HL606, klapka, lapač | kus | 3 |  | 0 |  |  | základní |  | 0 | 0 | 0 | 0 | 0 | 4 | K | 2 |  |  |  | ROZPOCET | 0 | 0 | 0 | 0 | 0 | 1 | 0 | 4 | 32
| PP |  | Velkokapacitní vtok HL606, klapka, lapač | [14 empty] | PP | 2
| P |  | Poznámka k položce: viz TZ př.č. D.1.4.1.1 a v.č. D.1.4.1.10 až 20 | [14 empty] | P | 2
| VV |  | 3 |  | 3 | [12 empty] | VV | 2 | 2 | True | 1 | ROZPOCET
65 | K | 721211530RT2 | Velkokapacitní vtok HL605, vodorovný odtok, D 110 mm | kus | 1 |  | 0 |  |  | základní |  | 0 | 0 | 0 | 0 | 0 | 4 | K | 2 |  |  |  | ROZPOCET | 0 | 0 | 0 | 0 | 0 | 1 | 0 | 4 | 34
| PP |  | Velkokapacitní vtok HL605, vodorovný odtok, D 110 mm | [14 empty] | PP | 2
| P |  | Poznámka k položce: viz TZ př.č. D.1.4.1.1 a v.č. D.1.4.1.10 až 20 | [14 empty] | P | 2
| VV |  | 1 |  | 1 | [12 empty] | VV | 2 | 2 | True | 1 | ROZPOCET
66 | K | 721242116 | Lapač střešních splavenin z PP HL600 s kulovým kloubem na odtoku DN 125 | kus | 3 |  | 0 | CS ÚRS 2018 02 |  | základní |  | 0 | 0.0015 | 0.0045 | 0 | 0 | 4 | K | 2 |  |  |  | ROZPOCET | 0 | 0 | 0 | 0 | 0 | 1 | 0 | 4 | -889357777
| PP |  | Lapače střešních splavenin polypropylenové (PP) s kulovým kloubem na odtoku DN 125 | [14 empty] | PP | 2
| P |  | Poznámka k položce: viz TZ př.č. D.1.4.1.1 a v.č. D.1.4.1.10 až 20 | [14 empty] | P | 2
| VV |  | 3 |  | 3 | [12 empty] | VV | 2 | 2 | True | 1 | ROZPOCET
67 | K | 721273200RT3 | Souprava ventilační střešní HL | kus | 1 |  | 0 |  |  | základní |  | 0 | 0 | 0 | 0 | 0 | 4 | K | 2 |  |  |  | ROZPOCET | 0 | 0 | 0 | 0 | 0 | 1 | 0 | 4 | 38
| PP |  | Souprava ventilační střešní HL | [14 empty] | PP | 2
| P |  | Poznámka k položce: viz TZ př.č. D.1.4.1.1 a v.č. D.1.4.1.10 až 20 | [14 empty] | P | 2
| VV |  | 1 |  | 1 | [12 empty] | VV | 2 | 2 | True | 1 | ROZPOCET
68 | K | 721290111 | Zkouška těsnosti potrubí kanalizace vodou do DN 125 | m | 42 |  | 0 | CS ÚRS 2018 02 |  | základní |  | 0 | 0 | 0 | 0 | 0 | 4 | K | 2 |  |  |  | ROZPOCET | 0 | 0 | 0 | 0 | 0 | 1 | 0 | 4 | -1858275370
| PP |  | Zkouška těsnosti kanalizace v objektech vodou do DN 125 | [14 empty] | PP | 2
| VV |  | 16+10+6+3+2+3+2 |  | 42 | [12 empty] | VV | 2 | 2 | True | 1 | ROZPOCET
69 | K | 721290112 | Zkouška těsnosti potrubí kanalizace vodou do DN 200 | m | 15 |  | 0 | CS ÚRS 2018 02 |  | základní |  | 0 | 0 | 0 | 0 | 0 | 4 | K | 2 |  |  |  | ROZPOCET | 0 | 0 | 0 | 0 | 0 | 1 | 0 | 4 | 1858995540
| PP |  | Zkouška těsnosti kanalizace v objektech vodou DN 150 nebo DN 200 | [14 empty] | PP | 2
| VV |  | 15 |  | 15 | [12 empty] | VV | 2 | 2 | True | 1 | ROZPOCET
70 | K | 998721101 | Přesun hmot tonážní pro vnitřní kanalizace v objektech v do 6 m | t | 0.71 |  | 0 | CS ÚRS 2018 02 |  | základní |  | 0 | 0 | 0 | 0 | 0 | 16 | K | 2 |  |  |  | ROZPOCET | 0 | 0 | 0 | 0 | 0 | 1 | 0 | 16 | 1868776797
| PP |  | Přesun hmot pro vnitřní kanalizace stanovený z hmotnosti přesunovaného materiálu vodorovná dopravní vzdálenost do 50 m v objektech výšky do 6 m | [14 empty] | PP | 2
| D | 722 | Zdravotechnika - vnitřní vodovod |  |  |  | 0 |  |  |  |  | 0 |  | 0.0134 |  | 0 | 1 | D | 1 |  |  |  | ROZPOCET | [6 empty] | 0
71 | K | 722172915R00 | Propojení plastového potrubí polyf.D 40 mm,vodovod | kus | 1 |  | 0 |  |  | základní |  | 0 | 0 | 0 | 0 | 0 | 4 | K | 2 |  |  |  | ROZPOCET | 0 | 0 | 0 | 0 | 0 | 1 | 0 | 4 | 44
| PP |  | Propojení plastového potrubí polyf.D 40 mm,vodovod | [14 empty] | PP | 2
| P |  | Poznámka k položce: viz TZ př.č. D.1.4.1.1 a v.č. D.1.4.1.10 až 20 | [14 empty] | P | 2
| VV |  | 1 |  | 1 | [12 empty] | VV | 2 | 2 | True | 1 | ROZPOCET
72 | K | 722178113RT1 | Potrubí vícevrstvé AL/PEX, PN10, T-95°C, D 20 x 2 mm | m | 3 |  | 0 |  |  | základní |  | 0 | 0 | 0 | 0 | 0 | 4 | K | 2 |  |  |  | ROZPOCET | 0 | 0 | 0 | 0 | 0 | 1 | 0 | 4 | 46
| PP |  | Potrubí vícevrstvé AL/PEX, PN10, T-95°C, D 20 x 2 mm | [14 empty] | PP | 2
| P |  | Poznámka k položce: viz TZ př.č. D.1.4.1.1 a v.č. D.1.4.1.10 až 20 | [14 empty] | P | 2
| VV |  | 3 |  | 3 | [12 empty] | VV | 2 | 2 | True | 1 | ROZPOCET
73 | K | 722178114RT1 | Potrubí vícevrstvé AL/PEX, PN10, T-95°C, D 26 x 3 mm | m | 5 |  | 0 |  |  | základní |  | 0 | 0 | 0 | 0 | 0 | 4 | K | 2 |  |  |  | ROZPOCET | 0 | 0 | 0 | 0 | 0 | 1 | 0 | 4 | 48
| PP |  | Potrubí vícevrstvé AL/PEX, PN10, T-95°C, D 26 x 3 mm | [14 empty] | PP | 2
| P |  | Poznámka k položce: viz TZ př.č. D.1.4.1.1 a v.č. D.1.4.1.10 až 20 | [14 empty] | P | 2
| VV |  | 5 |  | 5 | [12 empty] | VV | 2 | 2 | True | 1 | ROZPOCET
74 | K | 722178115RT1 | Potrubí vícevrstvé AL/PEX, PN10, T-95°C, D 32 x 3 mm | m | 52 |  | 0 |  |  | základní |  | 0 | 0 | 0 | 0 | 0 | 4 | K | 2 |  |  |  | ROZPOCET | 0 | 0 | 0 | 0 | 0 | 1 | 0 | 4 | 50
| PP |  | Potrubí vícevrstvé AL/PEX, PN10, T-95°C, D 32 x 3 mm | [14 empty] | PP | 2
| P |  | Poznámka k položce: viz TZ př.č. D.1.4.1.1 a v.č. D.1.4.1.10 až 20 | [14 empty] | P | 2
| VV |  | 52 |  | 52 | [12 empty] | VV | 2 | 2 | True | 1 | ROZPOCET
75 | K | 722178116RT1 | Potrubí vícevrstvé AL/PEX, PN10, T-95°C, D 40 x 3,5 mm | m | 7 |  | 0 |  |  | základní |  | 0 | 0 | 0 | 0 | 0 | 4 | K | 2 |  |  |  | ROZPOCET | 0 | 0 | 0 | 0 | 0 | 1 | 0 | 4 | 52
| PP |  | Potrubí vícevrstvé AL/PEX, PN10, T-95°C, D 40 x 3,5 mm | [14 empty] | PP | 2
| P |  | Poznámka k položce: viz TZ př.č. D.1.4.1.1 a v.č. D.1.4.1.10 až 20 | [14 empty] | P | 2
| VV |  | 7 |  | 7 | [12 empty] | VV | 2 | 2 | True | 1 | ROZPOCET
76 | K | 722181211RT9 | Dodávka + montáž Izolace návleková tl. stěny 6 mm pro D26 | m | 5 |  | 0 |  |  | základní |  | 0 | 0 | 0 | 0 | 0 | 4 | K | 2 |  |  |  | ROZPOCET | 0 | 0 | 0 | 0 | 0 | 1 | 0 | 4 | 54
| PP |  | Izolace návleková tl. stěny 6 mm | [14 empty] | PP | 2
| P |  | Poznámka k položce: viz TZ př.č. D.1.4.1.1 a v.č. D.1.4.1.10 až 20 | [14 empty] | P | 2
| VV |  | 5 |  | 5 | [12 empty] | VV | 2 | 2 | True | 1 | ROZPOCET
77 | K | 722181211RU1 | Dodávka + montáž Izolace návleková tl. stěny 6 mm pro D32 | m | 52 |  | 0 |  |  | základní |  | 0 | 0 | 0 | 0 | 0 | 4 | K | 2 |  |  |  | ROZPOCET | 0 | 0 | 0 | 0 | 0 | 1 | 0 | 4 | 56
| PP |  | Izolace návleková tl. stěny 6 mm | [14 empty] | PP | 2
| P |  | Poznámka k položce: viz TZ př.č. D.1.4.1.1 a v.č. D.1.4.1.10 až 20 | [14 empty] | P | 2
| VV |  | 52 |  | 52 | [12 empty] | VV | 2 | 2 | True | 1 | ROZPOCET
78 | K | 722181211RV9 | Dodávka + montáž Izolace návleková tl. stěny 6 mm pro D40 | m | 7 |  | 0 |  |  | základní |  | 0 | 0 | 0 | 0 | 0 | 4 | K | 2 |  |  |  | ROZPOCET | 0 | 0 | 0 | 0 | 0 | 1 | 0 | 4 | 58
| PP |  | Izolace návleková tl. stěny 6 mm | [14 empty] | PP | 2
| P |  | Poznámka k položce: viz TZ př.č. D.1.4.1.1 a v.č. D.1.4.1.10 až 20 | [14 empty] | P | 2
| VV |  | 7 |  | 7 | [12 empty] | VV | 2 | 2 | True | 1 | ROZPOCET
79 | K | 722181211RZ6 | Dodávka + montáž Izolace návleková tl. stěny 6 mm pro D20 | m | 3 |  | 0 |  |  | základní |  | 0 | 0 | 0 | 0 | 0 | 4 | K | 2 |  |  |  | ROZPOCET | 0 | 0 | 0 | 0 | 0 | 1 | 0 | 4 | 60
| PP |  | Izolace návleková tl. stěny 6 mm | [14 empty] | PP | 2
| P |  | Poznámka k položce: viz TZ př.č. D.1.4.1.1 a v.č. D.1.4.1.10 až 20 | [14 empty] | P | 2
| VV |  | 3 |  | 3 | [12 empty] | VV | 2 | 2 | True | 1 | ROZPOCET
80 | K | 722191112R00 | Hadice flexibilní k baterii,DN 15 x M10,délka 0,5m | soubor | 3 |  | 0 |  |  | základní |  | 0 | 0 | 0 | 0 | 0 | 4 | K | 2 |  |  |  | ROZPOCET | 0 | 0 | 0 | 0 | 0 | 1 | 0 | 4 | 62
| PP |  | Hadice flexibilní k baterii,DN 15 x M10,délka 0,5m | [14 empty] | PP | 2
| P |  | Poznámka k položce: viz TZ př.č. D.1.4.1.1 a v.č. D.1.4.1.10 až 20 | [14 empty] | P | 2
| VV |  | 3 |  | 3 | [12 empty] | VV | 2 | 2 | True | 1 | ROZPOCET
81 | K | 722212440R00 | Štítky orientační na zeď | soubor | 6 |  | 0 |  |  | základní |  | 0 | 0 | 0 | 0 | 0 | 4 | K | 2 |  |  |  | ROZPOCET | 0 | 0 | 0 | 0 | 0 | 1 | 0 | 4 | 64
| PP |  | Štítky orientační na zeď | [14 empty] | PP | 2
| P |  | Poznámka k položce: viz TZ př.č. D.1.4.1.1 a v.č. D.1.4.1.10 až 20 | [14 empty] | P | 2
| VV |  | 6 |  | 6 | [12 empty] | VV | 2 | 2 | True | 1 | ROZPOCET
82 | K | 722221123R00 | Kohout vod.kul.zahradní,DN20 x DN25 | kus | 4 |  | 0 |  |  | základní |  | 0 | 0 | 0 | 0 | 0 | 4 | K | 2 |  |  |  | ROZPOCET | 0 | 0 | 0 | 0 | 0 | 1 | 0 | 4 | 66
| PP |  | Kohout vod.kul.zahradní,DN20 x DN25 | [14 empty] | PP | 2
| P |  | Poznámka k položce: viz TZ př.č. D.1.4.1.1 a v.č. D.1.4.1.10 až 20 | [14 empty] | P | 2
| VV |  | 4 |  | 4 | [12 empty] | VV | 2 | 2 | True | 1 | ROZPOCET
83 | K | 722235144R00 | Kohout vod.kul.s odvodn.vnitř.-vnitř.z. DN 32 | kus | 1 |  | 0 |  |  | základní |  | 0 | 0 | 0 | 0 | 0 | 4 | K | 2 |  |  |  | ROZPOCET | 0 | 0 | 0 | 0 | 0 | 1 | 0 | 4 | 68
| PP |  | Kohout vod.kul.s odvodn.vnitř.-vnitř.z. DN 32 | [14 empty] | PP | 2
| P |  | Poznámka k položce: viz TZ př.č. D.1.4.1.1 a v.č. D.1.4.1.10 až 20 | [14 empty] | P | 2
| VV |  | 1 |  | 1 | [12 empty] | VV | 2 | 2 | True | 1 | ROZPOCET
84 | K | 722235652R00 | Ventil vod.zpětný DN 20 | kus | 4 |  | 0 |  |  | základní |  | 0 | 0 | 0 | 0 | 0 | 4 | K | 2 |  |  |  | ROZPOCET | 0 | 0 | 0 | 0 | 0 | 1 | 0 | 4 | 70
| PP |  | Ventil vod.zpětný DN 20 | [14 empty] | PP | 2
| P |  | Poznámka k položce: viz TZ př.č. D.1.4.1.1 a v.č. D.1.4.1.10 až 20 | [14 empty] | P | 2
| VV |  | 4 |  | 4 | [12 empty] | VV | 2 | 2 | True | 1 | ROZPOCET
85 | K | 722290226 | Zkouška těsnosti vodovodního potrubí do DN 50 | m | 67 |  | 0 | CS ÚRS 2018 02 |  | základní |  | 0 | 0.00019 | 0.01273 | 0 | 0 | 4 | K | 2 |  |  |  | ROZPOCET | 0 | 0 | 0 | 0 | 0 | 1 | 0 | 4 | 1495917092
| PP |  | Zkoušky, proplach a desinfekce vodovodního potrubí zkoušky těsnosti vodovodního potrubí do DN 50 | [14 empty] | PP | 2
| VV |  | 3+5+52+7 |  | 67 | [12 empty] | VV | 2 | 2 | True | 1 | ROZPOCET
86 | K | 722290234 | Proplach a dezinfekce vodovodního potrubí do DN 80 | m | 67 |  | 0 | CS ÚRS 2018 02 |  | základní |  | 0 | 1e-05 | 0.00067 | 0 | 0 | 4 | K | 2 |  |  |  | ROZPOCET | 0 | 0 | 0 | 0 | 0 | 1 | 0 | 4 | -239240455
| PP |  | Zkoušky, proplach a desinfekce vodovodního potrubí proplach a desinfekce vodovodního potrubí do DN 80 | [14 empty] | PP | 2
87 | K | 998722101 | Přesun hmot tonážní pro vnitřní vodovod v objektech v do 6 m | t | 0.07 |  | 0 | CS ÚRS 2018 02 |  | základní |  | 0 | 0 | 0 | 0 | 0 | 16 | K | 2 |  |  |  | ROZPOCET | 0 | 0 | 0 | 0 | 0 | 1 | 0 | 16 | 906114796
| PP |  | Přesun hmot pro vnitřní vodovod stanovený z hmotnosti přesunovaného materiálu vodorovná dopravní vzdálenost do 50 m v objektech výšky do 6 m | [14 empty] | PP | 2
| D | 725 | Zdravotechnika - zařizovací předměty |  |  |  | 0 |  |  |  |  | 0 |  | 0 |  | 0 | 1 | D | 1 |  |  |  | ROZPOCET | [6 empty] | 0
88 | K | 725100001RA0 | Umyvadlo, baterie, zápachová uzávěrka | kus | 1 |  | 0 |  |  | základní |  | 0 | 0 | 0 | 0 | 0 | 4 | K | 2 |  |  |  | ROZPOCET | 0 | 0 | 0 | 0 | 0 | 1 | 0 | 4 | 76
| PP |  | Umyvadlo, baterie, zápachová uzávěrka | [14 empty] | PP | 2
| P |  | Poznámka k položce: viz TZ př.č. D.1.4.1.1 a v.č. D.1.4.1.10 až 20 | [14 empty] | P | 2
| VV |  | 1 |  | 1 | [12 empty] | VV | 2 | 2 | True | 1 | ROZPOCET
89 | K | 725536122R00 | Ohřívač elektr. zásob. beztl. 5L | soubor | 1 |  | 0 |  |  | základní |  | 0 | 0 | 0 | 0 | 0 | 4 | K | 2 |  |  |  | ROZPOCET | 0 | 0 | 0 | 0 | 0 | 1 | 0 | 4 | 78
| PP |  | Ohřívač elektr. zásob. beztl. 5L | [14 empty] | PP | 2
| P |  | Poznámka k položce: viz TZ př.č. D.1.4.1.1 a v.č. D.1.4.1.10 až 20 | [14 empty] | P | 2
| VV |  | 1 |  | 1 | [12 empty] | VV | 2 | 2 | True | 1 | ROZPOCET
90 | K | 725810402R00 | Ventil rohový bez přípoj. trubičky TE 66 G 1/2 | soubor | 3 |  | 0 |  |  | základní |  | 0 | 0 | 0 | 0 | 0 | 4 | K | 2 |  |  |  | ROZPOCET | 0 | 0 | 0 | 0 | 0 | 1 | 0 | 4 | 80
| PP |  | Ventil rohový bez přípoj. trubičky TE 66 G 1/2 | [14 empty] | PP | 2
| P |  | Poznámka k položce: viz TZ př.č. D.1.4.1.1 a v.č. D.1.4.1.10 až 20 | [14 empty] | P | 2
| VV |  | 3 |  | 3 | [12 empty] | VV | 2 | 2 | True | 1 | ROZPOCET
91 | K | 998725101 | Přesun hmot tonážní pro zařizovací předměty v objektech v do 6 m | t | 0.03 |  | 0 | CS ÚRS 2018 02 |  | základní |  | 0 | 0 | 0 | 0 | 0 | 16 | K | 2 |  |  |  | ROZPOCET | 0 | 0 | 0 | 0 | 0 | 1 | 0 | 16 | -978673074
| PP |  | Přesun hmot pro zařizovací předměty stanovený z hmotnosti přesunovaného materiálu vodorovná dopravní vzdálenost do 50 m v objektech výšky do 6 m | [14 empty] | PP | 2
| P |  | Poznámka k položce: viz TZ př.č. D.1.4.1.1 a v.č. D.1.4.1.10 až 20 | [14 empty] | P | 2
| D | D1 | Ostatní materiál |  |  |  | 0 |  |  |  |  | 0 |  | 0 |  | 0 | 1 | D | 1 |  |  |  | ROZPOCET | [6 empty] | 0
92 | K | 28615443.A | Kus čisticí HTRE D 110 mm PP | kus | 1 |  | 0 |  |  | základní |  | 0 | 0 | 0 | 0 | 0 | 4 | K | 2 |  |  |  | ROZPOCET | 0 | 0 | 0 | 0 | 0 | 1 | 0 | 4 | 88
| PP |  | Kus čisticí HTRE D 110 mm PP | [14 empty] | PP | 2
| P |  | Poznámka k položce: viz TZ př.č. D.1.4.1.1 a v.č. D.1.4.1.10 až 20 | [14 empty] | P | 2
| VV |  | 1 |  | 1 | [12 empty] | VV | 2 | 2 | True | 1 | ROZPOCET
93 | K | 28615445.A | Kus čisticí HTRE D 160 mm PP | kus | 1 |  | 0 |  |  | základní |  | 0 | 0 | 0 | 0 | 0 | 4 | K | 2 |  |  |  | ROZPOCET | 0 | 0 | 0 | 0 | 0 | 1 | 0 | 4 | 90
| PP |  | Kus čisticí HTRE D 160 mm PP | [14 empty] | PP | 2
| P |  | Poznámka k položce: viz TZ př.č. D.1.4.1.1 a v.č. D.1.4.1.10 až 20 | [14 empty] | P | 2
| VV |  | 1 |  | 1 | [12 empty] | VV | 2 | 2 | True | 1 | ROZPOCET
94 | K | 722potVD001VD | Uchycovací materiál pro vodovodní a kan. potrubní rozvody | kus | 1 |  | 0 |  |  | základní |  | 0 | 0 | 0 | 0 | 0 | 4 | K | 2 |  |  |  | ROZPOCET | 0 | 0 | 0 | 0 | 0 | 1 | 0 | 4 | 92
| PP |  | Uchycovací materiál pro vodovodní a kan. potrubní rozvody | [14 empty] | PP | 2
| VV |  | 1 |  | 1 | [12 empty] | VV | 2 | 2 | True | 0 | ROZPOCET
| VV |  | Součet |  | 1 | [12 empty] | VV | 2 | 4 | True | 1 | ROZPOCET
95 | K | 725ms001VD | Dodávka + montáž Oční sprcha , s nerezovým umyvadlem, k montáži na stěnu | kus | 1 |  | 0 |  |  | základní |  | 0 | 0 | 0 | 0 | 0 | 4 | K | 2 |  |  |  | ROZPOCET | 0 | 0 | 0 | 0 | 0 | 1 | 0 | 4 | 94
| PP |  | Oční sprcha , s nerezovým umyvadlem, k montáži na stěnu | [14 empty] | PP | 2
| P |  | Poznámka k položce: viz TZ př.č. D.1.4.1.1 a v.č. D.1.4.1.10 až 20 | [14 empty] | P | 2
| VV |  | 1 |  | 1 | [12 empty] | VV | 2 | 2 | True | 1 | ROZPOCET

## 0003 - SO 02.3 Vzduchotec...
{86222fab-6c2e-4981-b12f-93e0616d4005}
2
| KRYCÍ LIST SOUPISU PRACÍ | [7 empty] | v --- níže se nacházejí doplnkové a pomocné údaje k sestavám --- v | [8 empty] | False
Stavba:
ČOV Přerov - kalová koncovka
Objekt:
01 - ČOV Přerov - kalová koncovka
Soupis:
002 - SO 02 Budova sušení kalu
Úroveň 3:
0003 - SO 02.3 Vzduchotechnika
| KSO: |  |  |  |  | CC-CZ:
| Místo: |  |  |  |  | Datum: | 6. 12. 2018
| Zadavatel: |  |  |  |  | IČ:
|  | Vodovody a kanalizace Přerov, a.s. |  |  |  | DIČ:
| Uchazeč: |  |  |  |  | IČ: | Vyplň údaj
|  | Vyplň údaj |  |  |  | DIČ: | Vyplň údaj
| Projektant: |  |  |  |  | IČ:
|  | Sweco Hydroprojekt a.s., divize Morava |  |  |  | DIČ:
| Zpracovatel: |  |  |  |  | IČ:
DIČ:
Poznámka:
| Cena bez DPH | [5 empty] | 0
|  |  | Základ daně |  |  | Sazba daně | Výše daně
| DPH | základní | 0 |  |  | 21% | 0
|  | snížená | 0 |  |  | 15% | 0
|  | zákl. přenesená | 0 |  |  | 21% | 0
|  | sníž. přenesená | 0 |  |  | 15% | 0
|  | nulová | 0 |  |  | 0% | 0
| Cena s DPH |  |  | v | CZK |  | 0
| Projektant |  |  | Zpracovatel
| Datum a podpis: |  | Razítko | Datum a podpis: |  |  | Razítko
| Objednavatel |  |  | Uchazeč
| Datum a podpis: |  | Razítko | Datum a podpis: |  |  | Razítko
REKAPITULACE ČLENĚNÍ SOUPISU PRACÍ
Stavba:
ČOV Přerov - kalová koncovka
Objekt:
01 - ČOV Přerov - kalová koncovka
Soupis:
002 - SO 02 Budova sušení kalu
Úroveň 3:
0003 - SO 02.3 Vzduchotechnika
Místo: | [5 empty] | Datum: | 6. 12. 2018
Zadavatel: |  |  | Vodovody a kanalizace Přerov, a.s. |  |  | Projektant: | Sweco Hydroprojekt a.s., divize Morava
Uchazeč: |  |  | Vyplň údaj |  |  | Zpracovatel:
Kód dílu - Popis | [6 empty] | Cena celkem [CZK]
Náklady ze soupisu prací | [6 empty] | 0 | [11 empty] | -1
| PSV - Práce a dodávky PSV | [5 empty] | 0
| 751 - Vzduchotechnika | [5 empty] | 0
| 751-1 - Zařízení č. 02-1 Větrání strojovny sušení kalu | [5 empty] | 0
| 751-2 - Zařízení č. 02-2 Chlazení elektrorozvodny | [5 empty] | 0
| 751-3 - Zařízení č. 02-3 Větrání elektrorozvodny | [5 empty] | 0
| 751-4 - Přesun hmot | [5 empty] | 0
| HZS - Hodinové zúčtovací sazby | [5 empty] | 0
SOUPIS PRACÍ
Stavba:
ČOV Přerov - kalová koncovka
Objekt:
01 - ČOV Přerov - kalová koncovka
Soupis:
002 - SO 02 Budova sušení kalu
Úroveň 3:
0003 - SO 02.3 Vzduchotechnika
Místo: | [5 empty] | Datum: | 6. 12. 2018
Zadavatel: |  |  | Vodovody a kanalizace Přerov, a.s. |  |  | Projektant: | Sweco Hydroprojekt a.s., divize Morava
Uchazeč: |  |  | Vyplň údaj |  |  | Zpracovatel:
PČ | Typ | Kód | Popis | MJ | Množství | J.cena [CZK] | Cena celkem [CZK] | Cenová soustava |  | DPH | J. Nh [h] | Nh celkem [h] | J. hmotnost [t] | Hmotnost celkem [t] | J. suť [t] | Suť Celkem [t]
Náklady soupisu celkem | [6 empty] | 0 |  |  |  |  | 0 |  | 0 |  | 0 |  | D | -1 | [10 empty] | 0
| D | PSV | Práce a dodávky PSV |  |  |  | 0 |  |  |  |  | 0 |  | 0 |  | 0 | 2 | D | 0 |  |  |  | ROZPOCET | [6 empty] | 0
| D | 751 | Vzduchotechnika |  |  |  | 0 |  |  |  |  | 0 |  | 0 |  | 0 | 2 | D | 1 |  |  |  | ROZPOCET | [6 empty] | 0
| D | 751-1 | Zařízení č. 02-1 Větrání strojovny sušení kalu |  |  |  | 0 |  |  |  |  | 0 |  | 0 |  | 0 | 1 | D | 2 |  |  |  | ROZPOCET | [6 empty] | 0
1 | K | 751111014 | Montáž ventilátoru axiálního nízkotlakého nástěnného základního, průměru přes 300 do 400 mm | kus | 4 |  | 0 | CS ÚRS 2018 01 |  | základní |  | 0 | 0 | 0 | 0 | 0 | 4 | K | 3 |  |  |  | ROZPOCET | 0 | 0 | 0 | 0 | 0 | 1 | 0 | 4 | 2
| PP |  | Montáž ventilátoru axiálního nízkotlakého nástěnného základního, průměru přes 300 do 400 mm | [14 empty] | PP | 3
| P |  | Poznámka k položce: viz TZ př.č. D.1.4.2.1, technická specifikace D.1.4.2.2. v.č.D.1.4.2.4 | [14 empty] | P | 3
| VV |  | 4 |  | 4 | [12 empty] | VV | 3 | 2 | True | 1 | ROZPOCET
2 | M | R-4291160 | 02.1.1 Axiální nástěnný ventilátor vel.355, Qv=2800m3/h při Pst=45Pa, 400V, 164W-0,8A. Skříň ventilátoru je z ocelového plechu, opatřeného černým epoxidovým lakem, montážní konzoly a šrouby jsou galvanicky pokovené | kus | 4 |  | 0 |  |  | základní |  | 0 | 0 | 0 | 0 | 0 | 8 | M | 3 |  |  |  | ROZPOCET | 0 | 0 | 0 | 0 | 0 | 1 | 0 | 4 | 4
| PP |  | 02.1.1 Axiální nástěnný ventilátor vel.355, Qv=2800m3/h při Pst=45Pa, 400V, 164W-0,8A. Skříň ventilátoru je z ocelového plechu, opatřeného černým epoxidovým lakem, montážní konzoly a šrouby jsou galvanicky pokovené. Obežné kolo je vyrobeno z termoplastu vystuženého skleným vláknem. Obežné kolo je staticky a dynamicky vyvážené, rozsah pracovních teplot je v rozmezí -40 až +70°C. Motor asynchronní s odporovou kotvou, stator s chladícimi rebry, povrchová úprava černým epoxidovým lakem. Motory jsou sériově vybaveny tepelnou ochranou, vinutí je v tropické úpravě s izollací třídy F a pracovní teplotou -40 až +70°C. Kuličkové ložiská mají tukovou náplň na dobu životnosti. Krytí IP 65. Svorkovnice je z černého plastu. Svorkovnice je na motoru (v provedení na stěnu). Akustický tlak 59 dB(A) - měřeno ve vzdálenosti rovné trojnásobku průměru oběžného kola (minimálně však 1,5 m), na straně sání | [14 empty] | PP | 3
3 | K | 751398042 | Montáž ostatních zařízení protidešťové žaluzie nebo žaluziové klapky na kruhové potrubí, průměru přes 300 do 400 mm | kus | 4 |  | 0 | CS ÚRS 2018 01 |  | základní |  | 0 | 0 | 0 | 0 | 0 | 4 | K | 3 |  |  |  | ROZPOCET | 0 | 0 | 0 | 0 | 0 | 1 | 0 | 4 | 6
| PP |  | Montáž ostatních zařízení protidešťové žaluzie nebo žaluziové klapky na kruhové potrubí, průměru přes 300 do 400 mm | [14 empty] | PP | 3
| P |  | Poznámka k položce: viz TZ př.č. D.1.4.2.1, technická specifikace D.1.4.2.2. v.č.D.1.4.2.4 | [14 empty] | P | 3
| VV |  | 4 |  | 4 | [12 empty] | VV | 3 | 2 | True | 1 | ROZPOCET
4 | M | R-4295218.1 | 02.1.2 Žaluziová klapka samotížná pro otvor d355mm rám i lamely z plastu, barva šedá | ks | 4 |  | 0 |  |  | základní |  | 0 | 0 | 0 | 0 | 0 | 8 | M | 3 |  |  |  | ROZPOCET | 0 | 0 | 0 | 0 | 0 | 1 | 0 | 4 | 8
| PP |  | 02.1.2 Žaluziová klapka samotížná pro otvor d355mm rám i lamely z plastu, barva šedá | [14 empty] | PP | 3
5 | K | 751514624 | Montáž škrtící klapky nebo zpětné klapky do plechového potrubí čtyřhranné s přírubou, průřezu přes 0,840 do 0,910 m2 | kus | 3 |  | 0 | CS ÚRS 2018 01 |  | základní |  | 0 | 0 | 0 | 0 | 0 | 4 | K | 3 |  |  |  | ROZPOCET | 0 | 0 | 0 | 0 | 0 | 1 | 0 | 4 | 10
| PP |  | Montáž škrtící klapky nebo zpětné klapky do plechového potrubí čtyřhranné s přírubou, průřezu přes 0,840 do 0,910 m2 | [14 empty] | PP | 3
| P |  | Poznámka k položce: viz TZ př.č. D.1.4.2.1, technická specifikace D.1.4.2.2. v.č.D.1.4.2.4 | [14 empty] | P | 3
| VV |  | 3 |  | 3 | [12 empty] | VV | 3 | 2 | True | 1 | ROZPOCET
6 | M | R-4293152 | 02.1.3 Regulační klapka rozměr 1400x610mm, přírubové spoje, dvoupolohové ovládání servopohonem 230V - se signalizací jedné polohy, minimální elektrické krytí servopohonu IP54 | kus | 3 |  | 0 |  |  | základní |  | 0 | 0 | 0 | 0 | 0 | 8 | M | 3 |  |  |  | ROZPOCET | 0 | 0 | 0 | 0 | 0 | 1 | 0 | 4 | 12
| PP |  | 02.1.3 Regulační klapka rozměr 1400x610mm, přírubové spoje, dvoupolohové ovládání servopohonem 230V - se signalizací jedné polohy, minimální elektrické krytí servopohonu IP54 ., Třída těsnosti T2 přes listy klapky, listy s tepelnými předěly T2U1 (U = 1,3 W/m2 .K) Rám klapky a listy jsou vyrobeny z hliníku EN AW 6060 T6, čepy listů jsou plastové, čepy ovládání z pozinkované oceli. Ozubená kola jsou vyrobena z polypropylenu. | [14 empty] | PP | 3
7 | K | 751398056 | Montáž ostatních zařízení protidešťové žaluzie nebo žaluziové klapky na čtyřhranné potrubí, průřezu přes 0,750 m2 | kus | 3 |  | 0 | CS ÚRS 2018 01 |  | základní |  | 0 | 0 | 0 | 0 | 0 | 4 | K | 3 |  |  |  | ROZPOCET | 0 | 0 | 0 | 0 | 0 | 1 | 0 | 4 | 14
| PP |  | Montáž ostatních zařízení protidešťové žaluzie nebo žaluziové klapky na čtyřhranné potrubí, průřezu přes 0,750 m2 | [14 empty] | PP | 3
| P |  | Poznámka k položce: viz TZ př.č. D.1.4.2.1, technická specifikace D.1.4.2.2. v.č.D.1.4.2.4 | [14 empty] | P | 3
| VV |  | 3 |  | 3 | [12 empty] | VV | 3 | 2 | True | 1 | ROZPOCET
8 | M | R-4295158 | 02.1.4 Protidešťová žaluzie 1400x630-materiál-ocelový pozinkovaný plech tř.11 s povrchovou úpravou pozink, bez upevňovacíího rámu, se sítí proti vniknutí ptactva. | kus | 3 |  | 0 |  |  | základní |  | 0 | 0 | 0 | 0 | 0 | 8 | M | 3 |  |  |  | ROZPOCET | 0 | 0 | 0 | 0 | 0 | 1 | 0 | 4 | 16
| PP |  | 02.1.4 Protidešťová žaluzie 1400x630-materiál-ocelový pozinkovaný plech tř.11 s povrchovou úpravou pozink, bez upevňovacíího rámu, se sítí proti vniknutí ptactva. | [14 empty] | PP | 3
9 | K | 751510017 | Vzduchotechnické potrubí z pozinkovaného plechu čtyřhranné s přírubou, průřezu přes 0,79 do 1,13 m2 | m | 1.5 |  | 0 | CS ÚRS 2018 01 |  | základní |  | 0 | 0 | 0 | 0 | 0 | 4 | K | 3 |  |  |  | ROZPOCET | 0 | 0 | 0 | 0 | 0 | 1 | 0 | 4 | 18
| PP |  | Vzduchotechnické potrubí z pozinkovaného plechu čtyřhranné s přírubou, průřezu přes 0,79 do 1,13 m2 | [14 empty] | PP | 3
| P |  | Poznámka k položce: viz TZ př.č. D.1.4.2.1, technická specifikace D.1.4.2.2. v.č.D.1.4.2.4 | [14 empty] | P | 3
| VV |  | 1,5 |  | 1.5 | [12 empty] | VV | 3 | 2 | True | 1 | ROZPOCET
10 | M | R-4299215 | Materiál spojovací a těsnící- kovové prvky zinkovány | kg | 3 |  | 0 |  |  | základní |  | 0 | 0 | 0 | 0 | 0 | 8 | M | 3 |  |  |  | ROZPOCET | 0 | 0 | 0 | 0 | 0 | 1 | 0 | 4 | 20
| PP |  | Materiál spojovací a těsnící- kovové prvky zinkovány | [14 empty] | PP | 3
| D | 751-2 | Zařízení č. 02-2 Chlazení elektrorozvodny |  |  |  | 0 |  |  |  |  | 0 |  | 0 |  | 0 | 1 | D | 2 |  |  |  | ROZPOCET | [6 empty] | 0
11 | K | 751721121 | Montáž klimatizační jednotky venkovní trojfázové napájení do 7 vnitřních jednotek | kus | 1 |  | 0 | CS ÚRS 2018 01 |  | základní |  | 0 | 0 | 0 | 0 | 0 | 4 | K | 3 |  |  |  | ROZPOCET | 0 | 0 | 0 | 0 | 0 | 1 | 0 | 4 | 22
| PP |  | Montáž klimatizační jednotky venkovní trojfázové napájení do 7 vnitřních jednotek | [14 empty] | PP | 3
| P |  | Poznámka k položce: viz TZ př.č. D.1.4.2.1, technická specifikace D.1.4.2.2. v.č.D.1.4.2.4 | [14 empty] | P | 3
| VV |  | 1 |  | 1 | [12 empty] | VV | 3 | 2 | True | 1 | ROZPOCET
12 | M | R-4294124 | 02.2.1a venkovní kondenzační jednotka, Inverter, Qch = 7,1 kW (2,50–8,00), Qt = 8,0 kW, 400 V/3-fáze/50 Hz, N = 1,93kW (0,45–2,78), Lp(1m) = 48/50 dB(A), chladivo R410A, max.délka potrubí 50m, celoroční provoz | ks | 1 |  | 0 |  |  | základní |  | 0 | 0 | 0 | 0 | 0 | 8 | M | 3 |  |  |  | ROZPOCET | 0 | 0 | 0 | 0 | 0 | 1 | 0 | 4 | 24
| PP |  | 02.2.1a venkovní kondenzační jednotka, Inverter, Qch = 7,1 kW (2,50–8,00), Qt = 8,0 kW, 400 V/3-fáze/50 Hz, N = 1,93kW (0,45–2,78), Lp(1m) = 48/50 dB(A), chladivo R410A, max.délka potrubí 50m, celoroční provoz | [14 empty] | PP | 3
13 | K | 751711152 | Montáž klimatizační jednotky vnitřní podstropní o výkonu (pro objem místnosti) přes 6,5 do 9 kW (přes 65 do 90 m3) | kus | 1 |  | 0 | CS ÚRS 2018 01 |  | základní |  | 0 | 0 | 0 | 0 | 0 | 4 | K | 3 |  |  |  | ROZPOCET | 0 | 0 | 0 | 0 | 0 | 1 | 0 | 4 | 26
| PP |  | Montáž klimatizační jednotky vnitřní podstropní o výkonu (pro objem místnosti) přes 6,5 do 9 kW (přes 65 do 90 m3) | [14 empty] | PP | 3
| P |  | Poznámka k položce: viz TZ př.č. D.1.4.2.1, technická specifikace D.1.4.2.2. v.č.D.1.4.2.4 | [14 empty] | P | 3
| VV |  | 1 |  | 1 | [12 empty] | VV | 3 | 2 | True | 1 | ROZPOCET
14 | M | R-4294165 | 02.2.1b vnitřní podstropní jednotka, Qch = 7,1 kW, Qt = 8,0 kW, Lp = 39/35/31 dB(A), barva bílá | kus | 1 |  | 0 |  |  | základní |  | 0 | 0 | 0 | 0 | 0 | 8 | M | 3 |  |  |  | ROZPOCET | 0 | 0 | 0 | 0 | 0 | 1 | 0 | 4 | 28
| PP |  | 02.2.1b vnitřní podstropní jednotka, Qch = 7,1 kW, Qt = 8,0 kW, Lp = 39/35/31 dB(A), barva bílá | [14 empty] | PP | 3
15 | M | R-4294191 | dálkový nástěnný kabelový ovladač | kus | 1 |  | 0 |  |  | základní |  | 0 | 0 | 0 | 0 | 0 | 8 | M | 3 |  |  |  | ROZPOCET | 0 | 0 | 0 | 0 | 0 | 1 | 0 | 4 | 30
| PP |  | dálkový nástěnný kabelový ovladač | [14 empty] | PP | 3
16 | K | R-7514181 | Montáž rozvodů chladiva - včetně dodávky CU potrubí včetně izolace a komunikační kabeláže- dimenze určí montážní firma dle podkladů výrobce skutečně dodaného systému | bm | 12 |  | 0 |  |  | základní |  | 0 | 0 | 0 | 0 | 0 | 4 | K | 3 |  |  |  | ROZPOCET | 0 | 0 | 0 | 0 | 0 | 1 | 0 | 4 | 32
| PP |  | Montáž rozvodů chladiva - včetně dodávky CU potrubí včetně izolace a komunikační kabeláže- dimenze určí montážní firma dle podkladů výrobce skutečně dodaného systému | [14 empty] | PP | 3
| P |  | Poznámka k položce: viz TZ př.č. D.1.4.2.1, technická specifikace D.1.4.2.2. v.č.D.1.4.2.4 | [14 empty] | P | 3
| VV |  | 12 |  | 12 | [12 empty] | VV | 3 | 2 | True | 1 | ROZPOCET
17 | M | R-4294195 | Atestovaný plastový program pro montáže klimatizací -krycí lišty (žlaby pro rozvody chladiva-různé velikosti- pouze na viditelně vedená potrubí¨, materiál tvrdé PVC bez olova (dle směrnic RoHs), barva bílá, odolný vůči UV, tvarově stálý, samozhášlivý (t | bm | 12 |  | 0 |  |  | základní |  | 0 | 0 | 0 | 0 | 0 | 8 | M | 3 |  |  |  | ROZPOCET | 0 | 0 | 0 | 0 | 0 | 1 | 0 | 4 | 34
| PP |  | Atestovaný plastový program pro montáže klimatizací -krycí lišty (žlaby pro rozvody chladiva-různé velikosti- pouze na viditelně vedená potrubí¨, materiál tvrdé PVC bez olova (dle směrnic RoHs), barva bílá, odolný vůči UV, tvarově stálý, samozhášlivý (tř.1) | [14 empty] | PP | 3
18 | M | R-4294186 | Konzola pro uchycení venkovní klimatizační jednotky na fasádu. Nosnost do 200 kg | pár | 1 |  | 0 |  |  | základní |  | 0 | 0 | 0 | 0 | 0 | 8 | M | 3 |  |  |  | ROZPOCET | 0 | 0 | 0 | 0 | 0 | 1 | 0 | 4 | 36
| PP |  | Konzola pro uchycení venkovní klimatizační jednotky na fasádu. Nosnost do 200 kg | [14 empty] | PP | 3
19 | M | R-4294185.1 | Pomocný materiál pro montáž systému | kpl | 1 |  | 0 |  |  | základní |  | 0 | 0 | 0 | 0 | 0 | 8 | M | 3 |  |  |  | ROZPOCET | 0 | 0 | 0 | 0 | 0 | 1 | 0 | 4 | 38
| PP |  | Pomocný materiál pro montáž systému | [14 empty] | PP | 3
20 | K | R-7514195 | Montáž odpadního potrubí včetně dodávky materiálu -HT DN32 | bm | 13 |  | 0 |  |  | základní |  | 0 | 0 | 0 | 0 | 0 | 4 | K | 3 |  |  |  | ROZPOCET | 0 | 0 | 0 | 0 | 0 | 1 | 0 | 4 | 40
| PP |  | Montáž odpadního potrubí včetně dodávky materiálu -HT DN32 | [14 empty] | PP | 3
| P |  | Poznámka k položce: viz TZ př.č. D.1.4.2.1, technická specifikace D.1.4.2.2. v.č.D.1.4.2.4 | [14 empty] | P | 3
| D | 751-3 | Zařízení č. 02-3 Větrání elektrorozvodny |  |  |  | 0 |  |  |  |  | 0 |  | 0 |  | 0 | 1 | D | 2 |  |  |  | ROZPOCET | [6 empty] | 0
21 | K | 751122112 | Montáž ventilátoru radiálního nízkotlakého potrubního základního do čtyřhranného potrubí, průřezu přes 0,070 do 0,140 m2 | kus | 1 |  | 0 | CS ÚRS 2018 01 |  | základní |  | 0 | 0 | 0 | 0 | 0 | 4 | K | 3 |  |  |  | ROZPOCET | 0 | 0 | 0 | 0 | 0 | 1 | 0 | 4 | 42
| PP |  | Montáž ventilátoru radiálního nízkotlakého potrubního základního do čtyřhranného potrubí, průřezu přes 0,070 do 0,140 m2 | [14 empty] | PP | 3
| P |  | Poznámka k položce: viz TZ př.č. D.1.4.2.1, technická specifikace D.1.4.2.2. v.č.D.1.4.2.4 | [14 empty] | P | 3
| VV |  | 1 |  | 1 | [12 empty] | VV | 3 | 2 | True | 1 | ROZPOCET
22 | M | R-4291508 | 02.3.1 Ventilátor radiální do čtyřhranného potrubí velikost 500x250mm, Qv 1500m3/h-450Pa, 230V-386W-1,69A (při max. výkonu), 2492ot/min.,60°C. Ventilátor s dozadu zahnutými lopatkami a motor s EC technologiíi, s externím rotorem, krytí IP54 | ks | 1 |  | 0 |  |  | základní |  | 0 | 0 | 0 | 0 | 0 | 8 | M | 3 |  |  |  | ROZPOCET | 0 | 0 | 0 | 0 | 0 | 1 | 0 | 4 | 44
| PP |  | 02.3.1 Ventilátor radiální do čtyřhranného potrubí velikost 500x250mm, Qv 1500m3/h-450Pa, 230V-386W-1,69A (při max. výkonu), 2492ot/min.,60°C. Ventilátor s dozadu zahnutými lopatkami a motor s EC technologiíi, s externím rotorem, krytí IP54. Součástí je zabudovaný potenciometr (0-10V) pro snadné nastavení skutečného pracovního bodu. Skříň ventilátoru je vyrobena z ocelového pozinkovaného plechu. Ventilátor splňuje ErP 2018 | [14 empty] | PP | 3
23 | M | R-4299645 | Regulátor teploty s výstupem 0-10V. PI regulátor porovnává teplotu v místnosti s nastavenou požadovanou hodnotou (otočným kolečkem) a reguluje otáčky signálem 0..10V., Jedná se o samostatné příslušenství ventilátorů s EC motorem. | kus | 1 |  | 0 |  |  | základní |  | 0 | 0 | 0 | 0 | 0 | 8 | M | 3 |  |  |  | ROZPOCET | 0 | 0 | 0 | 0 | 0 | 1 | 0 | 4 | 46
| PP |  | Regulátor teploty s výstupem 0-10V. PI regulátor porovnává teplotu v místnosti s nastavenou požadovanou hodnotou (otočným kolečkem) a reguluje otáčky signálem 0..10V., Jedná se o samostatné příslušenství ventilátorů s EC motorem. | [14 empty] | PP | 3
24 | K | 751514552 | Montáž spojky do plechového potrubí pružné čtyřhranné s přírubou, průřezu přes 0,070 do 0,140 m2 | kus | 1 |  | 0 | CS ÚRS 2018 01 |  | základní |  | 0 | 0 | 0 | 0 | 0 | 4 | K | 3 |  |  |  | ROZPOCET | 0 | 0 | 0 | 0 | 0 | 1 | 0 | 4 | 48
| PP |  | Montáž spojky do plechového potrubí pružné čtyřhranné s přírubou, průřezu přes 0,070 do 0,140 m2 | [14 empty] | PP | 3
| P |  | Poznámka k položce: viz TZ př.č. D.1.4.2.1, technická specifikace D.1.4.2.2. v.č.D.1.4.2.4 | [14 empty] | P | 3
| VV |  | 1 |  | 1 | [12 empty] | VV | 3 | 2 | True | 1 | ROZPOCET
25 | M | R-4295565 | 02.3.2 Tlumící manžeta čtyřhranná velikost 500x250mm, Tlumící vložka pro izolaci čtyřhranného vzduchotechnického potrubí od ventilátoru materiál-ocelový pozinkovaný plech+pás PVC vyztužený polyamidovou textilií | ks | 1 |  | 0 |  |  | základní |  | 0 | 0 | 0 | 0 | 0 | 8 | M | 3 |  |  |  | ROZPOCET | 0 | 0 | 0 | 0 | 0 | 1 | 0 | 4 | 50
| PP |  | 02.3.2 Tlumící manžeta čtyřhranná velikost 500x250mm, Tlumící vložka pro izolaci čtyřhranného vzduchotechnického potrubí od ventilátoru materiál-ocelový pozinkovaný plech+pás PVC vyztužený polyamidovou textilií, příruby jsou propojeny měděným pletencem o průměru 6mm, který zabezpečuje vodivé propojení přírub. | [14 empty] | PP | 3
26 | K | 751366021 | Montáž filtrů kapsového, na čtyřhranné potrubí, průřezu do 0,150 m2 | kus | 1 |  | 0 | CS ÚRS 2018 01 |  | základní |  | 0 | 0 | 0 | 0 | 0 | 4 | K | 3 |  |  |  | ROZPOCET | 0 | 0 | 0 | 0 | 0 | 1 | 0 | 4 | 52
| PP |  | Montáž filtrů kapsového, na čtyřhranné potrubí, průřezu do 0,150 m2 | [14 empty] | PP | 3
| P |  | Poznámka k položce: viz TZ př.č. D.1.4.2.1, technická specifikace D.1.4.2.2. v.č.D.1.4.2.4 | [14 empty] | P | 3
| VV |  | 1 |  | 1 | [12 empty] | VV | 3 | 2 | True | 1 | ROZPOCET
27 | M | R-4293504 | 02.3.3 Kazetový filtr do čtyrhranného potrubí vel.500x250, délka 532mm, včetně kapsové filtrační vložky s třídou filtrace M5, včetně 1x náhradní filtrační vložky | kpl | 1 |  | 0 |  |  | základní |  | 0 | 0 | 0 | 0 | 0 | 8 | M | 3 |  |  |  | ROZPOCET | 0 | 0 | 0 | 0 | 0 | 1 | 0 | 4 | 54
| PP |  | 02.3.3 Kazetový filtr do čtyrhranného potrubí vel.500x250, délka 532mm, včetně kapsové filtrační vložky s třídou filtrace M5, včetně 1x náhradní filtrační vložky. Filtrační kazeta je určena pro standardní typy kapsových filtrů F5 a F7 a používá se v kombinaci se všemi typy ventilátorů do čtyřhranného potrubí. Kazeta je vyrobena z pozinkovaného ocelového plechu. Na kazetě jsou výklopná dvířka, která usnadňují výměnu filtru. Filtrační kazetu je možné připojit přímo na potrubí ve vertikální poloze (proudění vzduchu směrem dolů) nebo horizontálně. Lištové připojovací příruby mají výšku 20 mm | [14 empty] | PP | 3
28 | K | 751398051 | Montáž ostatních zařízení protidešťové žaluzie nebo žaluziové klapky na čtyřhranné potrubí, průřezu do 0,150 m2 | kus | 2 |  | 0 | CS ÚRS 2018 01 |  | základní |  | 0 | 0 | 0 | 0 | 0 | 4 | K | 3 |  |  |  | ROZPOCET | 0 | 0 | 0 | 0 | 0 | 1 | 0 | 4 | 56
| PP |  | Montáž ostatních zařízení protidešťové žaluzie nebo žaluziové klapky na čtyřhranné potrubí, průřezu do 0,150 m2 | [14 empty] | PP | 3
| P |  | Poznámka k položce: viz TZ př.č. D.1.4.2.1, technická specifikace D.1.4.2.2. v.č.D.1.4.2.4 | [14 empty] | P | 3
| VV |  | 2 |  | 2 | [12 empty] | VV | 3 | 2 | True | 1 | ROZPOCET
29 | M | R-4295256 | 02.3.4 Žaluziová klapka samotížná 500x250mm, rám a lamely z plastu, barva šedá , Samočinná přetlaková žaluzie je určená pro svislou montáž na vnější stěnu. Má profilované lopatky a pracuje velmi dobře i při nízkých rychlostech vzduchu | ks | 2 |  | 0 |  |  | základní |  | 0 | 0 | 0 | 0 | 0 | 8 | M | 3 |  |  |  | ROZPOCET | 0 | 0 | 0 | 0 | 0 | 1 | 0 | 4 | 58
| PP |  | 02.3.4 Žaluziová klapka samotížná 500x250mm, rám a lamely z plastu, barva šedá , Samočinná přetlaková žaluzie je určená pro svislou montáž na vnější stěnu. Má profilované lopatky a pracuje velmi dobře i při nízkých rychlostech vzduchu. Maximální rychlost vzduchu je 12 m/s. Přetlaková žaluzie je vyrobena ze super polyamidového materiálu odolného proti povětrnostním vlivům a proti ultrafialovému záření. | [14 empty] | PP | 3
30 | K | 751398052 | Montáž ostatních zařízení protidešťové žaluzie nebo žaluziové klapky na čtyřhranné potrubí, průřezu přes 0,150 do 0,300 m2 | kus | 1 |  | 0 | CS ÚRS 2018 01 |  | základní |  | 0 | 0 | 0 | 0 | 0 | 4 | K | 3 |  |  |  | ROZPOCET | 0 | 0 | 0 | 0 | 0 | 1 | 0 | 4 | 60
| PP |  | Montáž ostatních zařízení protidešťové žaluzie nebo žaluziové klapky na čtyřhranné potrubí, průřezu přes 0,150 do 0,300 m2 | [14 empty] | PP | 3
| P |  | Poznámka k položce: viz TZ př.č. D.1.4.2.1, technická specifikace D.1.4.2.2. v.č.D.1.4.2.4 | [14 empty] | P | 3
| VV |  | 1 |  | 1 | [12 empty] | VV | 3 | 2 | True | 1 | ROZPOCET
31 | M | R-4295143 | 02.3.5 Protidešťová žaluzie 500x400 -materiál- ocelový pozinkovaný plech tř.11, bez upevňovacíího rámu, se sítí proti vniknutí ptactva. | kus | 1 |  | 0 |  |  | základní |  | 0 | 0 | 0 | 0 | 0 | 8 | M | 3 |  |  |  | ROZPOCET | 0 | 0 | 0 | 0 | 0 | 1 | 0 | 4 | 62
| PP |  | 02.3.5 Protidešťová žaluzie 500x400 -materiál- ocelový pozinkovaný plech tř.11, bez upevňovacíího rámu, se sítí proti vniknutí ptactva. | [14 empty] | PP | 3
32 | K | 751398032 | Montáž ostatních zařízení ventilační mřížky do dveří nebo desek, průřezu přes 0,04 do 0,100 m2 | kus | 1 |  | 0 | CS ÚRS 2018 01 |  | základní |  | 0 | 0 | 0 | 0 | 0 | 4 | K | 3 |  |  |  | ROZPOCET | 0 | 0 | 0 | 0 | 0 | 1 | 0 | 4 | 64
| PP |  | Montáž ostatních zařízení ventilační mřížky do dveří nebo desek, průřezu přes 0,04 do 0,100 m2 | [14 empty] | PP | 3
| P |  | Poznámka k položce: viz TZ př.č. D.1.4.2.1, technická specifikace D.1.4.2.2. v.č.D.1.4.2.4 | [14 empty] | P | 3
| VV |  | 1 |  | 1 | [12 empty] | VV | 3 | 2 | True | 1 | ROZPOCET
33 | M | R-4295612 | 02.3.6 Krycí mřížka velikost 500x160mm, materiál-ocelový plech -výplň tahokov -povrchová úprava nátěr RAL 9010-bílá, provedení na potrubí, | kus | 1 |  | 0 |  |  | základní |  | 0 | 0 | 0 | 0 | 0 | 8 | M | 3 |  |  |  | ROZPOCET | 0 | 0 | 0 | 0 | 0 | 1 | 0 | 4 | 66
| PP |  | 02.3.6 Krycí mřížka velikost 500x160mm, materiál-ocelový plech -výplň tahokov -povrchová úprava nátěr RAL 9010-bílá, provedení na potrubí, | [14 empty] | PP | 3
34 | K | 751510013 | Vzduchotechnické potrubí z pozinkovaného plechu čtyřhranné s přírubou, průřezu přes 0,07 do 0,13 m2 | m | 1.5 |  | 0 | CS ÚRS 2018 01 |  | základní |  | 0 | 0 | 0 | 0 | 0 | 4 | K | 3 |  |  |  | ROZPOCET | 0 | 0 | 0 | 0 | 0 | 1 | 0 | 4 | 68
| PP |  | Vzduchotechnické potrubí z pozinkovaného plechu čtyřhranné s přírubou, průřezu přes 0,07 do 0,13 m2 | [14 empty] | PP | 3
| P |  | Poznámka k položce: viz TZ př.č. D.1.4.2.1, technická specifikace D.1.4.2.2. v.č.D.1.4.2.4 | [14 empty] | P | 3
| VV |  | 1,5 |  | 1.5 | [12 empty] | VV | 3 | 2 | True | 1 | ROZPOCET
35 | K | 751510015 | Vzduchotechnické potrubí z pozinkovaného plechu čtyřhranné s přírubou, průřezu přes 0,28 do 0,50 m2 | m | 0.5 |  | 0 | CS ÚRS 2018 01 |  | základní |  | 0 | 0 | 0 | 0 | 0 | 4 | K | 3 |  |  |  | ROZPOCET | 0 | 0 | 0 | 0 | 0 | 1 | 0 | 4 | 70
| PP |  | Vzduchotechnické potrubí z pozinkovaného plechu čtyřhranné s přírubou, průřezu přes 0,28 do 0,50 m2 | [14 empty] | PP | 3
| P |  | Poznámka k položce: viz TZ př.č. D.1.4.2.1, technická specifikace D.1.4.2.2. v.č.D.1.4.2.4 | [14 empty] | P | 3
| VV |  | 0,5 |  | 0.5 | [12 empty] | VV | 3 | 2 | True | 1 | ROZPOCET
36 | K | 751571005 | Závěs čtyřhranného potrubí na montovanou konstrukci z nosníku, kotvenou do trapézového plechu, průřezu potrubí přes 0,13 do 0,28 m2 | ks | 5 |  | 0 | CS ÚRS 2018 01 |  | základní |  | 0 | 0 | 0 | 0 | 0 | 4 | K | 3 |  |  |  | ROZPOCET | 0 | 0 | 0 | 0 | 0 | 1 | 0 | 4 | 72
| PP |  | Závěs čtyřhranného potrubí na montovanou konstrukci z nosníku, kotvenou do trapézového plechu, průřezu potrubí přes 0,13 do 0,28 m2 | [14 empty] | PP | 3
| P |  | Poznámka k položce: viz TZ př.č. D.1.4.2.1, technická specifikace D.1.4.2.2. v.č.D.1.4.2.4 | [14 empty] | P | 3
| VV |  | 5 |  | 5 | [12 empty] | VV | 3 | 2 | True | 1 | ROZPOCET
37 | M | R-4299215 | Materiál spojovací a těsnící- kovové prvky zinkovány | kg | 2 |  | 0 |  |  | základní |  | 0 | 0 | 0 | 0 | 0 | 8 | M | 3 |  |  |  | ROZPOCET | 0 | 0 | 0 | 0 | 0 | 1 | 0 | 4 | 74
| PP |  | Materiál spojovací a těsnící- kovové prvky zinkovány | [14 empty] | PP | 3
38 | K | R-7519140 | Izolace potrubí tepelná minerálními deskami a rohožemi, s = 30mm s povrchovou ochranou Al folií. Cena zahrnuje montáž systému včetně materiálu. | m2 | 4 |  | 0 |  |  | základní |  | 0 | 0 | 0 | 0 | 0 | 4 | K | 3 |  |  |  | ROZPOCET | 0 | 0 | 0 | 0 | 0 | 1 | 0 | 4 | 76
| PP |  | Izolace potrubí tepelná minerálními deskami a rohožemi, s = 30mm s povrchovou ochranou Al folií. Cena zahrnuje montáž systému včetně materiálu. | [14 empty] | PP | 3
| P |  | Poznámka k položce: viz TZ př.č. D.1.4.2.1, technická specifikace D.1.4.2.2. v.č.D.1.4.2.4 | [14 empty] | P | 3
| VV |  | 4 |  | 4 | [12 empty] | VV | 3 | 2 | True | 1 | ROZPOCET
| D | 751-4 | Přesun hmot |  |  |  | 0 |  |  |  |  | 0 |  | 0 |  | 0 | 1 | D | 1 |  |  |  | ROZPOCET | [6 empty] | 0
42 | K | 998751101 | Přesun hmot pro vzduchotechniku stanovený z hmotnosti přesunovaného materiálu vodorovná dopravní vzdálenost do 100 m v objektech výšky do 12 m | t | 0.478 |  | 0 | CS ÚRS 2018 01 |  | základní |  | 0 | 0 | 0 | 0 | 0 | 4 | K | 2 |  |  |  | ROZPOCET | 0 | 0 | 0 | 0 | 0 | 1 | 0 | 4 | 78
| PP |  | Přesun hmot pro vzduchotechniku stanovený z hmotnosti přesunovaného materiálu vodorovná dopravní vzdálenost do 100 m v objektech výšky do 12 m | [14 empty] | PP | 2
| D | HZS | Hodinové zúčtovací sazby |  |  |  | 0 |  |  |  |  | 0 |  | 0 |  | 0 | 4 | D | 1 |  |  |  | ROZPOCET | [6 empty] | 0
41 | K | HZS2222 | Hodinové zúčtovací sazby profesí PSV provádění stavebních instalací elektrikář odborný | hod | 6 |  | 0 | CS ÚRS 2018 01 |  | základní |  | 0 | 0 | 0 | 0 | 0 | 262144 | K | 2 |  |  |  | ROZPOCET | 0 | 0 | 0 | 0 | 0 | 1 | 0 | 262144 | 80
| PP |  | Hodinové zúčtovací sazby profesí PSV provádění stavebních instalací elektrikář odborný | [14 empty] | PP | 2
| P |  | Poznámka k položce: Poznámka k položce: Účast na montáži chlazení - zapojení kabelových propojení a instalace nástěnného ovladače Účast na montáži vzduchotechniky - zapojení a instalace ovládacího termostatu | [14 empty] | P | 2
39 | K | HZS2491 | Hodinové zúčtovací sazby profesí PSV zednické výpomoci a pomocné práce PSV dělník zednických výpomocí | hod | 8 |  | 0 | CS ÚRS 2018 01 |  | základní |  | 0 | 0 | 0 | 0 | 0 | 262144 | K | 2 |  |  |  | ROZPOCET | 0 | 0 | 0 | 0 | 0 | 1 | 0 | 262144 | 82
| PP |  | Hodinové zúčtovací sazby profesí PSV zednické výpomoci a pomocné práce PSV dělník zednických výpomocí | [14 empty] | PP | 2
40 | K | HZS3212 | Hodinové zúčtovací sazby montáží technologických zařízení na stavebních objektech montér vzduchotechniky odborný | hod | 8 |  | 0 | CS ÚRS 2018 01 |  | základní |  | 0 | 0 | 0 | 0 | 0 | 262144 | K | 2 |  |  |  | ROZPOCET | 0 | 0 | 0 | 0 | 0 | 1 | 0 | 262144 | 84
| PP |  | Hodinové zúčtovací sazby montáží technologických zařízení na stavebních objektech montér vzduchotechniky odborný | [14 empty] | PP | 2
| P |  | Poznámka k položce: Poznámka k položce: Koordinace s ostatními profesemi uvedení do provozu a zaškolení obsluhy | [14 empty] | P | 2

## 0004 - SO 02.4 Silnoproud...
{dd413857-9f0e-4fb9-a3af-5edfd5dca694}
2
| KRYCÍ LIST SOUPISU PRACÍ | [7 empty] | v --- níže se nacházejí doplnkové a pomocné údaje k sestavám --- v | [8 empty] | False
Stavba:
ČOV Přerov - kalová koncovka
Objekt:
01 - ČOV Přerov - kalová koncovka
Soupis:
002 - SO 02 Budova sušení kalu
Úroveň 3:
0004 - SO 02.4 Silnoproudá elektrotechnika - společné pro SO 01.4 a SO 03.3
| KSO: |  |  |  |  | CC-CZ:
| Místo: |  |  |  |  | Datum: | 6. 12. 2018
| Zadavatel: |  |  |  |  | IČ:
|  | Vodovody a kanalizace Přerov, a.s. |  |  |  | DIČ:
| Uchazeč: |  |  |  |  | IČ: | Vyplň údaj
|  | Vyplň údaj |  |  |  | DIČ: | Vyplň údaj
| Projektant: |  |  |  |  | IČ:
|  | Sweco Hydroprojekt a.s., divize Morava |  |  |  | DIČ:
| Zpracovatel: |  |  |  |  | IČ:
DIČ:
Poznámka:
| Cena bez DPH | [5 empty] | 0
|  |  | Základ daně |  |  | Sazba daně | Výše daně
| DPH | základní | 0 |  |  | 21% | 0
|  | snížená | 0 |  |  | 15% | 0
|  | zákl. přenesená | 0 |  |  | 21% | 0
|  | sníž. přenesená | 0 |  |  | 15% | 0
|  | nulová | 0 |  |  | 0% | 0
| Cena s DPH |  |  | v | CZK |  | 0
| Projektant |  |  | Zpracovatel
| Datum a podpis: |  | Razítko | Datum a podpis: |  |  | Razítko
| Objednavatel |  |  | Uchazeč
| Datum a podpis: |  | Razítko | Datum a podpis: |  |  | Razítko
REKAPITULACE ČLENĚNÍ SOUPISU PRACÍ
Stavba:
ČOV Přerov - kalová koncovka
Objekt:
01 - ČOV Přerov - kalová koncovka
Soupis:
002 - SO 02 Budova sušení kalu
Úroveň 3:
0004 - SO 02.4 Silnoproudá elektrotechnika - společné pro SO 01.4 a SO 03.3
Místo: | [5 empty] | Datum: | 6. 12. 2018
Zadavatel: |  |  | Vodovody a kanalizace Přerov, a.s. |  |  | Projektant: | Sweco Hydroprojekt a.s., divize Morava
Uchazeč: |  |  | Vyplň údaj |  |  | Zpracovatel:
Kód dílu - Popis | [6 empty] | Cena celkem [CZK]
Náklady ze soupisu prací | [6 empty] | 0 | [11 empty] | -1
| M - Práce a dodávky M | [5 empty] | 0
| D1 - Demontáže | [5 empty] | 0
| D2 - Rozvaděče, místní ovládací skříně, pohony | [5 empty] | 0
| D3 - Osvětlení | [5 empty] | 0
| D4 - el přístroje , vypínače zásuvky | [5 empty] | 0
| D5 - Kabely | [5 empty] | 0
| D6 - Hromosvod, zemmění | [5 empty] | 0
| D7 - Pospojování | [5 empty] | 0
| D8 - Kabelové trasy a konstrukce | [5 empty] | 0
| D9 - Stavební a zednické práce | [5 empty] | 0
| D10 - Ostatní činnosti | [5 empty] | 0
SOUPIS PRACÍ
Stavba:
ČOV Přerov - kalová koncovka
Objekt:
01 - ČOV Přerov - kalová koncovka
Soupis:
002 - SO 02 Budova sušení kalu
Úroveň 3:
0004 - SO 02.4 Silnoproudá elektrotechnika - společné pro SO 01.4 a SO 03.3
Místo: | [5 empty] | Datum: | 6. 12. 2018
Zadavatel: |  |  | Vodovody a kanalizace Přerov, a.s. |  |  | Projektant: | Sweco Hydroprojekt a.s., divize Morava
Uchazeč: |  |  | Vyplň údaj |  |  | Zpracovatel:
PČ | Typ | Kód | Popis | MJ | Množství | J.cena [CZK] | Cena celkem [CZK] | Cenová soustava |  | DPH | J. Nh [h] | Nh celkem [h] | J. hmotnost [t] | Hmotnost celkem [t] | J. suť [t] | Suť Celkem [t]
Náklady soupisu celkem | [6 empty] | 0 |  |  |  |  | 0 |  | 0 |  | 0 |  | D | -1 | [7 empty] | 0
| D | M | Práce a dodávky M |  |  |  | 0 |  |  |  |  | 0 |  | 0 |  | 0 | 3 | D | 0 | ROZPOCET | [6 empty] | 0
| D | D1 | Demontáže |  |  |  | 0 |  |  |  |  | 0 |  | 0 |  | 0 | 1 | D | 1 | ROZPOCET | [6 empty] | 0
1 | K | Pol112 | Demontáže - odpojení kabelů a kompletní demontáž rozvodnic, místních ovládacích skříní a zásuvkových rozvodnice | ks | 24 |  | 0 |  |  | základní |  | 0 | 0 | 0 | 0 | 0 | 4 | K | 2 | ROZPOCET | 0 | 0 | 0 | 0 | 0 | 1 | 0 | 4 | 2
| PP |  | Demontáže - odpojení kabelů a kompletní demontáž rozvodnic, místních ovládacích skříní a zásuvkových rozvodnice | [14 empty] | PP | 2
2 | K | Pol113 | Demontáž pojistkové přípojkové skříně | ks | 1 |  | 0 |  |  | základní |  | 0 | 0 | 0 | 0 | 0 | 4 | K | 2 | ROZPOCET | 0 | 0 | 0 | 0 | 0 | 1 | 0 | 4 | 4
| PP |  | Demontáž pojistkové přípojkové skříně | [14 empty] | PP | 2
3 | K | Pol114 | Demontáž světelné a zásuvkové elektroinstalace sušárny kalu, stávajícího skladu ČOV. | komplet | 1 |  | 0 |  |  | základní |  | 0 | 0 | 0 | 0 | 0 | 4 | K | 2 | ROZPOCET | 0 | 0 | 0 | 0 | 0 | 1 | 0 | 4 | 6
| PP |  | Demontáž světelné a zásuvkové elektroinstalace sušárny kalu, stávajícího skladu ČOV. | [14 empty] | PP | 2
4 | K | Pol115 | Demontáž kabelů a demontáž kabelových tras | m | 870 |  | 0 |  |  | základní |  | 0 | 0 | 0 | 0 | 0 | 4 | K | 2 | ROZPOCET | 0 | 0 | 0 | 0 | 0 | 1 | 0 | 4 | 8
| PP |  | Demontáž kabelů a demontáž kabelových tras | [14 empty] | PP | 2
| P |  | Poznámka k položce: viz TZ př.č. D.1.4.4.1, v.č. D.1.4.4.2 až 7, technická specifikace D.1.4.4.11 | [14 empty] | P | 2
5 | K | Pol134 | Odvoz a likvidace demontovaného materiálu do vzdáleosti 5km | kpl | 1 |  | 0 |  |  | základní |  | 0 | 0 | 0 | 0 | 0 | 4 | K | 2 | ROZPOCET | 0 | 0 | 0 | 0 | 0 | 1 | 0 | 4 | 10
| PP |  | Odvoz a likvidace demontovaného materiálu do vzdáleosti 5km | [14 empty] | PP | 2
| D | D2 | Rozvaděče, místní ovládací skříně, pohony |  |  |  | 0 |  |  |  |  | 0 |  | 0 |  | 0 | 1 | D | 1 | ROZPOCET | [6 empty] | 0
6 | K | Pol346 | Montáž rozvodnice RS1001 silové elektroinstalace staveb, zapojení všech kabelů a její uvedení do provozu, funkční zkoušky | ks | 1 |  | 0 |  |  | základní |  | 0 | 0 | 0 | 0 | 0 | 4 | K | 2 | ROZPOCET | 0 | 0 | 0 | 0 | 0 | 1 | 0 | 4 | 12
| PP |  | Montáž rozvodnice RS1001 silové elektroinstalace staveb, zapojení všech kabelů a její uvedení do provozu, funkční zkoušky | [14 empty] | PP | 2
| P |  | Poznámka k položce: viz TZ př.č. D.1.4.4.1, v.č. D.1.4.4.2 až 7, technická specifikace D.1.4.4.11 | [14 empty] | P | 2
7 | M | Pol347 | Rozvodnice RS1001 - odvodnění kalu, modulární provedení na stěnu . Nástěnná rozvodnice OCEP 600/ 1000/ 250 mm , krytí IP54 / 20, barva šedá RAL , včetně průchodek , a uzavíracího trnu . Přístrojová náplň viz výkres č- D1.4.4.3 | ks | 1 |  | 0 |  |  | základní |  | 0 | 0 | 0 | 0 | 0 | 8 | M | 2 | ROZPOCET | 0 | 0 | 0 | 0 | 0 | 1 | 0 | 4 | 14
| PP |  | Rozvodnice RS1001 - odvodnění kalu, modulární provedení na stěnu . Nástěnná rozvodnice OCEP 600/ 1000/ 250 mm , krytí IP54 / 20, barva šedá RAL , včetně průchodek , a uzavíracího trnu . Přístrojová náplň viz výkres č- D1.4.4.3 | [14 empty] | PP | 2
8 | K | Pol348 | Montáž zásuvkové rozvodnice ZS, uvedení do provozu | ks | 6 |  | 0 |  |  | základní |  | 0 | 0 | 0 | 0 | 0 | 4 | K | 2 | ROZPOCET | 0 | 0 | 0 | 0 | 0 | 1 | 0 | 4 | 16
| PP |  | Montáž zásuvkové rozvodnice ZS, uvedení do provozu | [14 empty] | PP | 2
| P |  | Poznámka k položce: viz TZ př.č. D.1.4.4.1, v.č. D.1.4.4.2 až 7, technická specifikace D.1.4.4.11 | [14 empty] | P | 2
9 | M | Pol349 | Zásuvková rozvodnice 2x 230V/16A; 1x 400V/32A nástěnná 2x zásuvka 230V/ 16A 1x zásuvka 400V/ 32 A 5pol IP 44 , včetně jištění | ks | 6 |  | 0 |  |  | základní |  | 0 | 0 | 0 | 0 | 0 | 8 | M | 2 | ROZPOCET | 0 | 0 | 0 | 0 | 0 | 1 | 0 | 4 | 18
| PP |  | Zásuvková rozvodnice 2x 230V/16A; 1x 400V/32A nástěnná 2x zásuvka 230V/ 16A 1x zásuvka 400V/ 32 A 5pol IP 44 , včetně jištění | [14 empty] | PP | 2
10 | K | Pol350 | Montáž venkovní kamery, uvedení do provozu | ks | 4 |  | 0 |  |  | základní |  | 0 | 0 | 0 | 0 | 0 | 4 | K | 2 | ROZPOCET | 0 | 0 | 0 | 0 | 0 | 1 | 0 | 4 | 20
| PP |  | Montáž venkovní kamery, uvedení do provozu | [14 empty] | PP | 2
| P |  | Poznámka k položce: viz TZ př.č. D.1.4.4.1, v.č. D.1.4.4.2 až 7, technická specifikace D.1.4.4.11 | [14 empty] | P | 2
11 | M | Pol351 | Malá venkovní kompaktní IP kamera s fixním objektivem 2,8 mm (úhel 92°) a IR přísvitem do 30 m. Rozlišení 3 Mpix (2048 x 1536 px) s frekvencí 25 snímků/s. Funkce DWDR a 3D-DNR , IPC-HFW1220S - 3,6 mm (1602-030) - 2Mpix, 3,6mm, IR 30m, DWDR, DNR | ks | 4 |  | 0 |  |  | základní |  | 0 | 0 | 0 | 0 | 0 | 8 | M | 2 | ROZPOCET | 0 | 0 | 0 | 0 | 0 | 1 | 0 | 4 | 22
| PP |  | Malá venkovní kompaktní IP kamera s fixním objektivem 2,8 mm (úhel 92°) a IR přísvitem do 30 m. Rozlišení 3 Mpix (2048 x 1536 px) s frekvencí 25 snímků/s. Funkce DWDR a 3D-DNR , IPC-HFW1220S - 3,6 mm (1602-030) - 2Mpix, 3,6mm, IR 30m, DWDR, DNR | [14 empty] | PP | 2
12 | M | Pol352 | Napaječ - PoE- injektor 1 48V/13 | ks | 4 |  | 0 |  |  | základní |  | 0 | 0 | 0 | 0 | 0 | 8 | M | 2 | ROZPOCET | 0 | 0 | 0 | 0 | 0 | 1 | 0 | 4 | 24
| PP |  | Napaječ - PoE- injektor 1 48V/13 | [14 empty] | PP | 2
13 | K | Pol353 | Montáž termostatu | ks | 1 |  | 0 |  |  | základní |  | 0 | 0 | 0 | 0 | 0 | 4 | K | 2 | ROZPOCET | 0 | 0 | 0 | 0 | 0 | 1 | 0 | 4 | 26
| PP |  | Montáž termostatu | [14 empty] | PP | 2
| P |  | Poznámka k položce: viz TZ př.č. D.1.4.4.1, v.č. D.1.4.4.2 až 7, technická specifikace D.1.4.4.11 | [14 empty] | P | 2
14 | M | Pol354 | termostat prostorový 0-40°C IP54 , 230V 16A / 1x přep kontakt - 611136013 (nebo rovnocenné řešení) | ks | 1 |  | 0 |  |  | základní |  | 0 | 0 | 0 | 0 | 0 | 8 | M | 2 | ROZPOCET | 0 | 0 | 0 | 0 | 0 | 1 | 0 | 4 | 28
| PP |  | termostat prostorový 0-40°C IP54 , 230V 16A / 1x přep kontakt - 611136013 (nebo rovnocenné řešení) | [14 empty] | PP | 2
| D | D3 | Osvětlení |  |  |  | 0 |  |  |  |  | 0 |  | 0 |  | 0 | 1 | D | 1 | ROZPOCET | [6 empty] | 0
15 | K | Pol355 | Montáž LED svítidel liniových | ks | 70 |  | 0 |  |  | základní |  | 0 | 0 | 0 | 0 | 0 | 4 | K | 2 | ROZPOCET | 0 | 0 | 0 | 0 | 0 | 1 | 0 | 4 | 30
| PP |  | Montáž LED svítidel liniových | [14 empty] | PP | 2
| P |  | Poznámka k položce: viz TZ př.č. D.1.4.4.1, v.č. D.1.4.4.2 až 7, technická specifikace D.1.4.4.11 | [14 empty] | P | 2
16 | M | Pol356 | Prachotěsné svítidlo LED IP65 5000 lm LED / 10000K / 72 W / IP66 , plast , bílé | ks | 70 |  | 0 |  |  | základní |  | 0 | 0 | 0 | 0 | 0 | 8 | M | 2 | ROZPOCET | 0 | 0 | 0 | 0 | 0 | 1 | 0 | 4 | 32
| PP |  | Prachotěsné svítidlo LED IP65 5000 lm LED / 10000K / 72 W / IP66 , plast , bílé | [14 empty] | PP | 2
| P |  | Poznámka k položce: Veškerá svítidla budo včetně světelných zdrojů , kompenzovaná , krytí a provedení bude odpovídat použitému prostředí upřesnit dle typu podhledů | [14 empty] | P | 2
17 | K | Pol357 | Montáž LED svítidel nástěn | ks | 2 |  | 0 |  |  | základní |  | 0 | 0 | 0 | 0 | 0 | 4 | K | 2 | ROZPOCET | 0 | 0 | 0 | 0 | 0 | 1 | 0 | 4 | 34
| PP |  | Montáž LED svítidel nástěn | [14 empty] | PP | 2
| P |  | Poznámka k položce: viz TZ př.č. D.1.4.4.1, v.č. D.1.4.4.2 až 7, technická specifikace D.1.4.4.11 | [14 empty] | P | 2
18 | M | Pol358 | Prachotěsné svítidlo LED IP65 5000 lm | ks | 2 |  | 0 |  |  | základní |  | 0 | 0 | 0 | 0 | 0 | 8 | M | 2 | ROZPOCET | 0 | 0 | 0 | 0 | 0 | 1 | 0 | 4 | 36
| PP |  | Prachotěsné svítidlo LED IP65 5000 lm | [14 empty] | PP | 2
19 | K | Pol359 | Montáž LED svítidel reflektorových | ks | 7 |  | 0 |  |  | základní |  | 0 | 0 | 0 | 0 | 0 | 4 | K | 2 | ROZPOCET | 0 | 0 | 0 | 0 | 0 | 1 | 0 | 4 | 38
| PP |  | Montáž LED svítidel reflektorových | [14 empty] | PP | 2
| P |  | Poznámka k položce: viz TZ př.č. D.1.4.4.1, v.č. D.1.4.4.2 až 7, technická specifikace D.1.4.4.11 | [14 empty] | P | 2
20 | M | Pol360 | LED reflektor s asymetrickým paprsekm pro osvětlení volných ploch, a třmenem pro možnost nastavení sklonu, hliníkový odlitek, 19500lm | ks | 7 |  | 0 |  |  | základní |  | 0 | 0 | 0 | 0 | 0 | 8 | M | 2 | ROZPOCET | 0 | 0 | 0 | 0 | 0 | 1 | 0 | 4 | 40
| PP |  | LED reflektor s asymetrickým paprsekm pro osvětlení volných ploch, a třmenem pro možnost nastavení sklonu, hliníkový odlitek, 19500lm | [14 empty] | PP | 2
| P |  | Poznámka k položce: Veškerá svítidla budo včetně světelných zdrojů , kompenzovaná , krytí a provedení bude odpovídat použitému prostředí upřesnit dle typu podhledů | [14 empty] | P | 2
21 | K | Pol361 | Montáž výložníku | ks | 2 |  | 0 |  |  | základní |  | 0 | 0 | 0 | 0 | 0 | 4 | K | 2 | ROZPOCET | 0 | 0 | 0 | 0 | 0 | 1 | 0 | 4 | 42
| PP |  | Montáž výložníku | [14 empty] | PP | 2
| P |  | Poznámka k položce: viz TZ př.č. D.1.4.4.1, v.č. D.1.4.4.2 až 7, technická specifikace D.1.4.4.11 | [14 empty] | P | 2
22 | M | Pol362 | Výložník na zeď 2,5m | ks | 2 |  | 0 |  |  | základní |  | 0 | 0 | 0 | 0 | 0 | 8 | M | 2 | ROZPOCET | 0 | 0 | 0 | 0 | 0 | 1 | 0 | 4 | 44
| PP |  | Výložník na zeď 2,5m | [14 empty] | PP | 2
23 | K | Pol363 | Montáž nouzového svítidla přisazeného na zeď | ks | 17 |  | 0 |  |  | základní |  | 0 | 0 | 0 | 0 | 0 | 4 | K | 2 | ROZPOCET | 0 | 0 | 0 | 0 | 0 | 1 | 0 | 4 | 46
| PP |  | Montáž nouzového svítidla přisazeného na zeď | [14 empty] | PP | 2
| P |  | Poznámka k položce: viz TZ př.č. D.1.4.4.1, v.č. D.1.4.4.2 až 7, technická specifikace D.1.4.4.11 | [14 empty] | P | 2
24 | M | Pol364 | Svítidlo pro nouzové osvětlení s piktogramem, nouzový modul pro autonomní nouzový provoz 3 hod. Napájení 230V, světelný tok 100lm. Montáž přisazením na zeď; IP65. | ks | 17 |  | 0 |  |  | základní |  | 0 | 0 | 0 | 0 | 0 | 8 | M | 2 | ROZPOCET | 0 | 0 | 0 | 0 | 0 | 1 | 0 | 4 | 48
| PP |  | Svítidlo pro nouzové osvětlení s piktogramem, nouzový modul pro autonomní nouzový provoz 3 hod. Napájení 230V, světelný tok 100lm. Montáž přisazením na zeď; IP65. | [14 empty] | PP | 2
| P |  | Poznámka k položce: Veškerá svítidla budo včetně světelných zdrojů , kompenzovaná , krytí a provedení bude odpovídat použitému prostředí upřesnit dle typu podhledů | [14 empty] | P | 2
25 | M | Pol365 | Piktogram pro nouzové svítidlo | ks | 17 |  | 0 |  |  | základní |  | 0 | 0 | 0 | 0 | 0 | 8 | M | 2 | ROZPOCET | 0 | 0 | 0 | 0 | 0 | 1 | 0 | 4 | 50
| PP |  | Piktogram pro nouzové svítidlo | [14 empty] | PP | 2
| D | D4 | el přístroje , vypínače zásuvky |  |  |  | 0 |  |  |  |  | 0 |  | 0 |  | 0 | 1 | D | 1 | ROZPOCET | [6 empty] | 0
26 | K | Pol366 | Monntáž ovládacích a rozbočovacích prvků elektroinstalace | ks | 95 |  | 0 |  |  | základní |  | 0 | 0 | 0 | 0 | 0 | 4 | K | 2 | ROZPOCET | 0 | 0 | 0 | 0 | 0 | 1 | 0 | 4 | 52
| PP |  | Monntáž ovládacích a rozbočovacích prvků elektroinstalace | [14 empty] | PP | 2
| P |  | Poznámka k položce: viz TZ př.č. D.1.4.4.1, v.č. D.1.4.4.2 až 7, technická specifikace D.1.4.4.11 | [14 empty] | P | 2
27 | M | Pol367 | Ovladač (vypínač) zapínací IP 44 na zeď, řazení 1 | ks | 9 |  | 0 |  |  | základní |  | 0 | 0 | 0 | 0 | 0 | 8 | M | 2 | ROZPOCET | 0 | 0 | 0 | 0 | 0 | 1 | 0 | 4 | 54
| PP |  | Ovladač (vypínač) zapínací IP 44 na zeď, řazení 1 | [14 empty] | PP | 2
28 | M | Pol368 | Ovladač (vypínač) zapínací IP 44 na zeď, řazení 6 | ks | 16 |  | 0 |  |  | základní |  | 0 | 0 | 0 | 0 | 0 | 8 | M | 2 | ROZPOCET | 0 | 0 | 0 | 0 | 0 | 1 | 0 | 4 | 56
| PP |  | Ovladač (vypínač) zapínací IP 44 na zeď, řazení 6 | [14 empty] | PP | 2
29 | M | Pol369 | Ovladač (vypínač) zapínací IP 44 na zeď, s čirým průzorem 10A, 250V AC, řazení 1/0So | ks | 2 |  | 0 |  |  | základní |  | 0 | 0 | 0 | 0 | 0 | 8 | M | 2 | ROZPOCET | 0 | 0 | 0 | 0 | 0 | 1 | 0 | 4 | 58
| PP |  | Ovladač (vypínač) zapínací IP 44 na zeď, s čirým průzorem 10A, 250V AC, řazení 1/0So | [14 empty] | PP | 2
30 | M | Pol370 | Doutnavka orientační (univerzální) pro spínače | ks | 2 |  | 0 |  |  | základní |  | 0 | 0 | 0 | 0 | 0 | 8 | M | 2 | ROZPOCET | 0 | 0 | 0 | 0 | 0 | 1 | 0 | 4 | 60
| PP |  | Doutnavka orientační (univerzální) pro spínače | [14 empty] | PP | 2
31 | M | Pol371 | vypínač nástěnný 400V /16A IP 44 | ks | 4 |  | 0 |  |  | základní |  | 0 | 0 | 0 | 0 | 0 | 8 | M | 2 | ROZPOCET | 0 | 0 | 0 | 0 | 0 | 1 | 0 | 4 | 62
| PP |  | vypínač nástěnný 400V /16A IP 44 | [14 empty] | PP | 2
32 | M | Pol372 | Tlačítko total stop - skříň IP55 s požárním tlačítkem - s kontakty 1NA+1NC | ks | 2 |  | 0 |  |  | základní |  | 0 | 0 | 0 | 0 | 0 | 8 | M | 2 | ROZPOCET | 0 | 0 | 0 | 0 | 0 | 1 | 0 | 4 | 64
| PP |  | Tlačítko total stop - skříň IP55 s požárním tlačítkem - s kontakty 1NA+1NC | [14 empty] | PP | 2
33 | M | Pol373 | Krabicová rozvodka IP 44 se svorkami, 3 svorky 2.5 pro stavební elektroinstalaci. | ks | 60 |  | 0 |  |  | základní |  | 0 | 0 | 0 | 0 | 0 | 8 | M | 2 | ROZPOCET | 0 | 0 | 0 | 0 | 0 | 1 | 0 | 4 | 66
| PP |  | Krabicová rozvodka IP 44 se svorkami, 3 svorky 2.5 pro stavební elektroinstalaci. | [14 empty] | PP | 2
34 | M | Pol374 | Další pomocný materiál | kpl | 1 |  | 0 |  |  | základní |  | 0 | 0 | 0 | 0 | 0 | 8 | M | 2 | ROZPOCET | 0 | 0 | 0 | 0 | 0 | 1 | 0 | 4 | 68
| PP |  | Další pomocný materiál | [14 empty] | PP | 2
35 | K | Pol375 | Monntáž elektrickcýh topných zařízení | ks | 1 |  | 0 |  |  | základní |  | 0 | 0 | 0 | 0 | 0 | 4 | K | 2 | ROZPOCET | 0 | 0 | 0 | 0 | 0 | 1 | 0 | 4 | 70
| PP |  | Monntáž elektrickcýh topných zařízení | [14 empty] | PP | 2
| P |  | Poznámka k položce: viz TZ př.č. D.1.4.4.1, v.č. D.1.4.4.2 až 7, technická specifikace D.1.4.4.11 | [14 empty] | P | 2
36 | M | Pol376 | Stropní sálavý panel do průmyslového prostředí 1800W vč. termostatu | ks | 2 |  | 0 |  |  | základní |  | 0 | 0 | 0 | 0 | 0 | 8 | M | 2 | ROZPOCET | 0 | 0 | 0 | 0 | 0 | 1 | 0 | 4 | 72
| PP |  | Stropní sálavý panel do průmyslového prostředí 1800W vč. termostatu | [14 empty] | PP | 2
37 | K | Pol377 | Monntáž - připojení teplovzdušných topných jednotek (dodávka vytápění) | ks | 3 |  | 0 |  |  | základní |  | 0 | 0 | 0 | 0 | 0 | 4 | K | 2 | ROZPOCET | 0 | 0 | 0 | 0 | 0 | 1 | 0 | 4 | 74
| PP |  | Monntáž - připojení teplovzdušných topných jednotek (dodávka vytápění) | [14 empty] | PP | 2
| P |  | Poznámka k položce: viz TZ př.č. D.1.4.4.1, v.č. D.1.4.4.2 až 7, technická specifikace D.1.4.4.11 | [14 empty] | P | 2
38 | K | Pol378 | Monntáž - připojení chladicích zařízení, klimatizačních jednotek a součinnost při uvedení do provozu (dodávka VZT) | ks | 2 |  | 0 |  |  | základní |  | 0 | 0 | 0 | 0 | 0 | 4 | K | 2 | ROZPOCET | 0 | 0 | 0 | 0 | 0 | 1 | 0 | 4 | 76
| PP |  | Monntáž - připojení chladicích zařízení, klimatizačních jednotek a součinnost při uvedení do provozu (dodávka VZT) | [14 empty] | PP | 2
| P |  | Poznámka k položce: viz TZ př.č. D.1.4.4.1, v.č. D.1.4.4.2 až 7, technická specifikace D.1.4.4.11 | [14 empty] | P | 2
39 | K | Pol379 | Monntáž - připojení ventilátorů 400V - dodávka VZT | ks | 3 |  | 0 |  |  | základní |  | 0 | 0 | 0 | 0 | 0 | 4 | K | 2 | ROZPOCET | 0 | 0 | 0 | 0 | 0 | 1 | 0 | 4 | 78
| PP |  | Monntáž - připojení ventilátorů 400V - dodávka VZT | [14 empty] | PP | 2
| P |  | Poznámka k položce: viz TZ př.č. D.1.4.4.1, v.č. D.1.4.4.2 až 7, technická specifikace D.1.4.4.11 | [14 empty] | P | 2
40 | K | Pol380 | Monntáž - připojení pojezdových vrat s motorickým pohonem | ks | 2 |  | 0 |  |  | základní |  | 0 | 0 | 0 | 0 | 0 | 4 | K | 2 | ROZPOCET | 0 | 0 | 0 | 0 | 0 | 1 | 0 | 4 | 80
| PP |  | Monntáž - připojení pojezdových vrat s motorickým pohonem | [14 empty] | PP | 2
| P |  | Poznámka k položce: viz TZ př.č. D.1.4.4.1, v.č. D.1.4.4.2 až 7, technická specifikace D.1.4.4.11 | [14 empty] | P | 2
| D | D5 | Kabely |  |  |  | 0 |  |  |  |  | 0 |  | 0 |  | 0 | 1 | D | 1 | ROZPOCET | [6 empty] | 0
41 | K | Pol316 | Montáž kabelů do 10mm2, ukončení a zapojení | m | 2380 |  | 0 |  |  | základní |  | 0 | 0 | 0 | 0 | 0 | 4 | K | 2 | ROZPOCET | 0 | 0 | 0 | 0 | 0 | 1 | 0 | 4 | 82
| PP |  | Montáž kabelů do 10mm2, ukončení a zapojení | [14 empty] | PP | 2
| P |  | Poznámka k položce: viz TZ př.č. D.1.4.4.1, v.č. D.1.4.4.2 až 7, technická specifikace D.1.4.4.11 | [14 empty] | P | 2
42 | M | Pol317 | Celoplastový kabel, CYKY-J 3x1,5mm2 | m | 220 |  | 0 |  |  | základní |  | 0 | 0 | 0 | 0 | 0 | 8 | M | 2 | ROZPOCET | 0 | 0 | 0 | 0 | 0 | 1 | 0 | 4 | 84
| PP |  | Celoplastový kabel, CYKY-J 3x1,5mm2 | [14 empty] | PP | 2
43 | M | Pol318 | Celoplastový kabel, CYKY-J 3x2,5mm2 | m | 850 |  | 0 |  |  | základní |  | 0 | 0 | 0 | 0 | 0 | 8 | M | 2 | ROZPOCET | 0 | 0 | 0 | 0 | 0 | 1 | 0 | 4 | 86
| PP |  | Celoplastový kabel, CYKY-J 3x2,5mm2 | [14 empty] | PP | 2
44 | M | Pol319 | Celoplastový kabel, CYKY-J 5x1,5mm2 | m | 360 |  | 0 |  |  | základní |  | 0 | 0 | 0 | 0 | 0 | 8 | M | 2 | ROZPOCET | 0 | 0 | 0 | 0 | 0 | 1 | 0 | 4 | 88
| PP |  | Celoplastový kabel, CYKY-J 5x1,5mm2 | [14 empty] | PP | 2
45 | M | Pol381 | Celoplastový kabel, CYKY-J 5x2,5mm2 | m | 300 |  | 0 |  |  | základní |  | 0 | 0 | 0 | 0 | 0 | 8 | M | 2 | ROZPOCET | 0 | 0 | 0 | 0 | 0 | 1 | 0 | 4 | 90
| PP |  | Celoplastový kabel, CYKY-J 5x2,5mm2 | [14 empty] | PP | 2
46 | M | Pol172 | Celoplastový kabel, CYKY-J 5x4mm2 | m | 80 |  | 0 |  |  | základní |  | 0 | 0 | 0 | 0 | 0 | 8 | M | 2 | ROZPOCET | 0 | 0 | 0 | 0 | 0 | 1 | 0 | 4 | 92
| PP |  | Celoplastový kabel, CYKY-J 5x4mm2 | [14 empty] | PP | 2
47 | M | Pol382 | Celoplastový kabel, CYKY-J 5x6mm2 | m | 220 |  | 0 |  |  | základní |  | 0 | 0 | 0 | 0 | 0 | 8 | M | 2 | ROZPOCET | 0 | 0 | 0 | 0 | 0 | 1 | 0 | 4 | 94
| PP |  | Celoplastový kabel, CYKY-J 5x6mm2 | [14 empty] | PP | 2
48 | M | Pol321 | Celoplastový kabel, CYKY-J 5x10mm2 | m | 80 |  | 0 |  |  | základní |  | 0 | 0 | 0 | 0 | 0 | 8 | M | 2 | ROZPOCET | 0 | 0 | 0 | 0 | 0 | 1 | 0 | 4 | 96
| PP |  | Celoplastový kabel, CYKY-J 5x10mm2 | [14 empty] | PP | 2
49 | M | Pol383 | SIlový kabel se zachováním celistvosti obvodu při požáru min. 60min. 2x1,5mm2 | m | 100 |  | 0 |  |  | základní |  | 0 | 0 | 0 | 0 | 0 | 8 | M | 2 | ROZPOCET | 0 | 0 | 0 | 0 | 0 | 1 | 0 | 4 | 98
| PP |  | SIlový kabel se zachováním celistvosti obvodu při požáru min. 60min. 2x1,5mm2 | [14 empty] | PP | 2
50 | M | Pol384 | Šňůra ohebná 3x1,5 | m | 100 |  | 0 |  |  | základní |  | 0 | 0 | 0 | 0 | 0 | 8 | M | 2 | ROZPOCET | 0 | 0 | 0 | 0 | 0 | 1 | 0 | 4 | 100
| PP |  | Šňůra ohebná 3x1,5 | [14 empty] | PP | 2
51 | M | Pol385 | Šňůra ohebná 5x1,5 | m | 70 |  | 0 |  |  | základní |  | 0 | 0 | 0 | 0 | 0 | 8 | M | 2 | ROZPOCET | 0 | 0 | 0 | 0 | 0 | 1 | 0 | 4 | 102
| PP |  | Šňůra ohebná 5x1,5 | [14 empty] | PP | 2
52 | M | Pol386 | Materiál pro ukončení a označování vodičů a kabelů | sd | 1 |  | 0 |  |  | základní |  | 0 | 0 | 0 | 0 | 0 | 8 | M | 2 | ROZPOCET | 0 | 0 | 0 | 0 | 0 | 1 | 0 | 4 | 104
| PP |  | Materiál pro ukončení a označování vodičů a kabelů | [14 empty] | PP | 2
| D | D6 | Hromosvod, zemmění |  |  |  | 0 |  |  |  |  | 0 |  | 0 |  | 0 | 1 | D | 1 | ROZPOCET | [6 empty] | 0
53 | K | Pol387 | Monntáž vnější ochrany před bleskem - hromosvodu | kpl | 1 |  | 0 |  |  | základní |  | 0 | 0 | 0 | 0 | 0 | 4 | K | 2 | ROZPOCET | 0 | 0 | 0 | 0 | 0 | 1 | 0 | 4 | 106
| PP |  | Monntáž vnější ochrany před bleskem - hromosvodu | [14 empty] | PP | 2
| P |  | Poznámka k položce: viz TZ př.č. D.1.4.4.1, v.č. D.1.4.4.2 až 7, technická specifikace D.1.4.4.11 | [14 empty] | P | 2
54 | M | Pol388 | Drát FeZn prům.8mm | m | 180 |  | 0 |  |  | základní |  | 0 | 0 | 0 | 0 | 0 | 8 | M | 2 | ROZPOCET | 0 | 0 | 0 | 0 | 0 | 1 | 0 | 4 | 108
| PP |  | Drát FeZn prům.8mm | [14 empty] | PP | 2
55 | M | Pol389 | Drát FeZn prům.10/13mm s PVC izolací | m | 40 |  | 0 |  |  | základní |  | 0 | 0 | 0 | 0 | 0 | 8 | M | 2 | ROZPOCET | 0 | 0 | 0 | 0 | 0 | 1 | 0 | 4 | 110
| PP |  | Drát FeZn prům.10/13mm s PVC izolací | [14 empty] | PP | 2
56 | M | Pol390 | Zemnící pásek FeZn | m | 260 |  | 0 |  |  | základní |  | 0 | 0 | 0 | 0 | 0 | 8 | M | 2 | ROZPOCET | 0 | 0 | 0 | 0 | 0 | 1 | 0 | 4 | 112
| PP |  | Zemnící pásek FeZn | [14 empty] | PP | 2
57 | M | Pol391 | Hromosvodová svorka okapová | ks | 8 |  | 0 |  |  | základní |  | 0 | 0 | 0 | 0 | 0 | 8 | M | 2 | ROZPOCET | 0 | 0 | 0 | 0 | 0 | 1 | 0 | 4 | 114
| PP |  | Hromosvodová svorka okapová | [14 empty] | PP | 2
58 | M | Pol392 | Hromosvodová svorka křížová | ks | 96 |  | 0 |  |  | základní |  | 0 | 0 | 0 | 0 | 0 | 8 | M | 2 | ROZPOCET | 0 | 0 | 0 | 0 | 0 | 1 | 0 | 4 | 116
| PP |  | Hromosvodová svorka křížová | [14 empty] | PP | 2
59 | M | Pol393 | Zemnící svorka plochá pásek - pásek | ks | 70 |  | 0 |  |  | základní |  | 0 | 0 | 0 | 0 | 0 | 8 | M | 2 | ROZPOCET | 0 | 0 | 0 | 0 | 0 | 1 | 0 | 4 | 118
| PP |  | Zemnící svorka plochá pásek - pásek | [14 empty] | PP | 2
60 | M | Pol394 | Hromosvodová svorka spojovací | ks | 120 |  | 0 |  |  | základní |  | 0 | 0 | 0 | 0 | 0 | 8 | M | 2 | ROZPOCET | 0 | 0 | 0 | 0 | 0 | 1 | 0 | 4 | 120
| PP |  | Hromosvodová svorka spojovací | [14 empty] | PP | 2
61 | M | Pol395 | Hromosvodová svorka zkušební | ks | 8 |  | 0 |  |  | základní |  | 0 | 0 | 0 | 0 | 0 | 8 | M | 2 | ROZPOCET | 0 | 0 | 0 | 0 | 0 | 1 | 0 | 4 | 122
| PP |  | Hromosvodová svorka zkušební | [14 empty] | PP | 2
62 | M | Pol396 | Hromosvodová svorka pro spojení kruhových a pásových vodičů | ks | 48 |  | 0 |  |  | základní |  | 0 | 0 | 0 | 0 | 0 | 8 | M | 2 | ROZPOCET | 0 | 0 | 0 | 0 | 0 | 1 | 0 | 4 | 124
| PP |  | Hromosvodová svorka pro spojení kruhových a pásových vodičů | [14 empty] | PP | 2
63 | M | Pol397 | Podpěra vedení střešní | ks | 240 |  | 0 |  |  | základní |  | 0 | 0 | 0 | 0 | 0 | 8 | M | 2 | ROZPOCET | 0 | 0 | 0 | 0 | 0 | 1 | 0 | 4 | 126
| PP |  | Podpěra vedení střešní | [14 empty] | PP | 2
64 | M | Pol398 | Držák vedení do plochy střechy s přítlačnou čelistí Plattensnap | ks | 90 |  | 0 |  |  | základní |  | 0 | 0 | 0 | 0 | 0 | 8 | M | 2 | ROZPOCET | 0 | 0 | 0 | 0 | 0 | 1 | 0 | 4 | 128
| PP |  | Držák vedení do plochy střechy s přítlačnou čelistí Plattensnap | [14 empty] | PP | 2
65 | M | Pol399 | Podpěra vedení do zdiva FeZn | ks | 64 |  | 0 |  |  | základní |  | 0 | 0 | 0 | 0 | 0 | 8 | M | 2 | ROZPOCET | 0 | 0 | 0 | 0 | 0 | 1 | 0 | 4 | 130
| PP |  | Podpěra vedení do zdiva FeZn | [14 empty] | PP | 2
66 | M | Pol400 | Ochranný úhelník | ks | 8 |  | 0 |  |  | základní |  | 0 | 0 | 0 | 0 | 0 | 8 | M | 2 | ROZPOCET | 0 | 0 | 0 | 0 | 0 | 1 | 0 | 4 | 132
| PP |  | Ochranný úhelník | [14 empty] | PP | 2
67 | M | Pol401 | Držák ochranného úhelníku do zdi | ks | 16 |  | 0 |  |  | základní |  | 0 | 0 | 0 | 0 | 0 | 8 | M | 2 | ROZPOCET | 0 | 0 | 0 | 0 | 0 | 1 | 0 | 4 | 134
| PP |  | Držák ochranného úhelníku do zdi | [14 empty] | PP | 2
| D | D7 | Pospojování |  |  |  | 0 |  |  |  |  | 0 |  | 0 |  | 0 | 1 | D | 1 | ROZPOCET | [6 empty] | 0
68 | K | Pol402 | Montáž a zapojení ekvipotenciální svorkovnice | ks | 8 |  | 0 |  |  | základní |  | 0 | 0 | 0 | 0 | 0 | 4 | K | 2 | ROZPOCET | 0 | 0 | 0 | 0 | 0 | 1 | 0 | 4 | 136
| PP |  | Montáž a zapojení ekvipotenciální svorkovnice | [14 empty] | PP | 2
| P |  | Poznámka k položce: viz TZ př.č. D.1.4.4.1, v.č. D.1.4.4.2 až 7, technická specifikace D.1.4.4.11 | [14 empty] | P | 2
69 | M | Pol403 | Ekvipotencionální svorkovnice s krytem - hlavní ochranná přípojnice (HOP) | ks | 8 |  | 0 |  |  | základní |  | 0 | 0 | 0 | 0 | 0 | 8 | M | 2 | ROZPOCET | 0 | 0 | 0 | 0 | 0 | 1 | 0 | 4 | 138
| PP |  | Ekvipotencionální svorkovnice s krytem - hlavní ochranná přípojnice (HOP) | [14 empty] | PP | 2
70 | M | Pol404 | Krabice pro umístění ekvipotenciální svorkovnice | ks | 8 |  | 0 |  |  | základní |  | 0 | 0 | 0 | 0 | 0 | 8 | M | 2 | ROZPOCET | 0 | 0 | 0 | 0 | 0 | 1 | 0 | 4 | 140
| PP |  | Krabice pro umístění ekvipotenciální svorkovnice | [14 empty] | PP | 2
71 | K | Pol405 | Montáž vodičů do 35mm, ukončení a zapojení | m | 500 |  | 0 |  |  | základní |  | 0 | 0 | 0 | 0 | 0 | 4 | K | 2 | ROZPOCET | 0 | 0 | 0 | 0 | 0 | 1 | 0 | 4 | 142
| PP |  | Montáž vodičů do 35mm, ukončení a zapojení | [14 empty] | PP | 2
| P |  | Poznámka k položce: viz TZ př.č. D.1.4.4.1, v.č. D.1.4.4.2 až 7, technická specifikace D.1.4.4.11 | [14 empty] | P | 2
72 | M | Pol406 | Vodič CYA 6 | m | 300 |  | 0 |  |  | základní |  | 0 | 0 | 0 | 0 | 0 | 8 | M | 2 | ROZPOCET | 0 | 0 | 0 | 0 | 0 | 1 | 0 | 4 | 144
| PP |  | Vodič CYA 6 | [14 empty] | PP | 2
73 | M | Pol218 | Vodič CYA 16 | m | 200 |  | 0 |  |  | základní |  | 0 | 0 | 0 | 0 | 0 | 8 | M | 2 | ROZPOCET | 0 | 0 | 0 | 0 | 0 | 1 | 0 | 4 | 146
| PP |  | Vodič CYA 16 | [14 empty] | PP | 2
74 | M | Pol220 | Materiál pro doplňující pospojování jako jsou svorky, měděné pásky, spojovací materiál… | sd | 1 |  | 0 |  |  | základní |  | 0 | 0 | 0 | 0 | 0 | 8 | M | 2 | ROZPOCET | 0 | 0 | 0 | 0 | 0 | 1 | 0 | 4 | 148
| PP |  | Materiál pro doplňující pospojování jako jsou svorky, měděné pásky, spojovací materiál… | [14 empty] | PP | 2
| D | D8 | Kabelové trasy a konstrukce |  |  |  | 0 |  |  |  |  | 0 |  | 0 |  | 0 | 1 | D | 1 | ROZPOCET | [6 empty] | 0
75 | K | Pol407 | Výroba a montáž nosných podpěrných konstrukcí |  | 40 |  | 0 |  |  | základní |  | 0 | 0 | 0 | 0 | 0 | 4 | K | 2 | ROZPOCET | 0 | 0 | 0 | 0 | 0 | 1 | 0 | 4 | 150
| PP |  | Výroba a montáž nosných podpěrných konstrukcí | [14 empty] | PP | 2
| P |  | Poznámka k položce: viz TZ př.č. D.1.4.4.1, v.č. D.1.4.4.2 až 7, technická specifikace D.1.4.4.11 | [14 empty] | P | 2
76 | M | Pol408 | Ocel profilová pro podpůrné konstrukce a kabelové trasy, ošetřená pozinkováním nebo nátěrem | kg | 40 |  | 0 |  |  | základní |  | 0 | 0 | 0 | 0 | 0 | 8 | M | 2 | ROZPOCET | 0 | 0 | 0 | 0 | 0 | 1 | 0 | 4 | 152
| PP |  | Ocel profilová pro podpůrné konstrukce a kabelové trasy, ošetřená pozinkováním nebo nátěrem | [14 empty] | PP | 2
77 | K | Pol409 | Montáž kabelových tras - kabelové rošty | m | 400 |  | 0 |  |  | základní |  | 0 | 0 | 0 | 0 | 0 | 4 | K | 2 | ROZPOCET | 0 | 0 | 0 | 0 | 0 | 1 | 0 | 4 | 154
| PP |  | Montáž kabelových tras - kabelové rošty | [14 empty] | PP | 2
| P |  | Poznámka k položce: viz TZ př.č. D.1.4.4.1, v.č. D.1.4.4.2 až 7, technická specifikace D.1.4.4.11 | [14 empty] | P | 2
78 | M | Pol410 | Kabelový rošt, žárově pozinkovaný plech, šířka 300mm, výška bočnice 50mm | m | 400 |  | 0 |  |  | základní |  | 0 | 0 | 0 | 0 | 0 | 8 | M | 2 | ROZPOCET | 0 | 0 | 0 | 0 | 0 | 1 | 0 | 4 | 156
| PP |  | Kabelový rošt, žárově pozinkovaný plech, šířka 300mm, výška bočnice 50mm | [14 empty] | PP | 2
79 | K | Pol411 | Montáž kabelových tras - tvarovky a příslušenství | ks | 80 |  | 0 |  |  | základní |  | 0 | 0 | 0 | 0 | 0 | 4 | K | 2 | ROZPOCET | 0 | 0 | 0 | 0 | 0 | 1 | 0 | 4 | 158
| PP |  | Montáž kabelových tras - tvarovky a příslušenství | [14 empty] | PP | 2
| P |  | Poznámka k položce: viz TZ př.č. D.1.4.4.1, v.č. D.1.4.4.2 až 7, technická specifikace D.1.4.4.11 | [14 empty] | P | 2
80 | M | Pol412 | Tvarovka 90° pro rošt 300/50mm, žarově zink. plech | ks | 80 |  | 0 |  |  | základní |  | 0 | 0 | 0 | 0 | 0 | 8 | M | 2 | ROZPOCET | 0 | 0 | 0 | 0 | 0 | 1 | 0 | 4 | 160
| PP |  | Tvarovka 90° pro rošt 300/50mm, žarově zink. plech | [14 empty] | PP | 2
81 | K | Pol413 | Montáž kabelových tras - PVC lišty, trubky | m | 700 |  | 0 |  |  | základní |  | 0 | 0 | 0 | 0 | 0 | 4 | K | 2 | ROZPOCET | 0 | 0 | 0 | 0 | 0 | 1 | 0 | 4 | 162
| PP |  | Montáž kabelových tras - PVC lišty, trubky | [14 empty] | PP | 2
| P |  | Poznámka k položce: viz TZ př.č. D.1.4.4.1, v.č. D.1.4.4.2 až 7, technická specifikace D.1.4.4.11 | [14 empty] | P | 2
82 | M | Pol201 | Lišta vkládací - bílá 100x40 | m | 50 |  | 0 |  |  | základní |  | 0 | 0 | 0 | 0 | 0 | 8 | M | 2 | ROZPOCET | 0 | 0 | 0 | 0 | 0 | 1 | 0 | 4 | 164
| PP |  | Lišta vkládací - bílá 100x40 | [14 empty] | PP | 2
83 | M | Pol202 | Lišta vkládací - bílá 40x20 | m | 50 |  | 0 |  |  | základní |  | 0 | 0 | 0 | 0 | 0 | 8 | M | 2 | ROZPOCET | 0 | 0 | 0 | 0 | 0 | 1 | 0 | 4 | 166
| PP |  | Lišta vkládací - bílá 40x20 | [14 empty] | PP | 2
84 | M | Pol414 | Lišta vkládací - bílá 20x20 | m | 50 |  | 0 |  |  | základní |  | 0 | 0 | 0 | 0 | 0 | 8 | M | 2 | ROZPOCET | 0 | 0 | 0 | 0 | 0 | 1 | 0 | 4 | 168
| PP |  | Lišta vkládací - bílá 20x20 | [14 empty] | PP | 2
85 | M | Pol203 | Trubka ochranná PVC tuhá D25, vč. upevňovacího materiálu | m | 320 |  | 0 |  |  | základní |  | 0 | 0 | 0 | 0 | 0 | 8 | M | 2 | ROZPOCET | 0 | 0 | 0 | 0 | 0 | 1 | 0 | 4 | 170
| PP |  | Trubka ochranná PVC tuhá D25, vč. upevňovacího materiálu | [14 empty] | PP | 2
86 | M | Pol204 | Trubka ochranná PVC tuhá D48, vč. upevňovacího materiálu | m | 150 |  | 0 |  |  | základní |  | 0 | 0 | 0 | 0 | 0 | 8 | M | 2 | ROZPOCET | 0 | 0 | 0 | 0 | 0 | 1 | 0 | 4 | 172
| PP |  | Trubka ochranná PVC tuhá D48, vč. upevňovacího materiálu | [14 empty] | PP | 2
87 | M | Pol205 | Trubka ochranná PVC ohebná D25 | m | 80 |  | 0 |  |  | základní |  | 0 | 0 | 0 | 0 | 0 | 8 | M | 2 | ROZPOCET | 0 | 0 | 0 | 0 | 0 | 1 | 0 | 4 | 174
| PP |  | Trubka ochranná PVC ohebná D25 | [14 empty] | PP | 2
88 | K | Pol415 | Montáže - ostatní práce, nátěry a finální úpravy | kpl | 1 |  | 0 |  |  | základní |  | 0 | 0 | 0 | 0 | 0 | 4 | K | 2 | ROZPOCET | 0 | 0 | 0 | 0 | 0 | 1 | 0 | 4 | 176
| PP |  | Montáže - ostatní práce, nátěry a finální úpravy | [14 empty] | PP | 2
| P |  | Poznámka k položce: viz TZ př.č. D.1.4.4.1, v.č. D.1.4.4.2 až 7, technická specifikace D.1.4.4.11 | [14 empty] | P | 2
89 | M | Pol214 | Spojovací a spotřební materiál - hmoždinky, vruty, šrouby, elektrody, vázací pásky atd. | sd | 1 |  | 0 |  |  | základní |  | 0 | 0 | 0 | 0 | 0 | 8 | M | 2 | ROZPOCET | 0 | 0 | 0 | 0 | 0 | 1 | 0 | 4 | 178
| PP |  | Spojovací a spotřební materiál - hmoždinky, vruty, šrouby, elektrody, vázací pásky atd. | [14 empty] | PP | 2
90 | M | Pol416 | Ostatní montážní a pomocný materiál | sd | 1 |  | 0 |  |  | základní |  | 0 | 0 | 0 | 0 | 0 | 8 | M | 2 | ROZPOCET | 0 | 0 | 0 | 0 | 0 | 1 | 0 | 4 | 180
| PP |  | Ostatní montážní a pomocný materiál | [14 empty] | PP | 2
91 | K | Pol417 | Montáž protipožárních ucpávek | kpl | 1 |  | 0 |  |  | základní |  | 0 | 0 | 0 | 0 | 0 | 4 | K | 2 | ROZPOCET | 0 | 0 | 0 | 0 | 0 | 1 | 0 | 4 | 182
| PP |  | Montáž protipožárních ucpávek | [14 empty] | PP | 2
| P |  | Poznámka k položce: viz TZ př.č. D.1.4.4.1, v.č. D.1.4.4.2 až 7, technická specifikace D.1.4.4.11 | [14 empty] | P | 2
92 | M | Pol418 | protipožární ucpávka tmel - CFS-F EI60 | m2 | 1.25 |  | 0 |  |  | základní |  | 0 | 0 | 0 | 0 | 0 | 8 | M | 2 | ROZPOCET | 0 | 0 | 0 | 0 | 0 | 1 | 0 | 4 | 184
| PP |  | protipožární ucpávka tmel - CFS-F EI60 | [14 empty] | PP | 2
93 | M | Pol419 | Silikonové protipožární tmel | ks | 12 |  | 0 |  |  | základní |  | 0 | 0 | 0 | 0 | 0 | 8 | M | 2 | ROZPOCET | 0 | 0 | 0 | 0 | 0 | 1 | 0 | 4 | 186
| PP |  | Silikonové protipožární tmel | [14 empty] | PP | 2
94 | M | Pol420 | protipožární povlak na desky z minerální plsti 140 kg/m3 balení 17,5kg | bal | 3 |  | 0 |  |  | základní |  | 0 | 0 | 0 | 0 | 0 | 8 | M | 2 | ROZPOCET | 0 | 0 | 0 | 0 | 0 | 1 | 0 | 4 | 188
| PP |  | protipožární povlak na desky z minerální plsti 140 kg/m3 balení 17,5kg | [14 empty] | PP | 2
95 | M | Pol421 | Minerální desky | m2 | 22 |  | 0 |  |  | základní |  | 0 | 0 | 0 | 0 | 0 | 8 | M | 2 | ROZPOCET | 0 | 0 | 0 | 0 | 0 | 1 | 0 | 4 | 190
| PP |  | Minerální desky | [14 empty] | PP | 2
96 | K | Pol422 | Montáž zatěsňovacího systému kabelových vstupů do budov | ks | 8 |  | 0 |  |  | základní |  | 0 | 0 | 0 | 0 | 0 | 4 | K | 2 | ROZPOCET | 0 | 0 | 0 | 0 | 0 | 1 | 0 | 4 | 192
| PP |  | Montáž zatěsňovacího systému kabelových vstupů do budov | [14 empty] | PP | 2
| P |  | Poznámka k položce: viz TZ př.č. D.1.4.4.1, v.č. D.1.4.4.2 až 7, technická specifikace D.1.4.4.11 | [14 empty] | P | 2
97 | M | Pol423 | Zatěsňovací systém Roxtec B frame - kabelový prostup zdí budovy utěsněný proti požáru 60min., vodotěsný do 4bar. (nebo rovnocenné řešení) | ks | 8 |  | 0 |  |  | základní |  | 0 | 0 | 0 | 0 | 0 | 8 | M | 2 | ROZPOCET | 0 | 0 | 0 | 0 | 0 | 1 | 0 | 4 | 194
| PP |  | Zatěsňovací systém Roxtec B frame - kabelový prostup zdí budovy utěsněný proti požáru 60min., vodotěsný do 4bar.¨ (nebo rovnocenné řešení) | [14 empty] | PP | 2
98 | M | Pol424 | Ostatní příslušenství pro utěsnění prostupů budov a v požárních úsecích | kpl | 1 |  | 0 |  |  | základní |  | 0 | 0 | 0 | 0 | 0 | 8 | M | 2 | ROZPOCET | 0 | 0 | 0 | 0 | 0 | 1 | 0 | 4 | 196
| PP |  | Ostatní příslušenství pro utěsnění prostupů budov a v požárních úsecích | [14 empty] | PP | 2
| D | D9 | Stavební a zednické práce |  |  |  | 0 |  |  |  |  | 0 |  | 0 |  | 0 | 1 | D | 1 | ROZPOCET | [6 empty] | 0
99 | K | Pol425 | Zednická výpomoc - prrůraz zdivem pro prostup kabelů zdí budovy, zednické začištění včetně drobného materiálu | hod | 40 |  | 0 |  |  | základní |  | 0 | 0 | 0 | 0 | 0 | 4 | K | 2 | ROZPOCET | 0 | 0 | 0 | 0 | 0 | 1 | 0 | 4 | 198
| PP |  | Zednická výpomoc - prrůraz zdivem pro prostup kabelů zdí budovy, zednické začištění včetně drobného materiálu | [14 empty] | PP | 2
| D | D10 | Ostatní činnosti |  |  |  | 0 |  |  |  |  | 0 |  | 0 |  | 0 | 1 | D | 1 | ROZPOCET | [6 empty] | 0
100 | K | Pol426 | Individuální a komplexní vyzkoušení výše uvedených dodávek a prací | komplet | 1 |  | 0 |  |  | základní |  | 0 | 0 | 0 | 0 | 0 | 4 | K | 2 | ROZPOCET | 0 | 0 | 0 | 0 | 0 | 1 | 0 | 4 | 200
| PP |  | Individuální a komplexní vyzkoušení výše uvedených dodávek a prací | [14 empty] | PP | 2
101 | K | Pol427 | Výchozí revize | sada | 1 |  | 0 |  |  | základní |  | 0 | 0 | 0 | 0 | 0 | 4 | K | 2 | ROZPOCET | 0 | 0 | 0 | 0 | 0 | 1 | 0 | 4 | 202
| PP |  | Výchozí revize | [14 empty] | PP | 2
102 | K | Pol428 | Výchozí revize hromosvodu | sada | 1 |  | 0 |  |  | základní |  | 0 | 0 | 0 | 0 | 0 | 4 | K | 2 | ROZPOCET | 0 | 0 | 0 | 0 | 0 | 1 | 0 | 4 | 204
| PP |  | Výchozí revize hromosvodu | [14 empty] | PP | 2
103 | K | Pol429 | Vedení zakázky, kontrolní dny stavby, inženýrská a obchodní činnost | komplet | 1 |  | 0 |  |  | základní |  | 0 | 0 | 0 | 0 | 0 | 4 | K | 2 | ROZPOCET | 0 | 0 | 0 | 0 | 0 | 1 | 0 | 4 | 206
| PP |  | Vedení zakázky, kontrolní dny stavby, inženýrská a obchodní činnost | [14 empty] | PP | 2
104 | K | Pol430 | Přeprava dodávek a materiálu, manipulace | komplet | 1 |  | 0 |  |  | základní |  | 0 | 0 | 0 | 0 | 0 | 4 | K | 2 | ROZPOCET | 0 | 0 | 0 | 0 | 0 | 1 | 0 | 4 | 208
| PP |  | Přeprava dodávek a materiálu, manipulace | [14 empty] | PP | 2
105 | K | Pol431 | Montážní plošiny, lešení, zvedací technika | komplet | 1 |  | 0 |  |  | základní |  | 0 | 0 | 0 | 0 | 0 | 4 | K | 2 | ROZPOCET | 0 | 0 | 0 | 0 | 0 | 1 | 0 | 4 | 210
| PP |  | Montážní plošiny, lešení, zvedací technika | [14 empty] | PP | 2

## 0005 - SO 02.5 Vytápění
{95ed61c5-6aca-4e1c-8196-2cae3f29a358}
2
| KRYCÍ LIST SOUPISU PRACÍ | [7 empty] | v --- níže se nacházejí doplnkové a pomocné údaje k sestavám --- v | [8 empty] | False
Stavba:
ČOV Přerov - kalová koncovka
Objekt:
01 - ČOV Přerov - kalová koncovka
Soupis:
002 - SO 02 Budova sušení kalu
Úroveň 3:
0005 - SO 02.5 Vytápění
| KSO: |  |  |  |  | CC-CZ:
| Místo: |  |  |  |  | Datum: | 6. 12. 2018
| Zadavatel: |  |  |  |  | IČ:
|  | Vodovody a kanalizace Přerov, a.s. |  |  |  | DIČ:
| Uchazeč: |  |  |  |  | IČ: | Vyplň údaj
|  | Vyplň údaj |  |  |  | DIČ: | Vyplň údaj
| Projektant: |  |  |  |  | IČ:
|  | Sweco Hydroprojekt a.s., divize Morava |  |  |  | DIČ:
| Zpracovatel: |  |  |  |  | IČ:
DIČ:
Poznámka:
| Cena bez DPH | [5 empty] | 0
|  |  | Základ daně |  |  | Sazba daně | Výše daně
| DPH | základní | 0 |  |  | 21% | 0
|  | snížená | 0 |  |  | 15% | 0
|  | zákl. přenesená | 0 |  |  | 21% | 0
|  | sníž. přenesená | 0 |  |  | 15% | 0
|  | nulová | 0 |  |  | 0% | 0
| Cena s DPH |  |  | v | CZK |  | 0
| Projektant |  |  | Zpracovatel
| Datum a podpis: |  | Razítko | Datum a podpis: |  |  | Razítko
| Objednavatel |  |  | Uchazeč
| Datum a podpis: |  | Razítko | Datum a podpis: |  |  | Razítko
REKAPITULACE ČLENĚNÍ SOUPISU PRACÍ
Stavba:
ČOV Přerov - kalová koncovka
Objekt:
01 - ČOV Přerov - kalová koncovka
Soupis:
002 - SO 02 Budova sušení kalu
Úroveň 3:
0005 - SO 02.5 Vytápění
Místo: | [5 empty] | Datum: | 6. 12. 2018
Zadavatel: |  |  | Vodovody a kanalizace Přerov, a.s. |  |  | Projektant: | Sweco Hydroprojekt a.s., divize Morava
Uchazeč: |  |  | Vyplň údaj |  |  | Zpracovatel:
Kód dílu - Popis | [6 empty] | Cena celkem [CZK]
Náklady ze soupisu prací | [6 empty] | 0 | [11 empty] | -1
| HSV - Práce a dodávky HSV | [5 empty] | 0
| 94 - Lešení a stavební výtahy | [5 empty] | 0
| PSV - Práce a dodávky PSV | [5 empty] | 0
| 713 - Izolace tepelné | [5 empty] | 0
| 733 - Rozvod potrubí | [5 empty] | 0
| 734 - Armatury | [5 empty] | 0
| 740 - Teplovzdušné jednotky | [5 empty] | 0
| 767 - Konstrukce zámečnické | [5 empty] | 0
| 783 - Nátěry | [5 empty] | 0
| OST - Ostatní | [5 empty] | 0
| HZS - Hodinové zúčtovací sazby | [5 empty] | 0
| ON - Ostatní náklady | [5 empty] | 0
SOUPIS PRACÍ
Stavba:
ČOV Přerov - kalová koncovka
Objekt:
01 - ČOV Přerov - kalová koncovka
Soupis:
002 - SO 02 Budova sušení kalu
Úroveň 3:
0005 - SO 02.5 Vytápění
Místo: | [5 empty] | Datum: | 6. 12. 2018
Zadavatel: |  |  | Vodovody a kanalizace Přerov, a.s. |  |  | Projektant: | Sweco Hydroprojekt a.s., divize Morava
Uchazeč: |  |  | Vyplň údaj |  |  | Zpracovatel:
PČ | Typ | Kód | Popis | MJ | Množství | J.cena [CZK] | Cena celkem [CZK] | Cenová soustava |  | DPH | J. Nh [h] | Nh celkem [h] | J. hmotnost [t] | Hmotnost celkem [t] | J. suť [t] | Suť Celkem [t]
Náklady soupisu celkem | [6 empty] | 0 |  |  |  |  | 0 |  | 0 |  | 0 |  | D | -1 | [10 empty] | 0
| D | HSV | Práce a dodávky HSV |  |  |  | 0 |  |  |  |  | 0 |  | 0 |  | 0 | 1 | D | 0 |  |  |  | ROZPOCET | [6 empty] | 0
| D | 94 | Lešení a stavební výtahy |  |  |  | 0 |  |  |  |  | 0 |  | 0 |  | 0 | 1 | D | 1 |  |  |  | ROZPOCET | [6 empty] | 0
1 | K | 946941102RT4 | Montáž sestavy pojízdného hliníkového lešení (věže) plochy 2,5 x 1,45 m, pracovní výšky do 10,3 m | sada | 1 |  | 0 |  |  | základní |  | 0 | 0 | 0 | 0 | 0 | 4 | K | 2 |  |  |  | ROZPOCET | 0 | 0 | 0 | 0 | 0 | 1 | 0 | 4 | 2
| PP |  | Montáž sestavy pojízdného hliníkového lešení (věže) plochy 2,5 x 1,45 m, pracovní výšky do 10,3 m | [14 empty] | PP | 2
2 | K | 946941192RT4 | Montáž sestavy pojízdného hliníkového lešení (věže) nájemné sestavy pojízdného hliníkového lešení (věže) plochy 2,5 x 1,45 m, pracovní výšky do 10,3 m | den | 10 |  | 0 |  |  | základní |  | 0 | 0 | 0 | 0 | 0 | 4 | K | 2 |  |  |  | ROZPOCET | 0 | 0 | 0 | 0 | 0 | 1 | 0 | 4 | 4
| PP |  | Montáž sestavy pojízdného hliníkového lešení (věže) nájemné sestavy pojízdného hliníkového lešení (věže) plochy 2,5 x 1,45 m, pracovní výšky do 10,3 m | [14 empty] | PP | 2
3 | K | 946941802RT4 | Demontáž sestavy pojízdného hliníkového lešení (věže) plochy 2,5 x 1,45 m, pracovní výšky do 10,3 m | sada | 1 |  | 0 |  |  | základní |  | 0 | 0 | 0 | 0 | 0 | 4 | K | 2 |  |  |  | ROZPOCET | 0 | 0 | 0 | 0 | 0 | 1 | 0 | 4 | 6
| PP |  | Demontáž sestavy pojízdného hliníkového lešení (věže) plochy 2,5 x 1,45 m, pracovní výšky do 10,3 m | [14 empty] | PP | 2
| D | PSV | Práce a dodávky PSV |  |  |  | 0 |  |  |  |  | 0 |  | 0 |  | 0 | 2 | D | 0 |  |  |  | ROZPOCET | [6 empty] | 0
| D | 713 | Izolace tepelné |  |  |  | 0 |  |  |  |  | 0 |  | 0 |  | 0 | 2 | D | 1 |  |  |  | ROZPOCET | [6 empty] | 0
4 | K | 722182006R00 | Montáž tepelné izolace potrubí samolepicí spoj nebo rychlouzávěr, přes DN 40 do DN 80 | m | 198 |  | 0 |  |  | základní |  | 0 | 0 | 0 | 0 | 0 | 16 | K | 2 |  |  |  | ROZPOCET | 0 | 0 | 0 | 0 | 0 | 1 | 0 | 16 | 8
| PP |  | Montáž tepelné izolace potrubí samolepicí spoj nebo rychlouzávěr, přes DN 40 do DN 80 | [14 empty] | PP | 2
| P |  | Poznámka k položce: viz TZ př.č. D.1.4.5.1, technická specifikace D.1.4.5.2 a v.č D.1.4.5.6 a 7 | [14 empty] | P | 2
| VV |  | Položka pořadí 6 : 126,00000 | [14 empty] | VV | 2 | 1 | True | 0 | ROZPOCET
| VV |  | Položka pořadí 7 : 72,00000 | [14 empty] | VV | 2 | 1 | True | 0 | ROZPOCET
| VV |  | 126+72 |  | 198 | [12 empty] | VV | 2 | 2 | True | 1 | ROZPOCET
5 | K | 722182009R00 | Montáž izolačních skruží na potrubí přímé DN 150 | m | 3 |  | 0 |  |  | základní |  | 0 | 0 | 0 | 0 | 0 | 16 | K | 2 |  |  |  | ROZPOCET | 0 | 0 | 0 | 0 | 0 | 1 | 0 | 16 | 10
| PP |  | Montáž izolačních skruží na potrubí přímé DN 150 | [14 empty] | PP | 2
| P |  | Poznámka k položce: viz TZ př.č. D.1.4.5.1, technická specifikace D.1.4.5.2 a v.č D.1.4.5.6 a 7 | [14 empty] | P | 2
| VV |  | Položka pořadí 8 : 3,00000 | [14 empty] | VV | 2 | 1 | True | 0 | ROZPOCET
| VV |  | 3 |  | 3 | [12 empty] | VV | 2 | 2 | True | 1 | ROZPOCET
6 | K | 283771141R | pouzdro potrubní tvarovatelné; pěnový polyetylén; vnitřní průměr 35,0 mm; tl. izolace 20,0 mm; provozní teplota -65 až 90 °C; tepelná vodivost (10°C) 0,0380 W/mK | m | 126 |  | 0 |  |  | základní |  | 0 | 0 | 0 | 0 | 0 | 16 | K | 2 |  |  |  | ROZPOCET | 0 | 0 | 0 | 0 | 0 | 1 | 0 | 16 | 12
| PP |  | pouzdro potrubní tvarovatelné; pěnový polyetylén; vnitřní průměr 35,0 mm; tl. izolace 20,0 mm; provozní teplota -65 až 90 °C; tepelná vodivost (10°C) 0,0380 W/mK | [14 empty] | PP | 2
| P |  | Poznámka k položce: viz TZ př.č. D.1.4.5.1, technická specifikace D.1.4.5.2 a v.č D.1.4.5.6 a 7 | [14 empty] | P | 2
| VV |  | Položka pořadí 11 : 126,00000 | [14 empty] | VV | 2 | 1 | True | 0 | ROZPOCET
| VV |  | 126 |  | 126 | [12 empty] | VV | 2 | 2 | True | 1 | ROZPOCET
7 | K | 631547216E01 | Pouzdro potrubní izolační pr.42mm, tl.40mm, čedičová vlna s polepem Al fólií | m | 72 |  | 0 |  |  | základní |  | 0 | 0 | 0 | 0 | 0 | 16 | K | 2 |  |  |  | ROZPOCET | 0 | 0 | 0 | 0 | 0 | 1 | 0 | 16 | 14
| PP |  | Pouzdro potrubní izolační pr.42mm, tl.40mm, čedičová vlna s polepem Al fólií | [14 empty] | PP | 2
| P |  | Poznámka k položce: viz TZ př.č. D.1.4.5.1, technická specifikace D.1.4.5.2 a v.č D.1.4.5.6 a 7 | [14 empty] | P | 2
| VV |  | Položka pořadí 12 : 72,00000 | [14 empty] | VV | 2 | 1 | True | 0 | ROZPOCET
| VV |  | 72 |  | 72 | [12 empty] | VV | 2 | 2 | True | 1 | ROZPOCET
8 | K | 631547323E03 | Pouzdro potrubní izolační pr.150mm, tl.100mm, čedičová vlna s polepem Al fólií | m | 3 |  | 0 |  |  | základní |  | 0 | 0 | 0 | 0 | 0 | 16 | K | 2 |  |  |  | ROZPOCET | 0 | 0 | 0 | 0 | 0 | 1 | 0 | 16 | 16
| PP |  | Pouzdro potrubní izolační pr.150mm, tl.100mm, čedičová vlna s polepem Al fólií | [14 empty] | PP | 2
| P |  | Poznámka k položce: viz TZ př.č. D.1.4.5.1, technická specifikace D.1.4.5.2 a v.č D.1.4.5.6 a 7 | [14 empty] | P | 2
| VV |  | Položka pořadí 13 : 3,00000 | [14 empty] | VV | 2 | 1 | True | 0 | ROZPOCET
| VV |  | 3 |  | 3 | [12 empty] | VV | 2 | 2 | True | 1 | ROZPOCET
9 | K | 998713103R00 | Přesun hmot pro izolace tepelné v objektech výšky do 24 m | t | 0.067 |  | 0 |  |  | základní |  | 0 | 0 | 0 | 0 | 0 | 16 | K | 2 |  |  |  | ROZPOCET | 0 | 0 | 0 | 0 | 0 | 1 | 0 | 16 | 18
| PP |  | Přesun hmot pro izolace tepelné v objektech výšky do 24 m | [14 empty] | PP | 2
| D | 733 | Rozvod potrubí |  |  |  | 0 |  |  |  |  | 0 |  | 0 |  | 0 | 2 | D | 1 |  |  |  | ROZPOCET | [6 empty] | 0
10 | K | 733111103R00 | Potrubí z trubek závitových ocelových bezešvých, běžných, nízkotlaké, DN 15 | m | 12 |  | 0 |  |  | základní |  | 0 | 0 | 0 | 0 | 0 | 16 | K | 2 |  |  |  | ROZPOCET | 0 | 0 | 0 | 0 | 0 | 1 | 0 | 16 | 20
| PP |  | Potrubí z trubek závitových ocelových bezešvých, běžných, nízkotlaké, DN 15 | [14 empty] | PP | 2
11 | K | 733111105R00 | Potrubí z trubek závitových ocelových bezešvých, běžných, nízkotlaké, DN 25 | m | 126 |  | 0 |  |  | základní |  | 0 | 0 | 0 | 0 | 0 | 16 | K | 2 |  |  |  | ROZPOCET | 0 | 0 | 0 | 0 | 0 | 1 | 0 | 16 | 22
| PP |  | Potrubí z trubek závitových ocelových bezešvých, běžných, nízkotlaké, DN 25 | [14 empty] | PP | 2
12 | K | 733111106R00 | Potrubí z trubek závitových ocelových bezešvých, běžných, nízkotlaké, DN 32 | m | 72 |  | 0 |  |  | základní |  | 0 | 0 | 0 | 0 | 0 | 16 | K | 2 |  |  |  | ROZPOCET | 0 | 0 | 0 | 0 | 0 | 1 | 0 | 16 | 24
| PP |  | Potrubí z trubek závitových ocelových bezešvých, běžných, nízkotlaké, DN 32 | [14 empty] | PP | 2
13 | K | 733121135R00 | Potrubí z trubek hladkých ocelových bezešvých tvářených za tepla nízkotlaké, D 159, tloušťka stěny 4,5 mm | m | 3 |  | 0 |  |  | základní |  | 0 | 0 | 0 | 0 | 0 | 16 | K | 2 |  |  |  | ROZPOCET | 0 | 0 | 0 | 0 | 0 | 1 | 0 | 16 | 26
| PP |  | Potrubí z trubek hladkých ocelových bezešvých tvářených za tepla nízkotlaké, D 159, tloušťka stěny 4,5 mm | [14 empty] | PP | 2
| P |  | Poznámka k položce: Potrubí včetně tvarovek a zednických výpomocí. | [14 empty] | P | 2
14 | K | 733141102R00 | Odvzdušňovací nádoby a stříšky včetně dodávky materiálu odvzdušňovací nádobky z trub.ocelových do DN 50 | kus | 4 |  | 0 |  |  | základní |  | 0 | 0 | 0 | 0 | 0 | 16 | K | 2 |  |  |  | ROZPOCET | 0 | 0 | 0 | 0 | 0 | 1 | 0 | 16 | 28
| PP |  | Odvzdušňovací nádoby a stříšky včetně dodávky materiálu odvzdušňovací nádobky z trub.ocelových do DN 50 | [14 empty] | PP | 2
15 | K | 733190106R00 | Tlakové zkoušky potrubí ocelových závitových, plastových, měděných do DN 32 | m | 198 |  | 0 |  |  | základní |  | 0 | 0 | 0 | 0 | 0 | 16 | K | 2 |  |  |  | ROZPOCET | 0 | 0 | 0 | 0 | 0 | 1 | 0 | 16 | 30
| PP |  | Tlakové zkoušky potrubí ocelových závitových, plastových, měděných do DN 32 | [14 empty] | PP | 2
| P |  | Poznámka k položce: viz TZ př.č. D.1.4.5.1, technická specifikace D.1.4.5.2 a v.č D.1.4.5.6 a 7 Včetně dodávky vody, uzavření a zabezpečení konců potrubí. | [14 empty] | P | 2
| VV |  | Položka pořadí 11 : 126,00000 | [14 empty] | VV | 2 | 1 | True | 0 | ROZPOCET
| VV |  | Položka pořadí 12 : 72,00000 | [14 empty] | VV | 2 | 1 | True | 0 | ROZPOCET
| VV |  | 126+72 |  | 198 | [12 empty] | VV | 2 | 2 | True | 1 | ROZPOCET
16 | K | 733190235R00 | Tlakové zkoušky potrubí ocelových hladkých přes D 133/4,5 do D 159/4,6 | m | 3 |  | 0 |  |  | základní |  | 0 | 0 | 0 | 0 | 0 | 16 | K | 2 |  |  |  | ROZPOCET | 0 | 0 | 0 | 0 | 0 | 1 | 0 | 16 | 32
| PP |  | Tlakové zkoušky potrubí ocelových hladkých přes D 133/4,5 do D 159/4,6 | [14 empty] | PP | 2
| P |  | Poznámka k položce: viz TZ př.č. D.1.4.5.1, technická specifikace D.1.4.5.2 a v.č D.1.4.5.6 a 7 | [14 empty] | P | 2
| VV |  | Položka pořadí 13 : 3,00000 | [14 empty] | VV | 2 | 1 | True | 0 | ROZPOCET
| VV |  | 3 |  | 3 | [12 empty] | VV | 2 | 2 | True | 1 | ROZPOCET
17 | K | 153535E11 | Napuštění systému | hod | 12 |  | 0 |  |  | základní |  | 0 | 0 | 0 | 0 | 0 | 16 | K | 2 |  |  |  | ROZPOCET | 0 | 0 | 0 | 0 | 0 | 1 | 0 | 16 | 34
| PP |  | Napuštění systému | [14 empty] | PP | 2
18 | K | 722212440E00 | Štítky orientační na potrubí | ks | 4 |  | 0 |  |  | základní |  | 0 | 0 | 0 | 0 | 0 | 16 | K | 2 |  |  |  | ROZPOCET | 0 | 0 | 0 | 0 | 0 | 1 | 0 | 16 | 36
| PP |  | Štítky orientační na potrubí | [14 empty] | PP | 2
19 | K | 998733104R00 | Přesun hmot pro rozvody potrubí v objektech výšky do 36 m | t | 1.682 |  | 0 |  |  | základní |  | 0 | 0 | 0 | 0 | 0 | 16 | K | 2 |  |  |  | ROZPOCET | 0 | 0 | 0 | 0 | 0 | 1 | 0 | 16 | 38
| PP |  | Přesun hmot pro rozvody potrubí v objektech výšky do 36 m | [14 empty] | PP | 2
| D | 734 | Armatury |  |  |  | 0 |  |  |  |  | 0 |  | 0 |  | 0 | 2 | D | 1 |  |  |  | ROZPOCET | [6 empty] | 0
20 | K | 734109215RT2 | Montáž přírubových armatur včetně dodávky kulového kohoutu se dvěma přírubami, PN 1,6, DN 65 | soubor | 2 |  | 0 |  |  | základní |  | 0 | 0 | 0 | 0 | 0 | 16 | K | 2 |  |  |  | ROZPOCET | 0 | 0 | 0 | 0 | 0 | 1 | 0 | 16 | 40
| PP |  | Montáž přírubových armatur včetně dodávky kulového kohoutu se dvěma přírubami, PN 1,6, DN 65 | [14 empty] | PP | 2
| P |  | Poznámka k položce: viz TZ př.č. D.1.4.5.1, technická specifikace D.1.4.5.2 a v.č D.1.4.5.6 a 7 | [14 empty] | P | 2
| VV |  | Položka pořadí 27 : 2,00000 | [14 empty] | VV | 2 | 1 | True | 0 | ROZPOCET
| VV |  | 2 |  | 2 | [12 empty] | VV | 2 | 2 | True | 1 | ROZPOCET
21 | K | 734209103R00 | Montáž závitových armatur armatury ve specifikaci s jedním závitem, G 1/2" | kus | 10 |  | 0 |  |  | základní |  | 0 | 0 | 0 | 0 | 0 | 16 | K | 2 |  |  |  | ROZPOCET | 0 | 0 | 0 | 0 | 0 | 1 | 0 | 16 | 42
| PP |  | Montáž závitových armatur armatury ve specifikaci s jedním závitem, G 1/2" | [14 empty] | PP | 2
| P |  | Poznámka k položce: viz TZ př.č. D.1.4.5.1, technická specifikace D.1.4.5.2 a v.č D.1.4.5.6 a 7 | [14 empty] | P | 2
| VV |  | Položka pořadí 28 : 10,00000 | [14 empty] | VV | 2 | 1 | True | 0 | ROZPOCET
| VV |  | 10 |  | 10 | [12 empty] | VV | 2 | 2 | True | 1 | ROZPOCET
22 | K | 734209113R00 | Montáž závitových armatur armatury ve specifikaci se dvěma závity, G 1/2" | kus | 7 |  | 0 |  |  | základní |  | 0 | 0 | 0 | 0 | 0 | 16 | K | 2 |  |  |  | ROZPOCET | 0 | 0 | 0 | 0 | 0 | 1 | 0 | 16 | 44
| PP |  | Montáž závitových armatur armatury ve specifikaci se dvěma závity, G 1/2" | [14 empty] | PP | 2
| P |  | Poznámka k položce: viz TZ př.č. D.1.4.5.1, technická specifikace D.1.4.5.2 a v.č D.1.4.5.6 a 7 | [14 empty] | P | 2
| VV |  | Položka pořadí 29 : 3,00000 | [14 empty] | VV | 2 | 1 | True | 0 | ROZPOCET
| VV |  | Položka pořadí 24 : 4,00000 | [14 empty] | VV | 2 | 1 | True | 0 | ROZPOCET
| VV |  | 3+4 |  | 7 | [12 empty] | VV | 2 | 2 | True | 1 | ROZPOCET
23 | K | 734209115R00 | Montáž závitových armatur armatury ve specifikaci se dvěma závity, G 1" | kus | 6 |  | 0 |  |  | základní |  | 0 | 0 | 0 | 0 | 0 | 16 | K | 2 |  |  |  | ROZPOCET | 0 | 0 | 0 | 0 | 0 | 1 | 0 | 16 | 46
| PP |  | Montáž závitových armatur armatury ve specifikaci se dvěma závity, G 1" | [14 empty] | PP | 2
| P |  | Poznámka k položce: viz TZ př.č. D.1.4.5.1, technická specifikace D.1.4.5.2 a v.č D.1.4.5.6 a 7 | [14 empty] | P | 2
| VV |  | Položka pořadí 36 : 3,00000 | [14 empty] | VV | 2 | 1 | True | 0 | ROZPOCET
| VV |  | Položka pořadí 25 : 3,00000 | [14 empty] | VV | 2 | 1 | True | 0 | ROZPOCET
| VV |  | 3+3 |  | 6 | [12 empty] | VV | 2 | 2 | True | 1 | ROZPOCET
24 | K | 734235121E01 | Kohout kulový,2x vnitřní závit, DN 15, PN 25 | kus | 4 |  | 0 |  |  | základní |  | 0 | 0 | 0 | 0 | 0 | 16 | K | 2 |  |  |  | ROZPOCET | 0 | 0 | 0 | 0 | 0 | 1 | 0 | 16 | 48
| PP |  | Kohout kulový,2x vnitřní závit, DN 15, PN 25 | [14 empty] | PP | 2
| P |  | Poznámka k položce: viz TZ př.č. D.1.4.5.1, technická specifikace D.1.4.5.2 a v.č D.1.4.5.6 a 7 | [14 empty] | P | 2
| VV |  | Položka pořadí 14 : 4,00000 | [14 empty] | VV | 2 | 1 | True | 0 | ROZPOCET
| VV |  | 4 |  | 4 | [12 empty] | VV | 2 | 2 | True | 1 | ROZPOCET
25 | K | 734235123E01 | Kohout kulový,2x vnitřní závit, DN 25, PN 25 | kus | 3 |  | 0 |  |  | základní |  | 0 | 0 | 0 | 0 | 0 | 16 | K | 2 |  |  |  | ROZPOCET | 0 | 0 | 0 | 0 | 0 | 1 | 0 | 16 | 50
| PP |  | Kohout kulový,2x vnitřní závit, DN 25, PN 25 | [14 empty] | PP | 2
26 | K | 31946412R | příruba přivařovací s krkem; mat. uhlík. ocel (11 416); Js (DN) 150 mm; 1,6 MPa; PN 16; vnitř.D = 150,0 mm; vnější D1= 285 mm; V = 55 mm; ČSN 13 1231 | kus | 4 |  | 0 |  |  | základní |  | 0 | 0 | 0 | 0 | 0 | 16 | K | 2 |  |  |  | ROZPOCET | 0 | 0 | 0 | 0 | 0 | 1 | 0 | 16 | 52
| PP |  | příruba přivařovací s krkem; mat. uhlík. ocel (11 416); Js (DN) 150 mm; 1,6 MPa; PN 16; vnitř.D = 150,0 mm; vnější D1= 285 mm; V = 55 mm; ČSN 13 1231 | [14 empty] | PP | 2
| P |  | Poznámka k položce: viz TZ př.č. D.1.4.5.1, technická specifikace D.1.4.5.2 a v.č D.1.4.5.6 a 7 | [14 empty] | P | 2
| VV |  | Položka pořadí 27 : 2,00000*2 | [14 empty] | VV | 2 | 1 | True | 0 | ROZPOCET
| VV |  | 2*2 |  | 4 | [12 empty] | VV | 2 | 2 | True | 1 | ROZPOCET
27 | K | 42285518R | klapka mezipřírubová uzavírací; pro topení, pro vodovod, pro klimatizace, pro protipožární aplikace; materiál tělesa GGG 40 litina, disk litina GGG40, vložka EPDM,O-kroužek NBR; médium voda; DN 150; L = 56 mm; provozní tlak PN 16 | kus | 2 |  | 0 |  |  | základní |  | 0 | 0 | 0 | 0 | 0 | 16 | K | 2 |  |  |  | ROZPOCET | 0 | 0 | 0 | 0 | 0 | 1 | 0 | 16 | 54
| PP |  | klapka mezipřírubová uzavírací; pro topení, pro vodovod, pro klimatizace, pro protipožární aplikace; materiál tělesa GGG 40 litina, disk litina GGG40, vložka EPDM,O-kroužek NBR; médium voda; DN 150; L = 56 mm; provozní tlak PN 16 | [14 empty] | PP | 2
28 | K | 5511356971R | kohout kulový vypouštěcí s hadicovou vývodkou a zátkou; PN 10; 1/2 " | kus | 10 |  | 0 |  |  | základní |  | 0 | 0 | 0 | 0 | 0 | 16 | K | 2 |  |  |  | ROZPOCET | 0 | 0 | 0 | 0 | 0 | 1 | 0 | 16 | 56
| PP |  | kohout kulový vypouštěcí s hadicovou vývodkou a zátkou; PN 10; 1/2 " | [14 empty] | PP | 2
29 | K | R734.1060206 | Vyvažovací ventil závitový, DN15, PN 16, kvs=3,88m3/h, včetně měřících ventilků (jehly) G1/4" | ks | 3 |  | 0 |  |  | základní |  | 0 | 0 | 0 | 0 | 0 | 16 | K | 2 |  |  |  | ROZPOCET | 0 | 0 | 0 | 0 | 0 | 1 | 0 | 16 | 58
| PP |  | Vyvažovací ventil závitový, DN15, PN 16, kvs=3,88m3/h, včetně měřících ventilků (jehly) G1/4" | [14 empty] | PP | 2
| P |  | Poznámka k položce: viz TZ př.č. D.1.4.5.1, technická specifikace D.1.4.5.2 a v.č D.1.4.5.6 a 7 Pata - otopná tělesa | [14 empty] | P | 2
| VV |  | Položka pořadí 32 : 3,00000 | [14 empty] | VV | 2 | 1 | True | 0 | ROZPOCET
| VV |  | 3 |  | 3 | [12 empty] | VV | 2 | 2 | True | 1 | ROZPOCET
30 | K | 998734101R00 | Přesun hmot pro armatury v objektech výšky do 6 m | t | 0.091 |  | 0 |  |  | základní |  | 0 | 0 | 0 | 0 | 0 | 16 | K | 2 |  |  |  | ROZPOCET | 0 | 0 | 0 | 0 | 0 | 1 | 0 | 16 | 60
| PP |  | Přesun hmot pro armatury v objektech výšky do 6 m | [14 empty] | PP | 2
| D | 740 | Teplovzdušné jednotky |  |  |  | 0 |  |  |  |  | 0 |  | 0 |  | 0 | 2 | D | 1 |  |  |  | ROZPOCET | [6 empty] | 0
31 | K | 735.M0001 | Montáž teplovzdušné jednotky | soubor | 3 |  | 0 |  |  | základní |  | 0 | 0 | 0 | 0 | 0 | 16 | K | 2 |  |  |  | ROZPOCET | 0 | 0 | 0 | 0 | 0 | 1 | 0 | 16 | 62
| PP |  | Montáž teplovzdušné jednotky | [14 empty] | PP | 2
| P |  | Poznámka k položce: viz TZ př.č. D.1.4.5.1, technická specifikace D.1.4.5.2 a v.č D.1.4.5.6 a 7 | [14 empty] | P | 2
| VV |  | Položka pořadí 32 : 3,00000 | [14 empty] | VV | 2 | 1 | True | 0 | ROZPOCET
| VV |  | 3 |  | 3 | [12 empty] | VV | 2 | 2 | True | 1 | ROZPOCET
32 | K | 735.9917 | Teplovzdušná vnitřní vytápěcí jednotka 10 kW, P=110W, I=0,5A, topná voda 80/60°C, 230V/50Hz, IP54, 3rychlostní | ks | 3 |  | 0 |  |  | základní |  | 0 | 0 | 0 | 0 | 0 | 16 | K | 2 |  |  |  | ROZPOCET | 0 | 0 | 0 | 0 | 0 | 1 | 0 | 16 | 64
| PP |  | Teplovzdušná vnitřní vytápěcí jednotka 10 kW, P=110W, I=0,5A, topná voda 80/60°C, 230V/50Hz, IP54, 3rychlostní | [14 empty] | PP | 2
| P |  | Poznámka k položce: Ventilátor s 3-rychlostním asynchronním 1-fázovým motorem,; -výměník Cu-aL, 1-ŘADY, připojení 3/4",; max. příkon 170W, max. proud 0,7A; - max. dosah 26m, instalovaná výška 6-8m | [14 empty] | P | 2
33 | K | 735.9921 | Indučkní žaluzie, 25/24/65 | ks | 3 |  | 0 |  |  | základní |  | 0 | 0 | 0 | 0 | 0 | 16 | K | 2 |  |  |  | ROZPOCET | 0 | 0 | 0 | 0 | 0 | 1 | 0 | 16 | 66
| PP |  | Indučkní žaluzie, 25/24/65 | [14 empty] | PP | 2
| P |  | Poznámka k položce: viz TZ př.č. D.1.4.5.1, technická specifikace D.1.4.5.2 a v.č D.1.4.5.6 a 7 | [14 empty] | P | 2
| VV |  | Položka pořadí 32 : 3,00000 | [14 empty] | VV | 2 | 1 | True | 0 | ROZPOCET
| VV |  | 3 |  | 3 | [12 empty] | VV | 2 | 2 | True | 1 | ROZPOCET
34 | K | 735.9922 | Otočná konzole pro teplovzdušnou jednotku | ks | 3 |  | 0 |  |  | základní |  | 0 | 0 | 0 | 0 | 0 | 16 | K | 2 |  |  |  | ROZPOCET | 0 | 0 | 0 | 0 | 0 | 1 | 0 | 16 | 68
| PP |  | Otočná konzole pro teplovzdušnou jednotku | [14 empty] | PP | 2
| P |  | Poznámka k položce: viz TZ př.č. D.1.4.5.1, technická specifikace D.1.4.5.2 a v.č D.1.4.5.6 a 7 | [14 empty] | P | 2
| VV |  | Položka pořadí 32 : 3,00000 | [14 empty] | VV | 2 | 1 | True | 0 | ROZPOCET
| VV |  | 3 |  | 3 | [12 empty] | VV | 2 | 2 | True | 1 | ROZPOCET
35 | K | 735.9923 | nástěnný prostorový termostat s 3-rychl. přemínáním | ks | 3 |  | 0 |  |  | základní |  | 0 | 0 | 0 | 0 | 0 | 16 | K | 2 |  |  |  | ROZPOCET | 0 | 0 | 0 | 0 | 0 | 1 | 0 | 16 | 70
| PP |  | nástěnný prostorový termostat s 3-rychl. přemínáním | [14 empty] | PP | 2
| P |  | Poznámka k položce: -manuální ovládání 3 rychlostí ventilátoru; - ventilátor bude ovládán v součinnosti s regulačním ventilem dle požadované teploty | [14 empty] | P | 2
36 | K | 735.9924 | kulový ventil se servopohonem, kvs=6,9m3/h, pohon 230V, OFF-ON | ks | 3 |  | 0 |  |  | základní |  | 0 | 0 | 0 | 0 | 0 | 16 | K | 2 |  |  |  | ROZPOCET | 0 | 0 | 0 | 0 | 0 | 1 | 0 | 16 | 72
| PP |  | kulový ventil se servopohonem, kvs=6,9m3/h, pohon 230V, OFF-ON | [14 empty] | PP | 2
| P |  | Poznámka k položce: -manuální ovládání 3 rychlostí ventilátoru; - ventilátor bude ovládán v součinnosti s regulačním ventilem dle požadované teploty | [14 empty] | P | 2
37 | K | 998728102R00 | Přesun hmot pro vzduchotechniku v objektech výšky do 12 m | t | 1.11 |  | 0 |  |  | základní |  | 0 | 0 | 0 | 0 | 0 | 16 | K | 2 |  |  |  | ROZPOCET | 0 | 0 | 0 | 0 | 0 | 1 | 0 | 16 | 74
| PP |  | Přesun hmot pro vzduchotechniku v objektech výšky do 12 m | [14 empty] | PP | 2
| D | 767 | Konstrukce zámečnické |  |  |  | 0 |  |  |  |  | 0 |  | 0 |  | 0 | 2 | D | 1 |  |  |  | ROZPOCET | [6 empty] | 0
38 | K | 767995102R00 | Výroba a montáž atypických kovovových doplňků staveb hmotnosti přes 5 do 10 kg | kg | 150 |  | 0 |  |  | základní |  | 0 | 0 | 0 | 0 | 0 | 16 | K | 2 |  |  |  | ROZPOCET | 0 | 0 | 0 | 0 | 0 | 1 | 0 | 16 | 76
| PP |  | Výroba a montáž atypických kovovových doplňků staveb hmotnosti přes 5 do 10 kg | [14 empty] | PP | 2
39 | K | 998767102R00 | Přesun hmot pro kovové stavební doplňk. konstrukce v objektech výšky do 12 m | t | 0.009 |  | 0 |  |  | základní |  | 0 | 0 | 0 | 0 | 0 | 16 | K | 2 |  |  |  | ROZPOCET | 0 | 0 | 0 | 0 | 0 | 1 | 0 | 16 | 78
| PP |  | Přesun hmot pro kovové stavební doplňk. konstrukce v objektech výšky do 12 m | [14 empty] | PP | 2
40 | K | 998767102R00 | Přesun hmot pro kovové stavební doplňk. konstrukce v objektech výšky do 12 m | t | 0.009 |  | 0 |  |  | základní |  | 0 | 0 | 0 | 0 | 0 | 16 | K | 2 |  |  |  | ROZPOCET | 0 | 0 | 0 | 0 | 0 | 1 | 0 | 16 | 80
| PP |  | Přesun hmot pro kovové stavební doplňk. konstrukce v objektech výšky do 12 m | [14 empty] | PP | 2
| D | 783 | Nátěry |  |  |  | 0 |  |  |  |  | 0 |  | 0 |  | 0 | 2 | D | 1 |  |  |  | ROZPOCET | [6 empty] | 0
41 | K | 783122110R00 | Nátěry ocelových konstrukcí syntetické A - ocelová konstrukce těžká, dvojnásobné | m2 | 15 |  | 0 |  |  | základní |  | 0 | 0 | 0 | 0 | 0 | 16 | K | 2 |  |  |  | ROZPOCET | 0 | 0 | 0 | 0 | 0 | 1 | 0 | 16 | 82
| PP |  | Nátěry ocelových konstrukcí syntetické A - ocelová konstrukce těžká, dvojnásobné | [14 empty] | PP | 2
42 | K | 783424140R00 | Nátěry potrubí a armatur syntetické potrubí, do DN 50 mm, dvojnásobné se základním nátěrem | m | 210 |  | 0 |  |  | základní |  | 0 | 0 | 0 | 0 | 0 | 16 | K | 2 |  |  |  | ROZPOCET | 0 | 0 | 0 | 0 | 0 | 1 | 0 | 16 | 84
| PP |  | Nátěry potrubí a armatur syntetické potrubí, do DN 50 mm, dvojnásobné se základním nátěrem | [14 empty] | PP | 2
| P |  | Poznámka k položce: viz TZ př.č. D.1.4.5.1, technická specifikace D.1.4.5.2 a v.č D.1.4.5.6 a 7 | [14 empty] | P | 2
| VV |  | Položka pořadí 10 : 12,00000 | [14 empty] | VV | 2 | 1 | True | 0 | ROZPOCET
| VV |  | Položka pořadí 11 : 126,00000 | [14 empty] | VV | 2 | 1 | True | 0 | ROZPOCET
| VV |  | Položka pořadí 12 : 72,00000 | [14 empty] | VV | 2 | 1 | True | 0 | ROZPOCET
| VV |  | 12+126+72 |  | 210 | [12 empty] | VV | 2 | 2 | True | 1 | ROZPOCET
43 | K | 783426160R00 | Nátěry potrubí a armatur syntetické potrubí, do DN 150 mm, dvojnásobné se základním nátěrem | m | 3 |  | 0 |  |  | základní |  | 0 | 0 | 0 | 0 | 0 | 16 | K | 2 |  |  |  | ROZPOCET | 0 | 0 | 0 | 0 | 0 | 1 | 0 | 16 | 86
| PP |  | Nátěry potrubí a armatur syntetické potrubí, do DN 150 mm, dvojnásobné se základním nátěrem | [14 empty] | PP | 2
| P |  | Poznámka k položce: viz TZ př.č. D.1.4.5.1, technická specifikace D.1.4.5.2 a v.č D.1.4.5.6 a 7 | [14 empty] | P | 2
| VV |  | Položka pořadí 13 : 3,00000 | [14 empty] | VV | 2 | 1 | True | 0 | ROZPOCET
| VV |  | 3 |  | 3 | [12 empty] | VV | 2 | 2 | True | 1 | ROZPOCET
| D | OST | Ostatní |  |  |  | 0 |  |  |  |  | 0 |  | 0 |  | 0 | 4 | D | 0 |  |  |  | ROZPOCET | [6 empty] | 0
| D | HZS | Hodinové zúčtovací sazby |  |  |  | 0 |  |  |  |  | 0 |  | 0 |  | 0 | 4 | D | 1 |  |  |  | ROZPOCET | [6 empty] | 0
44 | K | 904 R02 | Hzs-zkousky v ramci montaz.praci, Topná zkouška | h | 24 |  | 0 |  |  | základní |  | 0 | 0 | 0 | 0 | 0 | 262144 | K | 2 |  |  |  | ROZPOCET | 0 | 0 | 0 | 0 | 0 | 1 | 0 | 262144 | 88
| PP |  | Hzs-zkousky v ramci montaz.praci, Topná zkouška | [14 empty] | PP | 2
45 | K | 157418T101 | Seřízení a uvedení do provozu (komplet), atesty, certifikáty | hod | 8 |  | 0 |  |  | základní |  | 0 | 0 | 0 | 0 | 0 | 262144 | K | 2 |  |  |  | ROZPOCET | 0 | 0 | 0 | 0 | 0 | 1 | 0 | 262144 | 90
| PP |  | Seřízení a uvedení do provozu (komplet), atesty, certifikáty | [14 empty] | PP | 2
46 | K | 157418TE01 | Zaškolení obsluhy | hod | 4 |  | 0 |  |  | základní |  | 0 | 0 | 0 | 0 | 0 | 262144 | K | 2 |  |  |  | ROZPOCET | 0 | 0 | 0 | 0 | 0 | 1 | 0 | 262144 | 92
| PP |  | Zaškolení obsluhy | [14 empty] | PP | 2
47 | K | 904 R003 | Hydraulické zaregulování systému - autorizovanou firmou, Vypracování protokolu o zaregulování | ks | 3 |  | 0 |  |  | základní |  | 0 | 0 | 0 | 0 | 0 | 262144 | K | 2 |  |  |  | ROZPOCET | 0 | 0 | 0 | 0 | 0 | 1 | 0 | 262144 | 94
| PP |  | Hydraulické zaregulování systému - autorizovanou firmou, Vypracování protokolu o zaregulování | [14 empty] | PP | 2
| P |  | Poznámka k položce: viz TZ př.č. D.1.4.5.1, technická specifikace D.1.4.5.2 a v.č D.1.4.5.6 a 7 | [14 empty] | P | 2
| VV |  | Položka pořadí 29 : 3,00000 | [14 empty] | VV | 2 | 1 | True | 0 | ROZPOCET
| VV |  | 3 |  | 3 | [12 empty] | VV | 2 | 2 | True | 1 | ROZPOCET
| D | ON | Ostatní náklady |  |  |  | 0 |  |  |  |  | 0 |  | 0 |  | 0 | 1 | D | 1 |  |  |  | ROZPOCET | [6 empty] | 0
48 | K | 909 E01 | Stavební přípomoce | h | 6 |  | 0 |  |  | základní |  | 0 | 0 | 0 | 0 | 0 | 4 | K | 2 |  |  |  | ROZPOCET | 0 | 0 | 0 | 0 | 0 | 1 | 0 | 4 | 96
| PP |  | Stavební přípomoce | [14 empty] | PP | 2
49 | K | 909 E02 | Úklidové práce po montážích | h | 12 |  | 0 |  |  | základní |  | 0 | 0 | 0 | 0 | 0 | 4 | K | 2 |  |  |  | ROZPOCET | 0 | 0 | 0 | 0 | 0 | 1 | 0 | 4 | 98
| PP |  | Úklidové práce po montážích | [14 empty] | PP | 2

## 0001 - SO 03.1 Plocha pro...
{e821cbd6-54a9-4d34-ba86-3a810746418f}
2
| KRYCÍ LIST SOUPISU PRACÍ | [7 empty] | v --- níže se nacházejí doplnkové a pomocné údaje k sestavám --- v | [8 empty] | False
Stavba:
ČOV Přerov - kalová koncovka
Objekt:
01 - ČOV Přerov - kalová koncovka
Soupis:
003 - SO 03 Plocha pro kontejnery
Úroveň 3:
0001 - SO 03.1 Plocha pro kontejnery
| KSO: |  |  |  |  | CC-CZ:
| Místo: |  |  |  |  | Datum: | 6. 12. 2018
| Zadavatel: |  |  |  |  | IČ:
|  | Vodovody a kanalizace Přerov, a.s. |  |  |  | DIČ:
| Uchazeč: |  |  |  |  | IČ: | Vyplň údaj
|  | Vyplň údaj |  |  |  | DIČ: | Vyplň údaj
| Projektant: |  |  |  |  | IČ:
|  | Sweco Hydroprojekt a.s., divize Morava |  |  |  | DIČ:
| Zpracovatel: |  |  |  |  | IČ:
DIČ:
Poznámka:
| Cena bez DPH | [5 empty] | 0
|  |  | Základ daně |  |  | Sazba daně | Výše daně
| DPH | základní | 0 |  |  | 21% | 0
|  | snížená | 0 |  |  | 15% | 0
|  | zákl. přenesená | 0 |  |  | 21% | 0
|  | sníž. přenesená | 0 |  |  | 15% | 0
|  | nulová | 0 |  |  | 0% | 0
| Cena s DPH |  |  | v | CZK |  | 0
| Projektant |  |  | Zpracovatel
| Datum a podpis: |  | Razítko | Datum a podpis: |  |  | Razítko
| Objednavatel |  |  | Uchazeč
| Datum a podpis: |  | Razítko | Datum a podpis: |  |  | Razítko
REKAPITULACE ČLENĚNÍ SOUPISU PRACÍ
Stavba:
ČOV Přerov - kalová koncovka
Objekt:
01 - ČOV Přerov - kalová koncovka
Soupis:
003 - SO 03 Plocha pro kontejnery
Úroveň 3:
0001 - SO 03.1 Plocha pro kontejnery
Místo: | [5 empty] | Datum: | 6. 12. 2018
Zadavatel: |  |  | Vodovody a kanalizace Přerov, a.s. |  |  | Projektant: | Sweco Hydroprojekt a.s., divize Morava
Uchazeč: |  |  | Vyplň údaj |  |  | Zpracovatel:
Kód dílu - Popis | [6 empty] | Cena celkem [CZK]
Náklady ze soupisu prací | [6 empty] | 0 | [11 empty] | -1
| HSV - Práce a dodávky HSV | [5 empty] | 0
| 1 - Zemní práce | [5 empty] | 0
| 2 - Zakládání | [5 empty] | 0
| 3 - Svislé a kompletní konstrukce | [5 empty] | 0
| 5 - Komunikace pozemní | [5 empty] | 0
| 6 - Úpravy povrchů, podlahy a osazování výplní | [5 empty] | 0
| 9 - Ostatní konstrukce a práce, bourání | [5 empty] | 0
| 997 - Přesun sutě | [5 empty] | 0
| 998 - Přesun hmot | [5 empty] | 0
| PSV - Práce a dodávky PSV | [5 empty] | 0
| 764 - Konstrukce klempířské | [5 empty] | 0
| 767 - Konstrukce zámečnické | [5 empty] | 0
| M - Práce a dodávky M | [5 empty] | 0
| 43-M - Montáž ocelových konstrukcí | [5 empty] | 0
SOUPIS PRACÍ
Stavba:
ČOV Přerov - kalová koncovka
Objekt:
01 - ČOV Přerov - kalová koncovka
Soupis:
003 - SO 03 Plocha pro kontejnery
Úroveň 3:
0001 - SO 03.1 Plocha pro kontejnery
Místo: | [5 empty] | Datum: | 6. 12. 2018
Zadavatel: |  |  | Vodovody a kanalizace Přerov, a.s. |  |  | Projektant: | Sweco Hydroprojekt a.s., divize Morava
Uchazeč: |  |  | Vyplň údaj |  |  | Zpracovatel:
PČ | Typ | Kód | Popis | MJ | Množství | J.cena [CZK] | Cena celkem [CZK] | Cenová soustava |  | DPH | J. Nh [h] | Nh celkem [h] | J. hmotnost [t] | Hmotnost celkem [t] | J. suť [t] | Suť Celkem [t]
Náklady soupisu celkem | [6 empty] | 0 |  |  |  |  | 0 |  | 718.7239 |  | 61.1046 |  | D | -1 | [10 empty] | 0
| D | HSV | Práce a dodávky HSV |  |  |  | 0 |  |  |  |  | 0 |  | 715.5595 |  | 61.1046 | 1 | D | 0 |  |  |  | ROZPOCET | [6 empty] | 0
| D | 1 | Zemní práce |  |  |  | 0 |  |  |  |  | 0 |  | 62.3401 |  | 48.498 | 1 | D | 1 |  |  |  | ROZPOCET | [6 empty] | 0
1 | K | 113106123 | Rozebrání dlažeb ze zámkových dlaždic komunikací pro pěší ručně | m2 | 5.1 |  | 0 | CS ÚRS 2018 02 |  | základní |  | 0 | 0 | 0 | 0.26 | 1.326 | 4 | K | 2 |  |  |  | ROZPOCET | 0 | 0 | 0 | 0 | 0 | 1 | 0 | 4 | -66841590
| PP |  | Rozebrání dlažeb komunikací pro pěší s přemístěním hmot na skládku na vzdálenost do 3 m nebo s naložením na dopravní prostředek s ložem z kameniva nebo živice a s jakoukoliv výplní spár ručně ze zámkové dlažby | [14 empty] | PP | 2
| P |  | Poznámka k položce: viz TZ př.č. D.1.1.4.1 a v.č. D.1.1.4.2 až 5, statika TZ př.č. D.1.2.3.1 a v.č. D.1.2.3.2 až 6 | [14 empty] | P | 2
| VV |  | zastřešená | [14 empty] | VV | 2 | 1 | True | 0 | ROZPOCET
| VV |  | 5,1 |  | 5.1 | [12 empty] | VV | 2 | 2 | True | 1 | ROZPOCET
2 | K | 113107322 | Odstranění podkladu z kameniva drceného tl 200 mm strojně pl do 50 m2 | m2 | 5.1 |  | 0 | CS ÚRS 2018 02 |  | základní |  | 0 | 0 | 0 | 0.29 | 1.479 | 4 | K | 2 |  |  |  | ROZPOCET | 0 | 0 | 0 | 0 | 0 | 1 | 0 | 4 | -1147379112
| PP |  | Odstranění podkladů nebo krytů strojně plochy jednotlivě do 50 m2 s přemístěním hmot na skládku na vzdálenost do 3 m nebo s naložením na dopravní prostředek z kameniva hrubého drceného, o tl. vrstvy přes 100 do 200 mm | [14 empty] | PP | 2
3 | K | 113107139 | Odstranění podkladu z betonu vyztuženého sítěmi tl 500 mm ručně, okraj bude zaříznuty | m2 | 25 |  | 0 | CS ÚRS 2018 02 |  | základní |  | 0 | 0 | 0 | 1.125 | 28.125 | 4 | K | 2 |  |  |  | ROZPOCET | 0 | 0 | 0 | 0 | 0 | 1 | 0 | 4 | 680789235
| PP |  | Odstranění podkladů nebo krytů ručně s přemístěním hmot na skládku na vzdálenost do 3 m nebo s naložením na dopravní prostředek z betonu vyztuženého sítěmi, o tl. vrstvy přes 400 do 500 mm | [14 empty] | PP | 2
| P |  | Poznámka k položce: viz TZ př.č. D.1.1.4.1 a v.č. D.1.1.4.2 až 5, statika TZ př.č. D.1.2.3.1 a v.č. D.1.2.3.2 až 6 | [14 empty] | P | 2
| VV |  | 25 |  | 25 | [12 empty] | VV | 2 | 2 | True | 1 | ROZPOCET
4 | K | 113107165 | Odstranění podkladu z kameniva drceného tl 500 mm strojně pl přes 50 do 200 m2 | m2 | 18 |  | 0 | CS ÚRS 2018 01 |  | základní |  | 0 | 0 | 0 | 0.75 | 13.5 | 4 | K | 2 |  |  |  | ROZPOCET | 0 | 0 | 0 | 0 | 0 | 1 | 0 | 4 | 411468627
| PP |  | Odstranění podkladů nebo krytů strojně plochy jednotlivě přes 50 m2 do 200 m2 s přemístěním hmot na skládku na vzdálenost do 20 m nebo s naložením na dopravní prostředek z kameniva hrubého drceného, o tl. vrstvy přes 400 do 500 mm | [14 empty] | PP | 2
5 | K | 113107181 | Odstranění podkladu živičného tl 50 mm strojně pl přes 50 do 200 m2 | m2 | 18 |  | 0 | CS ÚRS 2018 01 |  | základní |  | 0 | 0 | 0 | 0.098 | 1.764 | 4 | K | 2 |  |  |  | ROZPOCET | 0 | 0 | 0 | 0 | 0 | 1 | 0 | 4 | 1835815644
| PP |  | Odstranění podkladů nebo krytů strojně plochy jednotlivě přes 50 m2 do 200 m2 s přemístěním hmot na skládku na vzdálenost do 20 m nebo s naložením na dopravní prostředek živičných, o tl. vrstvy do 50 mm | [14 empty] | PP | 2
6 | K | 113154123 | Frézování živičného krytu tl 50 mm pruh š 1 m pl do 500 m2 bez překážek v trase | m2 | 18 |  | 0 | CS ÚRS 2018 01 |  | základní |  | 0 | 5e-05 | 0.0009 | 0.128 | 2.304 | 4 | K | 2 |  |  |  | ROZPOCET | 0 | 0 | 0 | 0 | 0 | 1 | 0 | 4 | -2113106520
| PP |  | Frézování živičného podkladu nebo krytu s naložením na dopravní prostředek plochy do 500 m2 bez překážek v trase pruhu šířky přes 0,5 m do 1 m, tloušťky vrstvy 50 mm | [14 empty] | PP | 2
| P |  | Poznámka k položce: viz TZ př.č. D.1.1.4.1 a v.č. D.1.1.4.2 až 5, statika TZ př.č. D.1.2.3.1 a v.č. D.1.2.3.2 až 6 | [14 empty] | P | 2
| VV |  | zastřešená | [14 empty] | VV | 2 | 1 | True | 0 | ROZPOCET
| VV |  | 3,9 |  | 3.9 | [12 empty] | VV | 2 | 2 | True | 0 | ROZPOCET
| VV |  | nezastřešená | [14 empty] | VV | 2 | 1 | True | 0 | ROZPOCET
| VV |  | 14,1 |  | 14.1 | [12 empty] | VV | 2 | 2 | True | 0 | ROZPOCET
| VV |  | Součet |  | 18 | [12 empty] | VV | 2 | 4 | True | 1 | ROZPOCET
7 | K | 121101101 | Sejmutí ornice s přemístěním na vzdálenost do 50 m | m3 | 47.36 |  | 0 | CS ÚRS 2018 01 |  | základní |  | 0 | 0 | 0 | 0 | 0 | 4 | K | 2 |  |  |  | ROZPOCET | 0 | 0 | 0 | 0 | 0 | 1 | 0 | 4 | -1078686062
| PP |  | Sejmutí ornice nebo lesní půdy s vodorovným přemístěním na hromady v místě upotřebení nebo na dočasné či trvalé skládky se složením, na vzdálenost do 50 m | [14 empty] | PP | 2
| P |  | Poznámka k položce: viz TZ př.č. D.1.1.4.1 a v.č. D.1.1.4.2 až 5, statika TZ př.č. D.1.2.3.1 a v.č. D.1.2.3.2 až 6 | [14 empty] | P | 2
| VV |  | tl.200mm | [14 empty] | VV | 2 | 1 | True | 0 | ROZPOCET
| VV |  | zastřešená | [14 empty] | VV | 2 | 1 | True | 0 | ROZPOCET
| VV |  | 183,4*0,2 |  | 36.68 | [12 empty] | VV | 2 | 2 | True | 0 | ROZPOCET
| VV |  | nezastřešená | [14 empty] | VV | 2 | 1 | True | 0 | ROZPOCET
| VV |  | 53,4*0,2 |  | 10.68 | [12 empty] | VV | 2 | 2 | True | 0 | ROZPOCET
| VV |  | Součet |  | 47.36 | [12 empty] | VV | 2 | 4 | True | 1 | ROZPOCET
8 | K | 131201102 | Hloubení jam nezapažených v hornině tř. 3 objemu do 1000 m3 | m3 | 280.466 |  | 0 | CS ÚRS 2018 02 |  | základní |  | 0 | 0 | 0 | 0 | 0 | 4 | K | 2 |  |  |  | ROZPOCET | 0 | 0 | 0 | 0 | 0 | 1 | 0 | 4 | 611954229
| PP |  | Hloubení nezapažených jam a zářezů s urovnáním dna do předepsaného profilu a spádu v hornině tř. 3 přes 100 do 1 000 m3 | [14 empty] | PP | 2
| P |  | Poznámka k položce: viz TZ př.č. D.1.1.4.1 a v.č. D.1.1.4.2 až 5, statika TZ př.č. D.1.2.3.1 a v.č. D.1.2.3.2 až 6 80% hor.tř.III a 20% hor. tř.IV | [14 empty] | P | 2
| VV |  | zastřešená | [14 empty] | VV | 2 | 1 | True | 0 | ROZPOCET
| VV |  | 18,55*11,1*(1,05-0,2) |  | 175.019 | [12 empty] | VV | 2 | 2 | True | 0 | ROZPOCET
| VV |  | 1,1*2,55*(1,05-0,2) |  | 2.384 | [12 empty] | VV | 2 | 2 | True | 0 | ROZPOCET
| VV |  | 2*(17,6+9,8)*2*0,8 |  | 87.68 | [12 empty] | VV | 2 | 2 | True | 0 | ROZPOCET
| VV |  | nezastřešená | [14 empty] | VV | 2 | 1 | True | 0 | ROZPOCET
| VV |  | 12*7,125*(1,2-0,2) |  | 85.5 | [12 empty] | VV | 2 | 2 | True | 0 | ROZPOCET
| VV |  | Mezisoučet |  | 350.583 | [12 empty] | VV | 2 | 3 | True | 0 | ROZPOCET
| VV |  | 350,583*0,8 |  | 280.466 | [12 empty] | VV | 2 | 2 | True | 1 | ROZPOCET
9 | K | 131201109 | Příplatek za lepivost u hloubení jam nezapažených v hornině tř. 3 | m3 | 140.233 |  | 0 | CS ÚRS 2018 02 |  | základní |  | 0 | 0 | 0 | 0 | 0 | 4 | K | 2 |  |  |  | ROZPOCET | 0 | 0 | 0 | 0 | 0 | 1 | 0 | 4 | -427003634
| PP |  | Hloubení nezapažených jam a zářezů s urovnáním dna do předepsaného profilu a spádu Příplatek k cenám za lepivost horniny tř. 3 | [14 empty] | PP | 2
| VV |  | 280,466/2 |  | 140.233 | [12 empty] | VV | 2 | 2 | True | 1 | ROZPOCET
10 | K | 131301102 | Hloubení jam nezapažených v hornině tř. 4 objemu do 1000 m3 | m3 | 70.117 |  | 0 | CS ÚRS 2018 02 |  | základní |  | 0 | 0 | 0 | 0 | 0 | 4 | K | 2 |  |  |  | ROZPOCET | 0 | 0 | 0 | 0 | 0 | 1 | 0 | 4 | 165837259
| PP |  | Hloubení nezapažených jam a zářezů s urovnáním dna do předepsaného profilu a spádu v hornině tř. 4 přes 100 do 1 000 m3 | [14 empty] | PP | 2
| P |  | Poznámka k položce: viz TZ př.č. D.1.1.4.1 a v.č. D.1.1.4.2 až 5, statika TZ př.č. D.1.2.3.1 a v.č. D.1.2.3.2 až 6 80% hor.tř.III a 20% hor. tř.IV | [14 empty] | P | 2
| VV |  | 350,583*0,2 |  | 70.117 | [12 empty] | VV | 2 | 2 | True | 1 | ROZPOCET
11 | K | 131301109 | Příplatek za lepivost u hloubení jam nezapažených v hornině tř. 4 | m3 | 35.059 |  | 0 | CS ÚRS 2018 02 |  | základní |  | 0 | 0 | 0 | 0 | 0 | 4 | K | 2 |  |  |  | ROZPOCET | 0 | 0 | 0 | 0 | 0 | 1 | 0 | 4 | 2104763684
| PP |  | Hloubení nezapažených jam a zářezů s urovnáním dna do předepsaného profilu a spádu Příplatek k cenám za lepivost horniny tř. 4 | [14 empty] | PP | 2
| VV |  | 70,117/2 |  | 35.059 | [12 empty] | VV | 2 | 2 | True | 1 | ROZPOCET
12 | K | 161101101 | Svislé přemístění výkopku z horniny tř. 1 až 4 hl výkopu do 2,5 m | m3 | 28.047 |  | 0 | CS ÚRS 2018 02 |  | základní |  | 0 | 0 | 0 | 0 | 0 | 4 | K | 2 |  |  |  | ROZPOCET | 0 | 0 | 0 | 0 | 0 | 1 | 0 | 4 | -1233854983
| PP |  | Svislé přemístění výkopku bez naložení do dopravní nádoby avšak s vyprázdněním dopravní nádoby na hromadu nebo do dopravního prostředku z horniny tř. 1 až 4, při hloubce výkopu přes 1 do 2,5 m | [14 empty] | PP | 2
| VV |  | (280,466+70,117)*0,08 |  | 28.047 | [12 empty] | VV | 2 | 2 | True | 1 | ROZPOCET
13 | K | 162301101 | Vodorovné přemístění do 500 m výkopku/sypaniny z horniny tř. 1 až 4 - na mezideponii | m3 | 47.36 |  | 0 | CS ÚRS 2018 01 |  | základní |  | 0 | 0 | 0 | 0 | 0 | 4 | K | 2 |  |  |  | ROZPOCET | 0 | 0 | 0 | 0 | 0 | 1 | 0 | 4 | 35684307
| PP |  | Vodorovné přemístění výkopku nebo sypaniny po suchu na obvyklém dopravním prostředku, bez naložení výkopku, avšak se složením bez rozhrnutí z horniny tř. 1 až 4 na vzdálenost přes 50 do 500 m | [14 empty] | PP | 2
| VV |  | ornice | [14 empty] | VV | 2 | 1 | True | 0 | ROZPOCET
| VV |  | 47,36 |  | 47.36 | [12 empty] | VV | 2 | 2 | True | 1 | ROZPOCET
14 | K | 162701103 | Vodorovné přemístění do 8000 m výkopku/sypaniny z horniny tř. 1 až 4 - na trvalou skládku | m3 | 350.583 |  | 0 | CS ÚRS 2018 01 |  | základní |  | 0 | 0 | 0 | 0 | 0 | 4 | K | 2 |  |  |  | ROZPOCET | 0 | 0 | 0 | 0 | 0 | 1 | 0 | 4 | -735429097
| PP |  | Vodorovné přemístění výkopku nebo sypaniny po suchu na obvyklém dopravním prostředku, bez naložení výkopku, avšak se složením bez rozhrnutí z horniny tř. 1 až 4 na vzdálenost přes 7 000 do 8 000 m | [14 empty] | PP | 2
| VV |  | výkop | [14 empty] | VV | 2 | 1 | True | 0 | ROZPOCET
| VV |  | 280,466+70,117 |  | 350.583 | [12 empty] | VV | 2 | 2 | True | 1 | ROZPOCET
15 | K | 171201201 | Uložení sypaniny na skládky | m3 | 350.583 |  | 0 | CS ÚRS 2018 01 |  | základní |  | 0 | 0 | 0 | 0 | 0 | 4 | K | 2 |  |  |  | ROZPOCET | 0 | 0 | 0 | 0 | 0 | 1 | 0 | 4 | -445959239
| PP |  | Uložení sypaniny na skládky | [14 empty] | PP | 2
16 | K | 171201211 | Poplatek za uložení stavebního odpadu - zeminy a kameniva na skládce | t | 631.049 |  | 0 | CS ÚRS 2018 01 |  | základní |  | 0 | 0 | 0 | 0 | 0 | 4 | K | 2 |  |  |  | ROZPOCET | 0 | 0 | 0 | 0 | 0 | 1 | 0 | 4 | 1787620146
| PP |  | Poplatek za uložení stavebního odpadu na skládce (skládkovné) zeminy a kameniva zatříděného do Katalogu odpadů pod kódem 170 504 | [14 empty] | PP | 2
| VV |  | 350,583*1,8 'Přepočtené koeficientem množství |  | 631.049 | [12 empty] | VV | 2 | 2 | False | 1 | ROZPOCET
17 | K | 174101101 | Zásyp jam, šachet rýh nebo kolem objektů sypaninou se zhutněním | m3 | 141.68 |  | 0 | CS ÚRS 2018 01 |  | základní |  | 0 | 0 | 0 | 0 | 0 | 4 | K | 2 |  |  |  | ROZPOCET | 0 | 0 | 0 | 0 | 0 | 1 | 0 | 4 | 1061771222
| PP |  | Zásyp sypaninou z jakékoliv horniny s uložením výkopku ve vrstvách se zhutněním jam, šachet, rýh nebo kolem objektů v těchto vykopávkách | [14 empty] | PP | 2
| VV |  | výkop | [14 empty] | VV | 2 | 1 | True | 0 | ROZPOCET
| VV |  | 280,466+70,117 |  | 350.583 | [12 empty] | VV | 2 | 2 | True | 0 | ROZPOCET
| VV |  | podsyp | [14 empty] | VV | 2 | 1 | True | 0 | ROZPOCET
| VV |  | -49,487 |  | -49.487 | [12 empty] | VV | 2 | 2 | True | 0 | ROZPOCET
| VV |  | podkladní | [14 empty] | VV | 2 | 1 | True | 0 | ROZPOCET
| VV |  | -26,546 |  | -26.546 | [12 empty] | VV | 2 | 2 | True | 0 | ROZPOCET
| VV |  | ŹB kce | [14 empty] | VV | 2 | 1 | True | 0 | ROZPOCET
| VV |  | -189,85 |  | -189.85 | [12 empty] | VV | 2 | 2 | True | 0 | ROZPOCET
| VV |  | ŽB kce v tl.200m nepočítanané do hloubky výkopu | [14 empty] | VV | 2 | 1 | True | 0 | ROZPOCET
| VV |  | "zastřešená" 16*10*0,2+1,1*2,55*0,2 |  | 32.561 | [12 empty] | VV | 2 | 2 | True | 0 | ROZPOCET
| VV |  | "nezastřešena" 9,1*4,225*0,2 |  | 7.69 | [12 empty] | VV | 2 | 2 | True | 0 | ROZPOCET
| VV |  | dosyp do úrovně terénu před finálními úpravami, uvažováno všude tl.200mm | [14 empty] | VV | 2 | 1 | True | 0 | ROZPOCET
| VV |  | (5,1+25+18+183,4+53,4)*0,2 |  | 56.98 | [12 empty] | VV | 2 | 2 | True | 0 | ROZPOCET
| VV |  | -16*10*0,2-1,1*2,55*0,2-9,1*4,225*0,2 |  | -40.251 | [12 empty] | VV | 2 | 2 | True | 0 | ROZPOCET
| VV |  | Součet |  | 141.68 | [12 empty] | VV | 2 | 4 | True | 1 | ROZPOCET
18 | M | 58981144 | recyklát betonový frakce 0/63 | t | 311.696 |  | 0 | CS ÚRS 2018 01 |  | základní |  | 0 | 0.2 | 62.3392 | 0 | 0 | 8 | M | 2 |  |  |  | ROZPOCET | 0 | 0 | 0 | 0 | 0 | 1 | 0 | 4 | -799003184
| PP |  | recyklát betonový frakce 32/63 | [14 empty] | PP | 2
| VV |  | 141,68*2,2 'Přepočtené koeficientem množství |  | 311.696 | [12 empty] | VV | 2 | 2 | False | 1 | ROZPOCET
| D | 2 | Zakládání |  |  |  | 0 |  |  |  |  | 0 |  | 166.7887 |  | 0 | 1 | D | 1 |  |  |  | ROZPOCET | [6 empty] | 0
19 | K | 271532212 | Podsyp pod základové konstrukce se zhutněním z hrubého kameniva frakce 16 až 32 mm | m3 | 49.487 |  | 0 | CS ÚRS 2018 02 |  | základní |  | 0 | 2.16 | 106.8919 | 0 | 0 | 4 | K | 2 |  |  |  | ROZPOCET | 0 | 0 | 0 | 0 | 0 | 1 | 0 | 4 | 973893816
| PP |  | Podsyp pod základové konstrukce se zhutněním a urovnáním povrchu z kameniva hrubého, frakce 16 - 32 mm | [14 empty] | PP | 2
| P |  | Poznámka k položce: viz TZ př.č. D.1.1.4.1 a v.č. D.1.1.4.2 až 5, statika TZ př.č. D.1.2.3.1 a v.č. D.1.2.3.2 až 6 | [14 empty] | P | 2
| VV |  | zastřešená | [14 empty] | VV | 2 | 1 | True | 0 | ROZPOCET
| VV |  | 10,7*17*0,15 |  | 27.285 | [12 empty] | VV | 2 | 2 | True | 0 | ROZPOCET
| VV |  | 1,1*2,55*0,15 |  | 0.421 | [12 empty] | VV | 2 | 2 | True | 0 | ROZPOCET
| VV |  | nezastřešená | [14 empty] | VV | 2 | 1 | True | 0 | ROZPOCET
| VV |  | 11,3*6,425*0,3 |  | 21.781 | [12 empty] | VV | 2 | 2 | True | 0 | ROZPOCET
| VV |  | Součet |  | 49.487 | [12 empty] | VV | 2 | 4 | True | 1 | ROZPOCET
20 | K | 273313511 | Základové desky z betonu tř. C 12/15 - podkladní | m3 | 26.546 |  | 0 | CS ÚRS 2018 02 |  | základní |  | 0 | 2.2563 | 59.8968 | 0 | 0 | 4 | K | 2 |  |  |  | ROZPOCET | 0 | 0 | 0 | 0 | 0 | 1 | 0 | 4 | -1598098207
| PP |  | Základy z betonu prostého desky z betonu kamenem neprokládaného tř. C 12/15 | [14 empty] | PP | 2
| P |  | Poznámka k položce: viz TZ př.č. D.1.1.4.1 a v.č. D.1.1.4.2 až 5, statika TZ př.č. D.1.2.3.1 a v.č. D.1.2.3.2 až 6 | [14 empty] | P | 2
| VV |  | zastřešená | [14 empty] | VV | 2 | 1 | True | 0 | ROZPOCET
| VV |  | 10,9*17,2*0,1 |  | 18.748 | [12 empty] | VV | 2 | 2 | True | 0 | ROZPOCET
| VV |  | 1,1*2,55*0,1 |  | 0.281 | [12 empty] | VV | 2 | 2 | True | 0 | ROZPOCET
| VV |  | nezastřešená | [14 empty] | VV | 2 | 1 | True | 0 | ROZPOCET
| VV |  | 11,7*6,425*0,1 |  | 7.517 | [12 empty] | VV | 2 | 2 | True | 0 | ROZPOCET
| VV |  | Součet |  | 26.546 | [12 empty] | VV | 2 | 4 | True | 1 | ROZPOCET
| D | 3 | Svislé a kompletní konstrukce |  |  |  | 0 |  |  |  |  | 0 |  | 486.1035 |  | 11.1936 | 1 | D | 1 |  |  |  | ROZPOCET | [6 empty] | 0
21 | K | 358315114 | Bourání šachty, stoky kompletní nebo otvorů z prostého betonu plochy do 4 m2 | m3 | 5.088 |  | 0 | CS ÚRS 2018 02 |  | základní |  | 0 | 0 | 0 | 2.2 | 11.1936 | 4 | K | 2 |  |  |  | ROZPOCET | 0 | 0 | 0 | 0 | 0 | 1 | 0 | 4 | 810745242
| PP |  | Bourání šachty, stoky kompletní nebo vybourání otvorů průřezové plochy do 4 m2 ve stokách ze zdiva z prostého betonu | [14 empty] | PP | 2
| P |  | Poznámka k položce: viz TZ př.č. D.1.1.4.1 a v.č. D.1.1.4.2 až 5, statika TZ př.č. D.1.2.3.1 a v.č. D.1.2.3.2 až 6 | [14 empty] | P | 2
| VV |  | zastřešená | [14 empty] | VV | 2 | 1 | True | 0 | ROZPOCET
| VV |  | stávající energokanál | [14 empty] | VV | 2 | 1 | True | 0 | ROZPOCET
| VV |  | 0,85*1,2*10,6-0,6*0,9*10,6 |  | 5.088 | [12 empty] | VV | 2 | 2 | True | 1 | ROZPOCET
22 | K | 380326242 | Kompletní konstrukce ČOV, nádrží nebo vodojemů ze ŽB mrazuvzdorného tř. C 30/37 XC4, XD2, XF3, XA3 | m3 | 189.85 |  | 0 | CS ÚRS 2018 02 |  | základní |  | 0 | 2.5143 | 477.3399 | 0 | 0 | 4 | K | 2 |  |  |  | ROZPOCET | 0 | 0 | 0 | 0 | 0 | 1 | 0 | 4 | 797394113
| PP |  | Kompletní konstrukce čistíren odpadních vod, nádrží, vodojemů, kanálů z betonu železového bez výztuže a bednění pro prostředí s mrazovými cykly tř. C 30/37 | [14 empty] | PP | 2
| P |  | Poznámka k položce: viz TZ př.č. D.1.1.4.1 a v.č. D.1.1.4.2 až 5, statika TZ př.č. D.1.2.3.1 a v.č. D.1.2.3.2 až 6 podrobná specifikace betonu viz část statika | [14 empty] | P | 2
| VV |  | zastřešená | [14 empty] | VV | 2 | 1 | True | 0 | ROZPOCET
| VV |  | 16*10*0,8+2,55*1,1*0,8 |  | 130.244 | [12 empty] | VV | 2 | 2 | True | 0 | ROZPOCET
| VV |  | "pásy" 16*8,2*0,8-14,2*6,7*0,8 |  | 28.848 | [12 empty] | VV | 2 | 2 | True | 0 | ROZPOCET
| VV |  | nezastřešená | [14 empty] | VV | 2 | 1 | True | 0 | ROZPOCET
| VV |  | 9,1*4,225*0,8 |  | 30.758 | [12 empty] | VV | 2 | 2 | True | 0 | ROZPOCET
| VV |  | Součet |  | 189.85 | [12 empty] | VV | 2 | 4 | True | 1 | ROZPOCET
23 | K | 380356231 | Bednění kompletních konstrukcí ČOV, nádrží nebo vodojemů neomítaných ploch rovinných zřízení | m2 | 136.84 |  | 0 | CS ÚRS 2018 02 |  | základní |  | 0 | 0.00247 | 0.33799 | 0 | 0 | 4 | K | 2 |  |  |  | ROZPOCET | 0 | 0 | 0 | 0 | 0 | 1 | 0 | 4 | 2046487311
| PP |  | Bednění kompletních konstrukcí čistíren odpadních vod, nádrží, vodojemů, kanálů konstrukcí neomítaných z betonu prostého nebo železového ploch rovinných zřízení | [14 empty] | PP | 2
| P |  | Poznámka k položce: viz TZ př.č. D.1.1.4.1 a v.č. D.1.1.4.2 až 5, statika TZ př.č. D.1.2.3.1 a v.č. D.1.2.3.2 až 6 | [14 empty] | P | 2
| VV |  | zastřešená | [14 empty] | VV | 2 | 1 | True | 0 | ROZPOCET
| VV |  | 2*(16+11,1)*0,8 |  | 43.36 | [12 empty] | VV | 2 | 2 | True | 0 | ROZPOCET
| VV |  | "pásy" 2*(16+8,2)*0,8+2*(14,2+6,7)*0,8 |  | 72.16 | [12 empty] | VV | 2 | 2 | True | 0 | ROZPOCET
| VV |  | nezastřešená | [14 empty] | VV | 2 | 1 | True | 0 | ROZPOCET
| VV |  | 2*(9,1+4,225)*0,8 |  | 21.32 | [12 empty] | VV | 2 | 2 | True | 0 | ROZPOCET
| VV |  | Součet |  | 136.84 | [12 empty] | VV | 2 | 4 | True | 1 | ROZPOCET
24 | K | 380356232 | Bednění kompletních konstrukcí ČOV, nádrží nebo vodojemů neomítaných ploch rovinných odstranění | m2 | 136.84 |  | 0 | CS ÚRS 2018 02 |  | základní |  | 0 | 0 | 0 | 0 | 0 | 4 | K | 2 |  |  |  | ROZPOCET | 0 | 0 | 0 | 0 | 0 | 1 | 0 | 4 | -456299515
| PP |  | Bednění kompletních konstrukcí čistíren odpadních vod, nádrží, vodojemů, kanálů konstrukcí neomítaných z betonu prostého nebo železového ploch rovinných odstranění | [14 empty] | PP | 2
25 | K | 380361006 | Výztuž kompletních konstrukcí ČOV, nádrží nebo vodojemů z betonářské oceli 10 505 | t | 7.594 |  | 0 | CS ÚRS 2018 02 |  | základní |  | 0 | 1.1095 | 8.4256 | 0 | 0 | 4 | K | 2 |  |  |  | ROZPOCET | 0 | 0 | 0 | 0 | 0 | 1 | 0 | 4 | -1710503340
| PP |  | Výztuž kompletních konstrukcí čistíren odpadních vod, nádrží, vodojemů, kanálů z oceli 10 505 (R) nebo BSt 500 | [14 empty] | PP | 2
| P |  | Poznámka k položce: viz TZ př.č. D.1.1.4.1 a v.č. D.1.1.4.2 až 5, statika TZ př.č. D.1.2.3.1 a v.č. D.1.2.3.2 až 6 | [14 empty] | P | 2
| VV |  | uvažováno 40kg/m3 | [14 empty] | VV | 2 | 1 | True | 0 | ROZPOCET
| VV |  | 189,85*0,04 |  | 7.594 | [12 empty] | VV | 2 | 2 | True | 1 | ROZPOCET
| D | 5 | Komunikace pozemní |  |  |  | 0 |  |  |  |  | 0 |  | 0 |  | 0 | 1 | D | 1 |  |  |  | ROZPOCET | [6 empty] | 0
26 | K | 526001011R | Demontáž ocelových kolejnic, vč. odvozu a likvidace | m | 13.5 |  | 0 |  |  | základní |  | 0 | 0 | 0 | 0 | 0 | 4 | K | 2 |  |  |  | ROZPOCET | 0 | 0 | 0 | 0 | 0 | 1 | 0 | 4 | 762512721
| PP |  | Rozebrání koleje ze žlábkových kolejnic na pražcích bez výplně boků kolejnic | [14 empty] | PP | 2
| P |  | Poznámka k položce: viz TZ př.č. D.1.1.4.1 a v.č. D.1.1.4.2 až 5, statika TZ př.č. D.1.2.3.1 a v.č. D.1.2.3.2 až 6 | [14 empty] | P | 2
| VV |  | zastřešená | [14 empty] | VV | 2 | 1 | True | 0 | ROZPOCET
| VV |  | 13,5 |  | 13.5 | [12 empty] | VV | 2 | 2 | True | 1 | ROZPOCET
| D | 6 | Úpravy povrchů, podlahy a osazování výplní |  |  |  | 0 |  |  |  |  | 0 |  | 0.28175 |  | 0 | 1 | D | 1 |  |  |  | ROZPOCET | [6 empty] | 0
27 | K | 632481212R | Separační a ochranná kluzná vrstva z asfaltovaného pásu oboustranně hladký | m2 | 402.505 |  | 0 | CS ÚRS 2018 02 |  | základní |  | 0 | 0.0007 | 0.28175 | 0 | 0 | 4 | K | 2 |  |  |  | ROZPOCET | 0 | 0 | 0 | 0 | 0 | 1 | 0 | 4 | -782632687
| PP |  | Separační vrstva k oddělení podlahových vrstev z asfaltovaného pásu | [14 empty] | PP | 2
| P |  | Poznámka k položce: viz TZ př.č. D.1.1.4.1 a v.č. D.1.1.4.2 až 5, statika TZ př.č. D.1.2.3.1 a v.č. D.1.2.3.2 až 6 | [14 empty] | P | 2
| VV |  | mezi podkladní a konstrukční beton | [14 empty] | VV | 2 | 1 | True | 0 | ROZPOCET
| VV |  | zastřešená | [14 empty] | VV | 2 | 1 | True | 0 | ROZPOCET
| VV |  | 9,1*4,225*2 |  | 76.895 | [12 empty] | VV | 2 | 2 | True | 0 | ROZPOCET
| VV |  | nezastřešená | [14 empty] | VV | 2 | 1 | True | 0 | ROZPOCET
| VV |  | 16*10*2+2,55*1,1*2 |  | 325.61 | [12 empty] | VV | 2 | 2 | True | 0 | ROZPOCET
| VV |  | Součet |  | 402.505 | [12 empty] | VV | 2 | 4 | True | 1 | ROZPOCET
| D | 9 | Ostatní konstrukce a práce, bourání |  |  |  | 0 |  |  |  |  | 0 |  | 0.045421 |  | 1.413 | 1 | D | 1 |  |  |  | ROZPOCET | [6 empty] | 0
28 | K | 945,1-R | Demontáž teplovodního potrubí včetně izolace DN40, vč. odovzu a likvidace | m | 21.2 |  | 0 |  |  | základní |  | 0 | 0 | 0 | 0 | 0 | 4 | K | 2 |  |  |  | ROZPOCET | 0 | 0 | 0 | 0 | 0 | 1 | 0 | 4 | 1984107728
| PP |  | Demontáž teplovodního potrubí včetně izolace DN40, vč. odovzu a likvidace | [14 empty] | PP | 2
| P |  | Poznámka k položce: viz TZ př.č. D.1.1.4.1 a v.č. D.1.1.4.2 až 5, statika TZ př.č. D.1.2.3.1 a v.č. D.1.2.3.2 až 6 | [14 empty] | P | 2
| VV |  | zastřešená | [14 empty] | VV | 2 | 1 | True | 0 | ROZPOCET
| VV |  | 10,6*2 |  | 21.2 | [12 empty] | VV | 2 | 2 | True | 1 | ROZPOCET
29 | K | 919121220R | Těsnění spár asfaltovou silniční zálivkou š 30 mm hl 100 mm | m | 39.65 |  | 0 |  |  | základní |  | 0 | 0.0005 | 0.019825 | 0 | 0 | 4 | K | 2 |  |  |  | ROZPOCET | 0 | 0 | 0 | 0 | 0 | 1 | 0 | 4 | -133243308
| PP |  | Těsnění spár asfaltovou silniční zálivkou š 30 mm hl 100 mm | [14 empty] | PP | 2
| P |  | Poznámka k položce: viz TZ př.č. D.1.1.4.1 a v.č. D.1.1.4.2 až 5, statika TZ př.č. D.1.2.3.1 a v.č. D.1.2.3.2 až 6 | [14 empty] | P | 2
| VV |  | mezi SO 01, SO 02 a SO 03 | [14 empty] | VV | 2 | 1 | True | 0 | ROZPOCET
| VV |  | zastřešená | [14 empty] | VV | 2 | 1 | True | 0 | ROZPOCET
| VV |  | 13,45+1,1+2,55 |  | 17.1 | [12 empty] | VV | 2 | 2 | True | 0 | ROZPOCET
| VV |  | "v místě úskoku kvůli stávající patce" 13,45 |  | 13.45 | [12 empty] | VV | 2 | 2 | True | 0 | ROZPOCET
| VV |  | nezastřešená | [14 empty] | VV | 2 | 1 | True | 0 | ROZPOCET
| VV |  | 9,1 |  | 9.1 | [12 empty] | VV | 2 | 2 | True | 0 | ROZPOCET
| VV |  | Součet |  | 39.65 | [12 empty] | VV | 2 | 4 | True | 1 | ROZPOCET
30 | K | 953312123 | Vložky do svislých dilatačních spár z extrudovaných polystyrénových desek tl 30 mm | m2 | 26.943 |  | 0 | CS ÚRS 2018 02 |  | základní |  | 0 | 0.00095 | 0.025596 | 0 | 0 | 4 | K | 2 |  |  |  | ROZPOCET | 0 | 0 | 0 | 0 | 0 | 1 | 0 | 4 | 1915396240
| PP |  | Vložky svislé do dilatačních spár z polystyrenových desek extrudovaných včetně dodání a osazení, v jakémkoliv zdivu přes 20 do 30 mm | [14 empty] | PP | 2
| P |  | Poznámka k položce: viz TZ př.č. D.1.1.4.1 a v.č. D.1.1.4.2 až 5, statika TZ př.č. D.1.2.3.1 a v.č. D.1.2.3.2 až 6 | [14 empty] | P | 2
| VV |  | mezi SO 01, SO 02 a SO 03 | [14 empty] | VV | 2 | 1 | True | 0 | ROZPOCET
| VV |  | zastřešená | [14 empty] | VV | 2 | 1 | True | 0 | ROZPOCET
| VV |  | (13,45+1,1+2,55)*0,9 |  | 15.39 | [12 empty] | VV | 2 | 2 | True | 0 | ROZPOCET
| VV |  | "v místě úskoku kvůli stávající patce" 13,45*0,25 |  | 3.363 | [12 empty] | VV | 2 | 2 | True | 0 | ROZPOCET
| VV |  | nezastřešená | [14 empty] | VV | 2 | 1 | True | 0 | ROZPOCET
| VV |  | 9,1*0,9 |  | 8.19 | [12 empty] | VV | 2 | 2 | True | 0 | ROZPOCET
| VV |  | Součet |  | 26.943 | [12 empty] | VV | 2 | 4 | True | 1 | ROZPOCET
31 | K | 969011121 | Vybourání vodovodního nebo plynového vedení DN do 52 | m | 4.5 |  | 0 | CS ÚRS 2018 02 |  | základní |  | 0 | 0 | 0 | 0.013 | 0.0585 | 4 | K | 2 |  |  |  | ROZPOCET | 0 | 0 | 0 | 0 | 0 | 1 | 0 | 4 | 1652262649
| PP |  | Vybourání vodovodního, plynového a pod. vedení DN do 52 mm | [14 empty] | PP | 2
| P |  | Poznámka k položce: viz TZ př.č. D.1.1.4.1 a v.č. D.1.1.4.2 až 5, statika TZ př.č. D.1.2.3.1 a v.č. D.1.2.3.2 až 6 | [14 empty] | P | 2
| VV |  | sání vody PE | [14 empty] | VV | 2 | 1 | True | 0 | ROZPOCET
| VV |  | 4,5 |  | 4.5 | [12 empty] | VV | 2 | 2 | True | 1 | ROZPOCET
32 | K | 969011141 | Vybourání vodovodního nebo plynového vedení DN do 200 | m | 21.5 |  | 0 | CS ÚRS 2018 02 |  | základní |  | 0 | 0 | 0 | 0.063 | 1.3545 | 4 | K | 2 |  |  |  | ROZPOCET | 0 | 0 | 0 | 0 | 0 | 1 | 0 | 4 | 1012455390
| PP |  | Vybourání vodovodního, plynového a pod. vedení DN do 200 mm | [14 empty] | PP | 2
| P |  | Poznámka k položce: viz TZ př.č. D.1.1.4.1 a v.č. D.1.1.4.2 až 5, statika TZ př.č. D.1.2.3.1 a v.č. D.1.2.3.2 až 6 | [14 empty] | P | 2
| VV |  | kalové vody litinové | [14 empty] | VV | 2 | 1 | True | 0 | ROZPOCET
| VV |  | 21,5 |  | 21.5 | [12 empty] | VV | 2 | 2 | True | 1 | ROZPOCET
| D | 997 | Přesun sutě |  |  |  | 0 |  |  |  |  | 0 |  | 0 |  | 0 | 1 | D | 1 |  |  |  | ROZPOCET | [6 empty] | 0
33 | K | 997013831 | Poplatek za uložení na skládce (skládkovné) stavebního odpadu směsného kód odpadu 170 904 | t | 1.414 |  | 0 | CS ÚRS 2018 02 |  | základní |  | 0 | 0 | 0 | 0 | 0 | 4 | K | 2 |  |  |  | ROZPOCET | 0 | 0 | 0 | 0 | 0 | 1 | 0 | 4 | 631735273
| PP |  | Poplatek za uložení stavebního odpadu na skládce (skládkovné) směsného stavebního a demoličního zatříděného do Katalogu odpadů pod kódem 170 904 | [14 empty] | PP | 2
| VV |  | "potrubí" 0,059+1,355 |  | 1.414 | [12 empty] | VV | 2 | 2 | True | 1 | ROZPOCET
34 | K | 997221551 | Vodorovná doprava suti ze sypkých materiálů do 1 km | t | 61.105 |  | 0 | CS ÚRS 2018 01 |  | základní |  | 0 | 0 | 0 | 0 | 0 | 4 | K | 2 |  |  |  | ROZPOCET | 0 | 0 | 0 | 0 | 0 | 1 | 0 | 4 | -512824007
| PP |  | Vodorovná doprava suti bez naložení, ale se složením a s hrubým urovnáním ze sypkých materiálů, na vzdálenost do 1 km | [14 empty] | PP | 2
35 | K | 997221559 | Příplatek ZKD 1 km u vodorovné dopravy suti ze sypkých materiálů | t | 427.735 |  | 0 | CS ÚRS 2018 01 |  | základní |  | 0 | 0 | 0 | 0 | 0 | 4 | K | 2 |  |  |  | ROZPOCET | 0 | 0 | 0 | 0 | 0 | 1 | 0 | 4 | -965239721
| PP |  | Vodorovná doprava suti bez naložení, ale se složením a s hrubým urovnáním Příplatek k ceně za každý další i započatý 1 km přes 1 km | [14 empty] | PP | 2
| VV |  | 61,105*7 'Přepočtené koeficientem množství |  | 427.735 | [12 empty] | VV | 2 | 2 | False | 1 | ROZPOCET
36 | K | 997221611 | Nakládání suti na dopravní prostředky pro vodorovnou dopravu | t | 61.105 |  | 0 | CS ÚRS 2018 01 |  | základní |  | 0 | 0 | 0 | 0 | 0 | 4 | K | 2 |  |  |  | ROZPOCET | 0 | 0 | 0 | 0 | 0 | 1 | 0 | 4 | 1314807032
| PP |  | Nakládání na dopravní prostředky pro vodorovnou dopravu suti | [14 empty] | PP | 2
37 | K | 997221815 | Poplatek za uložení na skládce (skládkovné) stavebního odpadu betonového kód odpadu 170 101 | t | 40.645 |  | 0 | CS ÚRS 2018 02 |  | základní |  | 0 | 0 | 0 | 0 | 0 | 4 | K | 2 |  |  |  | ROZPOCET | 0 | 0 | 0 | 0 | 0 | 1 | 0 | 4 | 940725215
| PP |  | Poplatek za uložení stavebního odpadu na skládce (skládkovné) z prostého betonu zatříděného do Katalogu odpadů pod kódem 170 101 | [14 empty] | PP | 2
| VV |  | "dlažba" 1,326 |  | 1.326 | [12 empty] | VV | 2 | 2 | True | 0 | ROZPOCET
| VV |  | "energokanál" 11,194 |  | 11.194 | [12 empty] | VV | 2 | 2 | True | 0 | ROZPOCET
| VV |  | "beton. plocha" 28,125 |  | 28.125 | [12 empty] | VV | 2 | 2 | True | 0 | ROZPOCET
| VV |  | Součet |  | 40.645 | [12 empty] | VV | 2 | 4 | True | 1 | ROZPOCET
38 | K | 997221845 | Poplatek za uložení na skládce (skládkovné) odpadu asfaltového bez dehtu kód odpadu 170 302 | t | 4.068 |  | 0 | CS ÚRS 2018 01 |  | základní |  | 0 | 0 | 0 | 0 | 0 | 4 | K | 2 |  |  |  | ROZPOCET | 0 | 0 | 0 | 0 | 0 | 1 | 0 | 4 | 1595114255
| PP |  | Poplatek za uložení stavebního odpadu na skládce (skládkovné) asfaltového bez obsahu dehtu zatříděného do Katalogu odpadů pod kódem 170 302 | [14 empty] | PP | 2
| VV |  | 1,764+2,304 |  | 4.068 | [12 empty] | VV | 2 | 2 | True | 1 | ROZPOCET
39 | K | 997221855 | Poplatek za uložení na skládce (skládkovné) zeminy a kameniva kód odpadu 170 504 | t | 14.979 |  | 0 | CS ÚRS 2018 01 |  | základní |  | 0 | 0 | 0 | 0 | 0 | 4 | K | 2 |  |  |  | ROZPOCET | 0 | 0 | 0 | 0 | 0 | 1 | 0 | 4 | 1006451429
| PP |  | Poplatek za uložení stavebního odpadu na skládce (skládkovné) zeminy a kameniva zatříděného do Katalogu odpadů pod kódem 170 504 | [14 empty] | PP | 2
| VV |  | 1,479+13,5 |  | 14.979 | [12 empty] | VV | 2 | 2 | True | 1 | ROZPOCET
| D | 998 | Přesun hmot |  |  |  | 0 |  |  |  |  | 0 |  | 0 |  | 0 | 1 | D | 1 |  |  |  | ROZPOCET | [6 empty] | 0
40 | K | 998012021 | Přesun hmot | t | 715.559 |  | 0 | CS ÚRS 2018 02 |  | základní |  | 0 | 0 | 0 | 0 | 0 | 4 | K | 2 |  |  |  | ROZPOCET | 0 | 0 | 0 | 0 | 0 | 1 | 0 | 4 | 1130463425
| PP |  | Přesun hmot | [14 empty] | PP | 2
| D | PSV | Práce a dodávky PSV |  |  |  | 0 |  |  |  |  | 0 |  | 3.1644 |  | 0 | 2 | D | 0 |  |  |  | ROZPOCET | [6 empty] | 0
| D | 764 | Konstrukce klempířské |  |  |  | 0 |  |  |  |  | 0 |  | 0.1555 |  | 0 | 2 | D | 1 |  |  |  | ROZPOCET | [6 empty] | 0
41 | K | 764213455 | Sněhový zachytávač krytiny z Pz plechu průběžný jednotrubkový, vč. povrchové úpravy | m | 15.75 |  | 0 | CS ÚRS 2018 02 |  | základní |  | 0 | 0.0015 | 0.023625 | 0 | 0 | 16 | K | 2 |  |  |  | ROZPOCET | 0 | 0 | 0 | 0 | 0 | 1 | 0 | 16 | 1212412713
| PP |  | Oplechování střešních prvků z pozinkovaného plechu sněhový zachytávač průbežný jednotrubkový | [14 empty] | PP | 2
| P |  | Poznámka k položce: viz TZ př.č. D.1.1.4.1 a v.č. D.1.1.4.2 až 5, statika TZ př.č. D.1.2.3.1 a v.č. D.1.2.3.2 až 6 | [14 empty] | P | 2
42 | K | 764311605 | Oplechování zdiva z Pz tl.0,6mm s povrchovou úpravou rš 400 mm, barva šedá, vč. kotvícího materiálu | m | 17.1 |  | 0 | CS ÚRS 2018 02 |  | základní |  | 0 | 0.0035 | 0.05985 | 0 | 0 | 16 | K | 2 |  |  |  | ROZPOCET | 0 | 0 | 0 | 0 | 0 | 1 | 0 | 16 | 1549718325
| PP |  | Oplechování zdiva z Pz tl.0,6mm s povrchovou úpravou rš 400 mm, barva šedá, vč. kotvícího materiálu | [14 empty] | PP | 2
| P |  | Poznámka k položce: viz TZ př.č. D.1.1.4.1 a v.č. D.1.1.4.2 až 5, statika TZ př.č. D.1.2.3.1 a v.č. D.1.2.3.2 až 6 | [14 empty] | P | 2
| VV |  | "K/6" 17,1 |  | 17.1 | [12 empty] | VV | 2 | 2 | True | 1 | ROZPOCET
43 | K | 764511603 | Žlab podokapní půlkruhový z Pz s povrchovou úpravou rš 400 mm, tl.plechu 0,6mm, barva šedá | m | 15.75 |  | 0 | CS ÚRS 2018 02 |  | základní |  | 0 | 0.00209 | 0.032917 | 0 | 0 | 16 | K | 2 |  |  |  | ROZPOCET | 0 | 0 | 0 | 0 | 0 | 1 | 0 | 16 | -1382743455
| PP |  | Žlab podokapní z pozinkovaného plechu s povrchovou úpravou včetně háků a čel půlkruhový rš 400 mm | [14 empty] | PP | 2
| P |  | Poznámka k položce: viz TZ př.č. D.1.1.4.1 a v.č. D.1.1.4.2 až 5, statika TZ př.č. D.1.2.3.1 a v.č. D.1.2.3.2 až 6 | [14 empty] | P | 2
| VV |  | "K/4" 15,75 |  | 15.75 | [12 empty] | VV | 2 | 2 | True | 1 | ROZPOCET
44 | K | 764511644 | Kotlík oválný (trychtýřový) pro podokapní žlaby z Pz s povrchovou úpravou 400/120 mm, tl.plechu 0,6mm, barva šedá | kus | 2 |  | 0 | CS ÚRS 2018 02 |  | základní |  | 0 | 0.00025 | 0.0005 | 0 | 0 | 16 | K | 2 |  |  |  | ROZPOCET | 0 | 0 | 0 | 0 | 0 | 1 | 0 | 16 | 1429784185
| PP |  | Žlab podokapní z pozinkovaného plechu s povrchovou úpravou včetně háků a čel kotlík oválný (trychtýřový), rš žlabu/průměr svodu 400/120 mm | [14 empty] | PP | 2
45 | K | 764518623 | Svody kruhové včetně objímek, kolen, odskoků z Pz s povrchovou úpravou průměru 120 mm, tl.plechu 0,6mm, barva šedá | m | 13.5 |  | 0 | CS ÚRS 2018 02 |  | základní |  | 0 | 0.00286 | 0.03861 | 0 | 0 | 16 | K | 2 |  |  |  | ROZPOCET | 0 | 0 | 0 | 0 | 0 | 1 | 0 | 16 | -1607628903
| PP |  | Svod z pozinkovaného plechu s upraveným povrchem včetně objímek, kolen a odskoků kruhový, průměru 120 mm | [14 empty] | PP | 2
| P |  | Poznámka k položce: viz TZ př.č. D.1.1.4.1 a v.č. D.1.1.4.2 až 5, statika TZ př.č. D.1.2.3.1 a v.č. D.1.2.3.2 až 6 | [14 empty] | P | 2
| VV |  | "K/4" 6,75*2 |  | 13.5 | [12 empty] | VV | 2 | 2 | True | 1 | ROZPOCET
46 | K | 998764202 | Přesun hmot procentní pro konstrukce klempířské v objektech v do 12 m | % |  |  | 0 | CS ÚRS 2018 02 |  | základní |  | 0 | 0 | 0 | 0 | 0 | 16 | K | 2 |  |  |  | ROZPOCET | 0 | 0 | 0 | 0 | 0 | 1 | 0 | 16 | -1332689411
| PP |  | Přesun hmot pro konstrukce klempířské stanovený procentní sazbou (%) z ceny vodorovná dopravní vzdálenost do 50 m v objektech výšky přes 6 do 12 m | [14 empty] | PP | 2
| D | 767 | Konstrukce zámečnické |  |  |  | 0 |  |  |  |  | 0 |  | 3.0089 |  | 0 | 2 | D | 1 |  |  |  | ROZPOCET | [6 empty] | 0
47 | K | 767131111 | Montáž stěn plechových šroubovaných | m2 | 163.818 |  | 0 | CS ÚRS 2018 02 |  | základní |  | 0 | 6e-05 | 0.0098291 | 0 | 0 | 16 | K | 2 |  |  |  | ROZPOCET | 0 | 0 | 0 | 0 | 0 | 1 | 0 | 16 | -1685603375
| PP |  | Montáž stěn a příček z plechu spojených šroubováním | [14 empty] | PP | 2
| P |  | Poznámka k položce: viz TZ př.č. D.1.1.4.1 a v.č. D.1.1.4.2 až 5, statika TZ př.č. D.1.2.3.1 a v.č. D.1.2.3.2 až 6 | [14 empty] | P | 2
| VV |  | zastřešená | [14 empty] | VV | 2 | 1 | True | 0 | ROZPOCET
| VV |  | "K/1" 11,1*7,18 |  | 79.698 | [12 empty] | VV | 2 | 2 | True | 0 | ROZPOCET
| VV |  | "K/2" 10*7,18 |  | 71.8 | [12 empty] | VV | 2 | 2 | True | 0 | ROZPOCET
| VV |  | "K7" 16*0,77 |  | 12.32 | [12 empty] | VV | 2 | 2 | True | 0 | ROZPOCET
| VV |  | Součet |  | 163.818 | [12 empty] | VV | 2 | 4 | True | 1 | ROZPOCET
48 | M | 15484001R | trapézový plech T-12/77 tl.0,6mm, pozinkovaný s povrchovou úpravou, barva šedá, vč. systémových doplňků (nebo rovnocenné řešení) | m2 | 196.582 |  | 0 |  |  | základní |  | 0 | 0.0078 | 1.5333 | 0 | 0 | 32 | M | 2 |  |  |  | ROZPOCET | 0 | 0 | 0 | 0 | 0 | 1 | 0 | 16 | -1176624830
| PP |  | trapézový plech T-12/77 tl.0,6mm, pozinkovaný s povrchovou úpravou, barva šedá, vč. systémových doplňků | [14 empty] | PP | 2
| VV |  | 163,818*1,2 'Přepočtené koeficientem množství |  | 196.582 | [12 empty] | VV | 2 | 2 | False | 1 | ROZPOCET
49 | K | 767391113 | Montáž krytiny z tvarovaných plechů přistřelením | m2 | 161.603 |  | 0 | CS ÚRS 2018 02 |  | základní |  | 0 | 0.0001 | 0.01616 | 0 | 0 | 16 | K | 2 |  |  |  | ROZPOCET | 0 | 0 | 0 | 0 | 0 | 1 | 0 | 16 | 1903883468
| PP |  | Montáž krytiny z tvarovaných plechů trapézových nebo vlnitých, uchyceným přistřelením | [14 empty] | PP | 2
| P |  | Poznámka k položce: viz TZ př.č. D.1.1.4.1 a v.č. D.1.1.4.2 až 5, statika TZ př.č. D.1.2.3.1 a v.č. D.1.2.3.2 až 6 | [14 empty] | P | 2
| VV |  | zastřešená | [14 empty] | VV | 2 | 1 | True | 0 | ROZPOCET
| VV |  | "K/3" 10,08*15,75+1,115*2,55 |  | 161.603 | [12 empty] | VV | 2 | 2 | True | 1 | ROZPOCET
50 | M | 15484000R | trapézový plech LTP 45 tl.0,6mm, pozinkovaný s povrchovou úpravou, barva šedá, vč. systémových doplňků (nebo rovnocenné řešení) | m2 | 185.843 |  | 0 |  |  | základní |  | 0 | 0.0078 | 1.4496 | 0 | 0 | 32 | M | 2 |  |  |  | ROZPOCET | 0 | 0 | 0 | 0 | 0 | 1 | 0 | 16 | -126211415
| PP |  | trapézový plech LTP 45 tl.0,6mm, pozinkovaný s povrchovou úpravou, barva šedá, vč. systémových doplňků | [14 empty] | PP | 2
| VV |  | 161,603*1,15 'Přepočtené koeficientem množství |  | 185.843 | [12 empty] | VV | 2 | 2 | False | 1 | ROZPOCET
51 | K | 998767202 | Přesun hmot procentní pro zámečnické konstrukce v objektech v do 12 m | % |  |  | 0 | CS ÚRS 2018 02 |  | základní |  | 0 | 0 | 0 | 0 | 0 | 16 | K | 2 |  |  |  | ROZPOCET | 0 | 0 | 0 | 0 | 0 | 1 | 0 | 16 | -1316782537
| PP |  | Přesun hmot pro zámečnické konstrukce stanovený procentní sazbou (%) z ceny vodorovná dopravní vzdálenost do 50 m v objektech výšky přes 6 do 12 m | [14 empty] | PP | 2
| D | M | Práce a dodávky M |  |  |  | 0 |  |  |  |  | 0 |  | 0 |  | 0 | 3 | D | 0 |  |  |  | ROZPOCET | [6 empty] | 0
| D | 43-M | Montáž ocelových konstrukcí |  |  |  | 0 |  |  |  |  | 0 |  | 0 |  | 0 | 3 | D | 1 |  |  |  | ROZPOCET | [6 empty] | 0
52 | K | M43,1-R | Montáž ocelových konstrukcí, vč. kotvení chemickými kotvami do stávajících ŽB zdí | kg | 24038 |  | 0 |  |  | základní |  | 0 | 0 | 0 | 0 | 0 | 64 | K | 2 |  |  |  | ROZPOCET | 0 | 0 | 0 | 0 | 0 | 1 | 0 | 64 | -138258282
| PP |  | Montáž ocelových konstrukcí, vč. kotvení chemickými kotvami do stávajících ŽB zdí | [14 empty] | PP | 2
| P |  | Poznámka k položce: viz TZ př.č. D.1.1.4.1 a v.č. D.1.1.4.2 až 5, statika TZ př.č. D.1.2.3.1 a v.č. D.1.2.3.2 až 6 | [14 empty] | P | 2
| VV |  | 24038 |  | 24038 | [12 empty] | VV | 2 | 2 | True | 1 | ROZPOCET
53 | M | M43,2-R | Dodávka ocelové konstrukce zastření, ocel S235 | kg | 24038 |  | 0 |  |  | základní |  | 0 | 0 | 0 | 0 | 0 | 256 | M | 2 |  |  |  | ROZPOCET | 0 | 0 | 0 | 0 | 0 | 1 | 0 | 64 | 213683951
| PP |  | Dodávka ocelové konstrukce zastření | [14 empty] | PP | 2
54 | K | M43,3-R | povrchová úprava ocelové konstrukce (2x základní nátěr s obsahem zinku, 1x svrchní nátěr epoxidový, barva světle zelená) | kg | 24038 |  | 0 |  |  | základní |  | 0 | 0 | 0 | 0 | 0 | 64 | K | 2 |  |  |  | ROZPOCET | 0 | 0 | 0 | 0 | 0 | 1 | 0 | 64 | -2072992117
| PP |  | povrchová úprava ocelové konstrukce (2x základní nátěr s obsahem zinku, 1x svrchní nátěr epoxidový, barva světle zelená) | [14 empty] | PP | 2

## 0002 - SO 03.2 Zdravotech...
{df9138b8-8bf0-4def-90f9-807feb2ab899}
2
| KRYCÍ LIST SOUPISU PRACÍ | [7 empty] | v --- níže se nacházejí doplnkové a pomocné údaje k sestavám --- v | [8 empty] | False
Stavba:
ČOV Přerov - kalová koncovka
Objekt:
01 - ČOV Přerov - kalová koncovka
Soupis:
003 - SO 03 Plocha pro kontejnery
Úroveň 3:
0002 - SO 03.2 Zdravotechnika
| KSO: |  |  |  |  | CC-CZ:
| Místo: |  |  |  |  | Datum: | 6. 12. 2018
| Zadavatel: |  |  |  |  | IČ:
|  | Vodovody a kanalizace Přerov, a.s. |  |  |  | DIČ:
| Uchazeč: |  |  |  |  | IČ: | Vyplň údaj
|  | Vyplň údaj |  |  |  | DIČ: | Vyplň údaj
| Projektant: |  |  |  |  | IČ:
|  | Sweco Hydroprojekt a.s., divize Morava |  |  |  | DIČ:
| Zpracovatel: |  |  |  |  | IČ:
DIČ:
Poznámka:
| Cena bez DPH | [5 empty] | 0
|  |  | Základ daně |  |  | Sazba daně | Výše daně
| DPH | základní | 0 |  |  | 21% | 0
|  | snížená | 0 |  |  | 15% | 0
|  | zákl. přenesená | 0 |  |  | 21% | 0
|  | sníž. přenesená | 0 |  |  | 15% | 0
|  | nulová | 0 |  |  | 0% | 0
| Cena s DPH |  |  | v | CZK |  | 0
| Projektant |  |  | Zpracovatel
| Datum a podpis: |  | Razítko | Datum a podpis: |  |  | Razítko
| Objednavatel |  |  | Uchazeč
| Datum a podpis: |  | Razítko | Datum a podpis: |  |  | Razítko
REKAPITULACE ČLENĚNÍ SOUPISU PRACÍ
Stavba:
ČOV Přerov - kalová koncovka
Objekt:
01 - ČOV Přerov - kalová koncovka
Soupis:
003 - SO 03 Plocha pro kontejnery
Úroveň 3:
0002 - SO 03.2 Zdravotechnika
Místo: | [5 empty] | Datum: | 6. 12. 2018
Zadavatel: |  |  | Vodovody a kanalizace Přerov, a.s. |  |  | Projektant: | Sweco Hydroprojekt a.s., divize Morava
Uchazeč: |  |  | Vyplň údaj |  |  | Zpracovatel:
Kód dílu - Popis | [6 empty] | Cena celkem [CZK]
Náklady ze soupisu prací | [6 empty] | 0 | [11 empty] | -1
| HSV - Práce a dodávky HSV | [5 empty] | 0
| 1 - Zemní práce | [5 empty] | 0
| 2 - Zakládání | [5 empty] | 0
| 4 - Vodorovné konstrukce | [5 empty] | 0
| 8 - Trubní vedení | [5 empty] | 0
| 9 - Ostatní konstrukce a práce, bourání | [5 empty] | 0
| 997 - Přesun sutě | [5 empty] | 0
| 998 - Přesun hmot | [5 empty] | 0
| PSV - Práce a dodávky PSV | [5 empty] | 0
| 721 - Zdravotechnika - vnitřní kanalizace | [5 empty] | 0
SOUPIS PRACÍ
Stavba:
ČOV Přerov - kalová koncovka
Objekt:
01 - ČOV Přerov - kalová koncovka
Soupis:
003 - SO 03 Plocha pro kontejnery
Úroveň 3:
0002 - SO 03.2 Zdravotechnika
Místo: | [5 empty] | Datum: | 6. 12. 2018
Zadavatel: |  |  | Vodovody a kanalizace Přerov, a.s. |  |  | Projektant: | Sweco Hydroprojekt a.s., divize Morava
Uchazeč: |  |  | Vyplň údaj |  |  | Zpracovatel:
PČ | Typ | Kód | Popis | MJ | Množství | J.cena [CZK] | Cena celkem [CZK] | Cenová soustava |  | DPH | J. Nh [h] | Nh celkem [h] | J. hmotnost [t] | Hmotnost celkem [t] | J. suť [t] | Suť Celkem [t]
Náklady soupisu celkem | [6 empty] | 0 |  |  |  |  | 0 |  | 6.765 |  | 9.8996 |  | D | -1 | [10 empty] | 0
| D | HSV | Práce a dodávky HSV |  |  |  | 0 |  |  |  |  | 0 |  | 6.7604 |  | 9.8996 | 1 | D | 0 |  |  |  | ROZPOCET | [6 empty] | 0
| D | 1 | Zemní práce |  |  |  | 0 |  |  |  |  | 0 |  | 6.7141 |  | 9.8996 | 1 | D | 1 |  |  |  | ROZPOCET | [6 empty] | 0
1 | K | 113107165 | Odstranění podkladu z kameniva drceného tl 500 mm strojně pl přes 50 do 200 m2 | m2 | 10.143 |  | 0 | CS ÚRS 2018 02 |  | základní |  | 0 | 0 | 0 | 0.75 | 7.6073 | 4 | K | 2 |  |  |  | ROZPOCET | 0 | 0 | 0 | 0 | 0 | 1 | 0 | 4 | 1044760918
| PP |  | Odstranění podkladů nebo krytů strojně plochy jednotlivě přes 50 m2 do 200 m2 s přemístěním hmot na skládku na vzdálenost do 20 m nebo s naložením na dopravní prostředek z kameniva hrubého drceného, o tl. vrstvy přes 400 do 500 mm | [14 empty] | PP | 2
2 | K | 113107181 | Odstranění podkladu živičného tl 50 mm strojně pl přes 50 do 200 m2 | m2 | 10.143 |  | 0 | CS ÚRS 2018 02 |  | základní |  | 0 | 0 | 0 | 0.098 | 0.99401 | 4 | K | 2 |  |  |  | ROZPOCET | 0 | 0 | 0 | 0 | 0 | 1 | 0 | 4 | -634293200
| PP |  | Odstranění podkladů nebo krytů strojně plochy jednotlivě přes 50 m2 do 200 m2 s přemístěním hmot na skládku na vzdálenost do 20 m nebo s naložením na dopravní prostředek živičných, o tl. vrstvy do 50 mm | [14 empty] | PP | 2
3 | K | 113154123 | Frézování živičného krytu tl 50 mm pruh š 1 m pl do 500 m2 bez překážek v trase | m2 | 10.143 |  | 0 | CS ÚRS 2018 02 |  | základní |  | 0 | 5e-05 | 0.00050715 | 0.128 | 1.2983 | 4 | K | 2 |  |  |  | ROZPOCET | 0 | 0 | 0 | 0 | 0 | 1 | 0 | 4 | -1267132286
| PP |  | Frézování živičného podkladu nebo krytu s naložením na dopravní prostředek plochy do 500 m2 bez překážek v trase pruhu šířky přes 0,5 m do 1 m, tloušťky vrstvy 50 mm | [14 empty] | PP | 2
| P |  | Poznámka k položce: viz TZ př.č. D.1.4.1.1 a v.č. D.1.4.1.21 až 24 | [14 empty] | P | 2
| VV |  | "D1" 5,33*0,9 |  | 4.797 | [12 empty] | VV | 2 | 2 | True | 0 | ROZPOCET
| VV |  | "D2 " 5,94*0,9 |  | 5.346 | [12 empty] | VV | 2 | 2 | True | 0 | ROZPOCET
| VV |  | Součet |  | 10.143 | [12 empty] | VV | 2 | 4 | True | 1 | ROZPOCET
4 | K | 119001401 | Dočasné zajištění potrubí ocelového nebo litinového DN do 200 | m | 0.9 |  | 0 | CS ÚRS 2018 02 |  | základní |  | 0 | 0.00868 | 0.007812 | 0 | 0 | 4 | K | 2 |  |  |  | ROZPOCET | 0 | 0 | 0 | 0 | 0 | 1 | 0 | 4 | -1952633136
| PP |  | Dočasné zajištění podzemního potrubí nebo vedení ve výkopišti ve stavu i poloze , ve kterých byla na začátku zemních prací a to s podepřením, vzepřením nebo vyvěšením, příp. s ochranným bedněním, se zřízením a odstraněním za jišťovací konstrukce, s opotřebením hmot potrubí ocelového nebo litinového, jmenovité světlosti DN do 200 | [14 empty] | PP | 2
| P |  | Poznámka k položce: viz TZ př.č. D.1.4.1.1 a v.č. D.1.4.1.21 až 24 | [14 empty] | P | 2
| VV |  | 0,9*1 |  | 0.9 | [12 empty] | VV | 2 | 2 | True | 1 | ROZPOCET
5 | K | 120001101 | Příplatek za ztížení odkopávky nebo prokkopávky v blízkosti inženýrských sítí | m3 | 4.039 |  | 0 | CS ÚRS 2018 02 |  | základní |  | 0 | 0 | 0 | 0 | 0 | 4 | K | 2 |  |  |  | ROZPOCET | 0 | 0 | 0 | 0 | 0 | 1 | 0 | 4 | 995282300
| PP |  | Příplatek k cenám vykopávek za ztížení vykopávky v blízkosti inženýrských sítí nebo výbušnin v horninách jakékoliv třídy | [14 empty] | PP | 2
| VV |  | 30% z výkopu | [14 empty] | VV | 2 | 1 | True | 0 | ROZPOCET
| VV |  | (10,77+2,693)*0,3 |  | 4.039 | [12 empty] | VV | 2 | 2 | True | 1 | ROZPOCET
6 | K | 132201202 | Hloubení rýh š do 2000 mm v hornině tř. 3 objemu do 1000 m3 | m3 | 10.77 |  | 0 | CS ÚRS 2018 02 |  | základní |  | 0 | 0 | 0 | 0 | 0 | 4 | K | 2 |  |  |  | ROZPOCET | 0 | 0 | 0 | 0 | 0 | 1 | 0 | 4 | 1437888684
| PP |  | Hloubení zapažených i nezapažených rýh šířky přes 600 do 2 000 mm s urovnáním dna do předepsaného profilu a spádu v hornině tř. 3 přes 100 do 1 000 m3 | [14 empty] | PP | 2
| P |  | Poznámka k položce: viz TZ př.č. D.1.4.1.1 a v.č. D.1.4.1.21 až 24 80% hor.tř.III a 20% hor. tř.IV | [14 empty] | P | 2
| VV |  | "D1 komunikace t.520mm" 5,33*0,9*(1,9-0,52) |  | 6.62 | [12 empty] | VV | 2 | 2 | True | 0 | ROZPOCET
| VV |  | "D2komunikace tl.520mm" 5,94*0,9*(1,8-0,52) |  | 6.843 | [12 empty] | VV | 2 | 2 | True | 0 | ROZPOCET
| VV |  | Mezisoučet |  | 13.463 | [12 empty] | VV | 2 | 3 | True | 0 | ROZPOCET
| VV |  | 13,463*0,8 |  | 10.77 | [12 empty] | VV | 2 | 2 | True | 1 | ROZPOCET
7 | K | 132201209 | Příplatek za lepivost k hloubení rýh š do 2000 mm v hornině tř. 3 | m3 | 5.385 |  | 0 | CS ÚRS 2018 02 |  | základní |  | 0 | 0 | 0 | 0 | 0 | 4 | K | 2 |  |  |  | ROZPOCET | 0 | 0 | 0 | 0 | 0 | 1 | 0 | 4 | 582067218
| PP |  | Hloubení zapažených i nezapažených rýh šířky přes 600 do 2 000 mm s urovnáním dna do předepsaného profilu a spádu v hornině tř. 3 Příplatek k cenám za lepivost horniny tř. 3 | [14 empty] | PP | 2
| VV |  | 10,77/2 |  | 5.385 | [12 empty] | VV | 2 | 2 | True | 1 | ROZPOCET
8 | K | 132301202 | Hloubení rýh š do 2000 mm v hornině tř. 4 objemu do 1000 m3 | m3 | 2.693 |  | 0 | CS ÚRS 2018 02 |  | základní |  | 0 | 0 | 0 | 0 | 0 | 4 | K | 2 |  |  |  | ROZPOCET | 0 | 0 | 0 | 0 | 0 | 1 | 0 | 4 | -332425198
| PP |  | Hloubení zapažených i nezapažených rýh šířky přes 600 do 2 000 mm s urovnáním dna do předepsaného profilu a spádu v hornině tř. 4 přes 100 do 1 000 m3 | [14 empty] | PP | 2
| P |  | Poznámka k položce: viz TZ př.č. D.1.4.1.1 a v.č. D.1.4.1.21 až 24 80% hor.tř.III a 20% hor. tř.IV | [14 empty] | P | 2
| VV |  | 13,463*0,2 |  | 2.693 | [12 empty] | VV | 2 | 2 | True | 1 | ROZPOCET
9 | K | 132301209 | Příplatek za lepivost k hloubení rýh š do 2000 mm v hornině tř. 4 | m3 | 1.347 |  | 0 | CS ÚRS 2018 02 |  | základní |  | 0 | 0 | 0 | 0 | 0 | 4 | K | 2 |  |  |  | ROZPOCET | 0 | 0 | 0 | 0 | 0 | 1 | 0 | 4 | -1862891805
| PP |  | Hloubení zapažených i nezapažených rýh šířky přes 600 do 2 000 mm s urovnáním dna do předepsaného profilu a spádu v hornině tř. 4 Příplatek k cenám za lepivost horniny tř. 4 | [14 empty] | PP | 2
| P |  | Poznámka k položce: viz TZ př.č. D.1.1.9.1, v.č. D.1.1.9.2.1, D.1.1.9.3 až 7 80% hor.tř.III a 20% hor. tř.IV | [14 empty] | P | 2
| VV |  | 2,693/2 |  | 1.347 | [12 empty] | VV | 2 | 2 | True | 1 | ROZPOCET
10 | K | 151811132 | Osazení pažicího boxu hl výkopu do 4 m š do 2,5 m | m2 | 41.638 |  | 0 | CS ÚRS 2018 02 |  | základní |  | 0 | 0.00059 | 0.024566 | 0 | 0 | 4 | K | 2 |  |  |  | ROZPOCET | 0 | 0 | 0 | 0 | 0 | 1 | 0 | 4 | -1821745700
| PP |  | Zřízení pažicích boxů pro pažení a rozepření stěn rýh podzemního vedení hloubka výkopu do 4 m, šířka přes 1,2 do 2,5 m | [14 empty] | PP | 2
| P |  | Poznámka k položce: viz TZ př.č. D.1.4.1.1 a v.č. D.1.4.1.21 až 24 | [14 empty] | P | 2
| VV |  | "D1" 5,33*1,9*2 |  | 20.254 | [12 empty] | VV | 2 | 2 | True | 0 | ROZPOCET
| VV |  | "D2" 5,94*1,8*2 |  | 21.384 | [12 empty] | VV | 2 | 2 | True | 0 | ROZPOCET
| VV |  | Součet |  | 41.638 | [12 empty] | VV | 2 | 4 | True | 1 | ROZPOCET
11 | K | 151811232 | Odstranění pažicího boxu hl výkopu do 4 m š do 2,5 m | m2 | 41.638 |  | 0 | CS ÚRS 2018 02 |  | základní |  | 0 | 0 | 0 | 0 | 0 | 4 | K | 2 |  |  |  | ROZPOCET | 0 | 0 | 0 | 0 | 0 | 1 | 0 | 4 | 1157130760
| PP |  | Odstranění pažicích boxů pro pažení a rozepření stěn rýh podzemního vedení hloubka výkopu do 4 m, šířka přes 1,2 do 2,5 m | [14 empty] | PP | 2
12 | K | 161101101 | Svislé přemístění výkopku z horniny tř. 1 až 4 hl výkopu do 2,5 m | m3 | 7.405 |  | 0 | CS ÚRS 2018 02 |  | základní |  | 0 | 0 | 0 | 0 | 0 | 4 | K | 2 |  |  |  | ROZPOCET | 0 | 0 | 0 | 0 | 0 | 1 | 0 | 4 | -1582540518
| PP |  | Svislé přemístění výkopku bez naložení do dopravní nádoby avšak s vyprázdněním dopravní nádoby na hromadu nebo do dopravního prostředku z horniny tř. 1 až 4, při hloubce výkopu přes 1 do 2,5 m | [14 empty] | PP | 2
| VV |  | (10,77+2,693)*0,55 |  | 7.405 | [12 empty] | VV | 2 | 2 | True | 1 | ROZPOCET
13 | K | 162701103 | Vodorovné přemístění do 8000 m výkopku/sypaniny z horniny tř. 1 až 4 - na trvalou skládku | m3 | 13.463 |  | 0 | CS ÚRS 2018 02 |  | základní |  | 0 | 0 | 0 | 0 | 0 | 4 | K | 2 |  |  |  | ROZPOCET | 0 | 0 | 0 | 0 | 0 | 1 | 0 | 4 | -518287192
| PP |  | Vodorovné přemístění výkopku nebo sypaniny po suchu na obvyklém dopravním prostředku, bez naložení výkopku, avšak se složením bez rozhrnutí z horniny tř. 1 až 4 na vzdálenost přes 7 000 do 8 000 m | [14 empty] | PP | 2
| VV |  | výkop | [14 empty] | VV | 2 | 1 | True | 0 | ROZPOCET
| VV |  | 10,77+2,693 |  | 13.463 | [12 empty] | VV | 2 | 2 | True | 1 | ROZPOCET
14 | K | 171201201 | Uložení sypaniny na skládky | m3 | 13.463 |  | 0 | CS ÚRS 2018 02 |  | základní |  | 0 | 0 | 0 | 0 | 0 | 4 | K | 2 |  |  |  | ROZPOCET | 0 | 0 | 0 | 0 | 0 | 1 | 0 | 4 | -1560390954
| PP |  | Uložení sypaniny na skládky | [14 empty] | PP | 2
15 | K | 171201211 | Poplatek za uložení stavebního odpadu - zeminy a kameniva na skládce | t | 24.233 |  | 0 | CS ÚRS 2018 02 |  | základní |  | 0 | 0 | 0 | 0 | 0 | 4 | K | 2 |  |  |  | ROZPOCET | 0 | 0 | 0 | 0 | 0 | 1 | 0 | 4 | -2031353204
| PP |  | Poplatek za uložení stavebního odpadu na skládce (skládkovné) zeminy a kameniva zatříděného do Katalogu odpadů pod kódem 170 504 | [14 empty] | PP | 2
| VV |  | 13,463*1,8 'Přepočtené koeficientem množství |  | 24.233 | [12 empty] | VV | 2 | 2 | False | 1 | ROZPOCET
16 | K | 174101101 | Zásyp jam, šachet rýh nebo kolem objektů sypaninou se zhutněním | m3 | 12.65 |  | 0 | CS ÚRS 2018 02 |  | základní |  | 0 | 0 | 0 | 0 | 0 | 4 | K | 2 |  |  |  | ROZPOCET | 0 | 0 | 0 | 0 | 0 | 1 | 0 | 4 | -394552499
| PP |  | Zásyp sypaninou z jakékoliv horniny s uložením výkopku ve vrstvách se zhutněním jam, šachet, rýh nebo kolem objektů v těchto vykopávkách | [14 empty] | PP | 2
| VV |  | výkop | [14 empty] | VV | 2 | 1 | True | 0 | ROZPOCET
| VV |  | 10,77+2,693 |  | 13.463 | [12 empty] | VV | 2 | 2 | True | 0 | ROZPOCET
| VV |  | lóže | [14 empty] | VV | 2 | 1 | True | 0 | ROZPOCET
| VV |  | -1,522 |  | -1.522 | [12 empty] | VV | 2 | 2 | True | 0 | ROZPOCET
| VV |  | obsyp | [14 empty] | VV | 2 | 1 | True | 0 | ROZPOCET
| VV |  | -4,565 |  | -4.565 | [12 empty] | VV | 2 | 2 | True | 0 | ROZPOCET
| VV |  | dosyp komunikaci do úrovni terénu | [14 empty] | VV | 2 | 1 | True | 0 | ROZPOCET
| VV |  | "D1" 5,33*0,9*0,52 |  | 2.494 | [12 empty] | VV | 2 | 2 | True | 0 | ROZPOCET
| VV |  | "D2" 5,94*0,9*0,52 |  | 2.78 | [12 empty] | VV | 2 | 2 | True | 0 | ROZPOCET
| VV |  | Součet |  | 12.65 | [12 empty] | VV | 2 | 4 | True | 1 | ROZPOCET
17 | M | 58981144 | recyklát betonový frakce 0/63 | t | 24.276 |  | 0 | CS ÚRS 2018 02 |  | základní |  | 0 | 0.2 | 4.8552 | 0 | 0 | 8 | M | 2 |  |  |  | ROZPOCET | 0 | 0 | 0 | 0 | 0 | 1 | 0 | 4 | 2118858849
| PP |  | recyklát betonový frakce 0/63 | [14 empty] | PP | 2
| VV |  | 11,0344290657439*2,2 'Přepočtené koeficientem množství |  | 24.276 | [12 empty] | VV | 2 | 2 | False | 1 | ROZPOCET
18 | K | 175111101 | Obsypání potrubí ručně sypaninou bez prohození sítem, uloženou do 3 m | m3 | 4.565 |  | 0 | CS ÚRS 2018 01 |  | základní |  | 0 | 0 | 0 | 0 | 0 | 4 | K | 2 |  |  |  | ROZPOCET | 0 | 0 | 0 | 0 | 0 | 1 | 0 | 4 | 558070489
| PP |  | Obsypání potrubí ručně sypaninou z vhodných hornin tř. 1 až 4 nebo materiálem připraveným podél výkopu ve vzdálenosti do 3 m od jeho kraje, pro jakoukoliv hloubku výkopu a míru zhutnění bez prohození sypaniny sítem | [14 empty] | PP | 2
| P |  | Poznámka k položce: viz TZ př.č. D.1.4.1.1 a v.č. D.1.4.1.21 až 24 | [14 empty] | P | 2
| VV |  | "D1" 5,33*0,9*0,45 |  | 2.159 | [12 empty] | VV | 2 | 2 | True | 0 | ROZPOCET
| VV |  | "D2" 5,94*0,9*0,45 |  | 2.406 | [12 empty] | VV | 2 | 2 | True | 0 | ROZPOCET
| VV |  | Součet |  | 4.565 | [12 empty] | VV | 2 | 4 | True | 1 | ROZPOCET
19 | M | 583,1-R | písek fr 0-8mm vč. dopravy | t | 9.13 |  | 0 |  |  | základní |  | 0 | 0.2 | 1.826 | 0 | 0 | 8 | M | 2 |  |  |  | ROZPOCET | 0 | 0 | 0 | 0 | 0 | 1 | 0 | 4 | -564700497
| PP |  | písek vč. dopravy | [14 empty] | PP | 2
| VV |  | 4,565*2 'Přepočtené koeficientem množství |  | 9.13 | [12 empty] | VV | 2 | 2 | False | 1 | ROZPOCET
| D | 2 | Zakládání |  |  |  | 0 |  |  |  |  | 0 |  | 0 |  | 0 | 1 | D | 1 |  |  |  | ROZPOCET | [6 empty] | 0
20 | K | 215901101 | Zhutnění podloží z hornin soudržných do 92% PS nebo nesoudržných sypkých I(d) do 0,8 | m2 | 10.143 |  | 0 | CS ÚRS 2018 02 |  | základní |  | 0 | 0 | 0 | 0 | 0 | 4 | K | 2 |  |  |  | ROZPOCET | 0 | 0 | 0 | 0 | 0 | 1 | 0 | 4 | 194915651
| PP |  | Zhutnění podloží pod násypy z rostlé horniny tř. 1 až 4 z hornin soudružných do 92 % PS a nesoudržných sypkých relativní ulehlosti I(d) do 0,8 | [14 empty] | PP | 2
| P |  | Poznámka k položce: viz TZ př.č. D.1.1.9.1, v.č. D.1.1.9.2.1, D.1.1.9.3.1 až 7 | [14 empty] | P | 2
| VV |  | "D1" 5,33*0,9 |  | 4.797 | [12 empty] | VV | 2 | 2 | True | 0 | ROZPOCET
| VV |  | "D2" 5,94*0,9 |  | 5.346 | [12 empty] | VV | 2 | 2 | True | 0 | ROZPOCET
| VV |  | Součet |  | 10.143 | [12 empty] | VV | 2 | 4 | True | 1 | ROZPOCET
| D | 4 | Vodorovné konstrukce |  |  |  | 0 |  |  |  |  | 0 |  | 0 |  | 0 | 1 | D | 1 |  |  |  | ROZPOCET | [6 empty] | 0
21 | K | 451573111 | Lože pod potrubí otevřený výkop z písku fr 0-8mm | m3 | 1.522 |  | 0 | CS ÚRS 2018 02 |  | základní |  | 0 | 0 | 0 | 0 | 0 | 4 | K | 2 |  |  |  | ROZPOCET | 0 | 0 | 0 | 0 | 0 | 1 | 0 | 4 | 214686285
| PP |  | Lože pod potrubí, stoky a drobné objekty v otevřeném výkopu z písku a štěrkopísku do 63 mm | [14 empty] | PP | 2
| P |  | Poznámka k položce: viz TZ př.č. D.1.4.1.1 a v.č. D.1.4.1.21 až 24 | [14 empty] | P | 2
| VV |  | "D1" 5,33*0,9*0,15 |  | 0.72 | [12 empty] | VV | 2 | 2 | True | 0 | ROZPOCET
| VV |  | "D2" 5,94*0,9*0,15 |  | 0.802 | [12 empty] | VV | 2 | 2 | True | 0 | ROZPOCET
| VV |  | Součet |  | 1.522 | [12 empty] | VV | 2 | 4 | True | 1 | ROZPOCET
| D | 8 | Trubní vedení |  |  |  | 0 |  |  |  |  | 0 |  | 0.046275 |  | 0 | 1 | D | 1 |  |  |  | ROZPOCET | [6 empty] | 0
22 | K | 871310320 | Montáž kanalizačního potrubí hladkého plnostěnného SN 12 z polypropylenu DN 150 | m | 11.27 |  | 0 | CS ÚRS 2018 02 |  | základní |  | 0 | 1e-05 | 0.0001127 | 0 | 0 | 4 | K | 2 |  |  |  | ROZPOCET | 0 | 0 | 0 | 0 | 0 | 1 | 0 | 4 | -1586347414
| PP |  | Montáž kanalizačního potrubí z plastů z polypropylenu PP hladkého plnostěnného SN 12 DN 150 | [14 empty] | PP | 2
| P |  | Poznámka k položce: viz TZ př.č. D.1.4.1.1 a v.č. D.1.4.1.21 až 24 | [14 empty] | P | 2
| VV |  | 5,33+5,94 |  | 11.27 | [12 empty] | VV | 2 | 2 | True | 1 | ROZPOCET
23 | M | 28617025 | trubka kanalizační PP plnostěnná třívrstvá DN 150x1000 mm SN 12 | m | 11.834 |  | 0 | CS ÚRS 2018 02 |  | základní |  | 0 | 0.0036 | 0.042602 | 0 | 0 | 8 | M | 2 |  |  |  | ROZPOCET | 0 | 0 | 0 | 0 | 0 | 1 | 0 | 4 | -418568660
| PP |  | trubka kanalizační PP plnostěnná třívrstvá DN 150x1000 mm SN 12 | [14 empty] | PP | 2
| VV |  | 11,27*1,05 'Přepočtené koeficientem množství |  | 11.834 | [12 empty] | VV | 2 | 2 | False | 1 | ROZPOCET
24 | K | 877310310 | Montáž kolen na kanalizačním potrubí z PP trub hladkých plnostěnných DN 150 | kus | 4 |  | 0 | CS ÚRS 2018 02 |  | základní |  | 0 | 0 | 0 | 0 | 0 | 4 | K | 2 |  |  |  | ROZPOCET | 0 | 0 | 0 | 0 | 0 | 1 | 0 | 4 | 1868876779
| PP |  | Montáž tvarovek na kanalizačním plastovém potrubí z polypropylenu PP hladkého plnostěnného kolen DN 150 | [14 empty] | PP | 2
| P |  | Poznámka k položce: viz TZ př.č. D.1.4.1.1 a v.č. D.1.4.1.21 až 24 | [14 empty] | P | 2
| VV |  | "D1" 2 |  | 2 | [12 empty] | VV | 2 | 2 | True | 0 | ROZPOCET
| VV |  | "D2" 2 |  | 2 | [12 empty] | VV | 2 | 2 | True | 0 | ROZPOCET
| VV |  | Součet |  | 4 | [12 empty] | VV | 2 | 4 | True | 1 | ROZPOCET
25 | M | 28617182 | koleno kanalizační PP SN 16 45 ° DN 150 | kus | 4 |  | 0 | CS ÚRS 2018 02 |  | základní |  | 0 | 0.0008 | 0.0032 | 0 | 0 | 8 | M | 2 |  |  |  | ROZPOCET | 0 | 0 | 0 | 0 | 0 | 1 | 0 | 4 | -189208759
| PP |  | koleno kanalizační PP SN 16 45 ° DN 150 | [14 empty] | PP | 2
26 | K | 877310430 | Montáž spojek na kanalizačním potrubí z PP trub korugovaných DN 150 - navrtávací sedlo | kus | 2 |  | 0 | CS ÚRS 2018 02 |  | základní |  | 0 | 8e-05 | 0.00016 | 0 | 0 | 4 | K | 2 |  |  |  | ROZPOCET | 0 | 0 | 0 | 0 | 0 | 1 | 0 | 4 | 1559095134
| PP |  | Montáž tvarovek na kanalizačním plastovém potrubí z polypropylenu PP korugovaného spojek, redukcí nebo navrtávacích sedel DN 150 | [14 empty] | PP | 2
| P |  | Poznámka k položce: viz TZ př.č. D.1.4.1.1 a v.č. D.1.4.1.21 až 24 | [14 empty] | P | 2
| VV |  | "D1+D2" 1+1 |  | 2 | [12 empty] | VV | 2 | 2 | True | 1 | ROZPOCET
27 | M | 286,1-R | napojovací tvarovka navrtávací sedlo s intekrovaným kulovým kloubem DN150 | ks | 2 |  | 0 |  |  | základní |  | 0 | 0 | 0 | 0 | 0 | 8 | M | 2 |  |  |  | ROZPOCET | 0 | 0 | 0 | 0 | 0 | 1 | 0 | 4 | 315761999
| PP |  | napojovací tvarovka navrtávací sedlo s intekrovaným kulovým kloubem DN150 | [14 empty] | PP | 2
28 | K | 892,1-R | Kamerová zkouška kanalizačního potrubí, vč. vyhotovení záznamu o zkoušce | m | 11.27 |  | 0 |  |  | základní |  | 0 | 0 | 0 | 0 | 0 | 4 | K | 2 |  |  |  | ROZPOCET | 0 | 0 | 0 | 0 | 0 | 1 | 0 | 4 | -1418684155
| PP |  | Kamerová zkouška kanalizačního potrubí, vč. vyhotovení záznamu o zkoušce | [14 empty] | PP | 2
29 | K | 892312121 | Tlaková zkouška potrubí DN 150 těsnícím vakem ucpávkovým | úsek | 2 |  | 0 | CS ÚRS 2018 02 |  | základní |  | 0 | 0.0001 | 0.0002 | 0 | 0 | 4 | K | 2 |  |  |  | ROZPOCET | 0 | 0 | 0 | 0 | 0 | 1 | 0 | 4 | -1318387754
| PP |  | Tlakové zkoušky těsnícími vaky ucpávkovými DN 150 | [14 empty] | PP | 2
| VV |  | dle počtu stok | [14 empty] | VV | 2 | 1 | True | 0 | ROZPOCET
| VV |  | 2 |  | 2 | [12 empty] | VV | 2 | 2 | True | 1 | ROZPOCET
30 | K | 892351111 | Tlaková zkouška potrubí DN 150 nebo 200 | m | 11.27 |  | 0 | CS ÚRS 2018 02 |  | základní |  | 0 | 0 | 0 | 0 | 0 | 4 | K | 2 |  |  |  | ROZPOCET | 0 | 0 | 0 | 0 | 0 | 1 | 0 | 4 | -1492665047
| PP |  | Tlakové zkoušky na potrubí DN 150 nebo 200 | [14 empty] | PP | 2
| D | 9 | Ostatní konstrukce a práce, bourání |  |  |  | 0 |  |  |  |  | 0 |  | 0 |  | 0 | 1 | D | 1 |  |  |  | ROZPOCET | [6 empty] | 0
31 | K | 919735111 | Řezání stávajícího živičného krytu hl do 50 mm | m | 22.54 |  | 0 | CS ÚRS 2018 02 |  | základní |  | 0 | 0 | 0 | 0 | 0 | 4 | K | 2 |  |  |  | ROZPOCET | 0 | 0 | 0 | 0 | 0 | 1 | 0 | 4 | 245799327
| PP |  | Řezání stávajícího živičného krytu nebo podkladu hloubky do 50 mm | [14 empty] | PP | 2
| P |  | Poznámka k položce: viz TZ př.č. D.1.4.1.1 a v.č. D.1.4.1.21 až 24 | [14 empty] | P | 2
| VV |  | vyspravení komunikace viz SO 11 | [14 empty] | VV | 2 | 1 | True | 0 | ROZPOCET
| VV |  | "D1" 5,33*2 |  | 10.66 | [12 empty] | VV | 2 | 2 | True | 0 | ROZPOCET
| VV |  | "D2" 5,94*2 |  | 11.88 | [12 empty] | VV | 2 | 2 | True | 0 | ROZPOCET
| VV |  | Součet |  | 22.54 | [12 empty] | VV | 2 | 4 | True | 1 | ROZPOCET
| D | 997 | Přesun sutě |  |  |  | 0 |  |  |  |  | 0 |  | 0 |  | 0 | 1 | D | 1 |  |  |  | ROZPOCET | [6 empty] | 0
32 | K | 997221551 | Vodorovná doprava suti ze sypkých materiálů do 1 km | t | 9.9 |  | 0 | CS ÚRS 2018 02 |  | základní |  | 0 | 0 | 0 | 0 | 0 | 4 | K | 2 |  |  |  | ROZPOCET | 0 | 0 | 0 | 0 | 0 | 1 | 0 | 4 | -837046824
| PP |  | Vodorovná doprava suti bez naložení, ale se složením a s hrubým urovnáním ze sypkých materiálů, na vzdálenost do 1 km | [14 empty] | PP | 2
33 | K | 997221559 | Příplatek ZKD 1 km u vodorovné dopravy suti ze sypkých materiálů | t | 69.3 |  | 0 | CS ÚRS 2018 02 |  | základní |  | 0 | 0 | 0 | 0 | 0 | 4 | K | 2 |  |  |  | ROZPOCET | 0 | 0 | 0 | 0 | 0 | 1 | 0 | 4 | -1266987228
| PP |  | Vodorovná doprava suti bez naložení, ale se složením a s hrubým urovnáním Příplatek k ceně za každý další i započatý 1 km přes 1 km | [14 empty] | PP | 2
| VV |  | 9,9*7 'Přepočtené koeficientem množství |  | 69.3 | [12 empty] | VV | 2 | 2 | False | 1 | ROZPOCET
34 | K | 997221611 | Nakládání suti na dopravní prostředky pro vodorovnou dopravu | t | 9.9 |  | 0 | CS ÚRS 2018 02 |  | základní |  | 0 | 0 | 0 | 0 | 0 | 4 | K | 2 |  |  |  | ROZPOCET | 0 | 0 | 0 | 0 | 0 | 1 | 0 | 4 | -803481987
| PP |  | Nakládání na dopravní prostředky pro vodorovnou dopravu suti | [14 empty] | PP | 2
35 | K | 997221845 | Poplatek za uložení na skládce (skládkovné) odpadu asfaltového bez dehtu kód odpadu 170 302 | t | 2.292 |  | 0 | CS ÚRS 2018 02 |  | základní |  | 0 | 0 | 0 | 0 | 0 | 4 | K | 2 |  |  |  | ROZPOCET | 0 | 0 | 0 | 0 | 0 | 1 | 0 | 4 | -2022428515
| PP |  | Poplatek za uložení stavebního odpadu na skládce (skládkovné) asfaltového bez obsahu dehtu zatříděného do Katalogu odpadů pod kódem 170 302 | [14 empty] | PP | 2
| VV |  | 0,994+1,298 |  | 2.292 | [12 empty] | VV | 2 | 2 | True | 1 | ROZPOCET
36 | K | 997221855 | Poplatek za uložení na skládce (skládkovné) zeminy a kameniva kód odpadu 170 504 | t | 7.607 |  | 0 | CS ÚRS 2018 02 |  | základní |  | 0 | 0 | 0 | 0 | 0 | 4 | K | 2 |  |  |  | ROZPOCET | 0 | 0 | 0 | 0 | 0 | 1 | 0 | 4 | 1515592603
| PP |  | Poplatek za uložení stavebního odpadu na skládce (skládkovné) zeminy a kameniva zatříděného do Katalogu odpadů pod kódem 170 504 | [14 empty] | PP | 2
| D | 998 | Přesun hmot |  |  |  | 0 |  |  |  |  | 0 |  | 0 |  | 0 | 1 | D | 1 |  |  |  | ROZPOCET | [6 empty] | 0
37 | K | 998276101 | Přesun hmot pro trubní vedení z trub z plastických hmot otevřený výkop | t | 6.765 |  | 0 | CS ÚRS 2018 02 |  | základní |  | 0 | 0 | 0 | 0 | 0 | 4 | K | 2 |  |  |  | ROZPOCET | 0 | 0 | 0 | 0 | 0 | 1 | 0 | 4 | -1780825221
| PP |  | Přesun hmot pro trubní vedení hloubené z trub z plastických hmot nebo sklolaminátových pro vodovody nebo kanalizace v otevřeném výkopu dopravní vzdálenost do 15 m | [14 empty] | PP | 2
| D | PSV | Práce a dodávky PSV |  |  |  | 0 |  |  |  |  | 0 |  | 0.00468 |  | 0 | 2 | D | 0 |  |  |  | ROZPOCET | [6 empty] | 0
| D | 721 | Zdravotechnika - vnitřní kanalizace |  |  |  | 0 |  |  |  |  | 0 |  | 0.00468 |  | 0 | 1 | D | 1 |  |  |  | ROZPOCET | [6 empty] | 0
38 | K | 721174056 | Potrubí kanalizační z PP dešťové DN 125 | m | 2 |  | 0 | CS ÚRS 2018 02 |  | základní |  | 0 | 0.00084 | 0.00168 | 0 | 0 | 4 | K | 2 |  |  |  | ROZPOCET | 0 | 0 | 0 | 0 | 0 | 1 | 0 | 4 | -424845366
| PP |  | Potrubí z plastových trub polypropylenové dešťové DN 125 | [14 empty] | PP | 2
| P |  | Poznámka k položce: viz TZ př.č. D.1.4.1.1 a v.č. D.1.4.1.21 až 24 | [14 empty] | P | 2
| VV |  | 2 |  | 2 | [12 empty] | VV | 2 | 2 | True | 1 | ROZPOCET
39 | K | 721242116 | Lapač střešních splavenin z PP HL600 s kulovým kloubem na odtoku DN 125 | kus | 2 |  | 0 | CS ÚRS 2018 02 |  | základní |  | 0 | 0.0015 | 0.003 | 0 | 0 | 4 | K | 2 |  |  |  | ROZPOCET | 0 | 0 | 0 | 0 | 0 | 1 | 0 | 4 | -1256331911
| PP |  | Lapače střešních splavenin polypropylenové (PP) s kulovým kloubem na odtoku DN 125 | [14 empty] | PP | 2
40 | K | 721290111 | Zkouška těsnosti potrubí kanalizace vodou do DN 125 | m | 2 |  | 0 | CS ÚRS 2018 02 |  | základní |  | 0 | 0 | 0 | 0 | 0 | 4 | K | 2 |  |  |  | ROZPOCET | 0 | 0 | 0 | 0 | 0 | 1 | 0 | 4 | -972391831
| PP |  | Zkouška těsnosti kanalizace v objektech vodou do DN 125 | [14 empty] | PP | 2
41 | K | 998721101 | Přesun hmot tonážní pro vnitřní kanalizace v objektech v do 6 m | t | 0.01 |  | 0 | CS ÚRS 2018 02 |  | základní |  | 0 | 0 | 0 | 0 | 0 | 16 | K | 2 |  |  |  | ROZPOCET | 0 | 0 | 0 | 0 | 0 | 1 | 0 | 16 | -1273744388
| PP |  | Přesun hmot pro vnitřní kanalizace stanovený z hmotnosti přesunovaného materiálu vodorovná dopravní vzdálenost do 50 m v objektech výšky do 6 m | [14 empty] | PP | 2

## 0003 - SO 03.3 Silnoproud...
{6236968a-d79b-41a9-a63a-8c2147fb4b3f}
2
| KRYCÍ LIST SOUPISU PRACÍ | [7 empty] | v --- níže se nacházejí doplnkové a pomocné údaje k sestavám --- v | [8 empty] | False
Stavba:
ČOV Přerov - kalová koncovka
Objekt:
01 - ČOV Přerov - kalová koncovka
Soupis:
003 - SO 03 Plocha pro kontejnery
Úroveň 3:
0003 - SO 03.3 Silnoproudá elektrotechnika - součástí SO 02.4
| KSO: |  |  |  |  | CC-CZ:
| Místo: |  |  |  |  | Datum: | 6. 12. 2018
| Zadavatel: |  |  |  |  | IČ:
|  | Vodovody a kanalizace Přerov, a.s. |  |  |  | DIČ:
| Uchazeč: |  |  |  |  | IČ: | Vyplň údaj
|  | Vyplň údaj |  |  |  | DIČ: | Vyplň údaj
| Projektant: |  |  |  |  | IČ:
|  | Sweco Hydroprojekt a.s., divize Morava |  |  |  | DIČ:
| Zpracovatel: |  |  |  |  | IČ:
DIČ:
Poznámka:
| Cena bez DPH | [5 empty] | 0
|  |  | Základ daně |  |  | Sazba daně | Výše daně
| DPH | základní | 0 |  |  | 21% | 0
|  | snížená | 0 |  |  | 15% | 0
|  | zákl. přenesená | 0 |  |  | 21% | 0
|  | sníž. přenesená | 0 |  |  | 15% | 0
|  | nulová | 0 |  |  | 0% | 0
| Cena s DPH |  |  | v | CZK |  | 0
| Projektant |  |  | Zpracovatel
| Datum a podpis: |  | Razítko | Datum a podpis: |  |  | Razítko
| Objednavatel |  |  | Uchazeč
| Datum a podpis: |  | Razítko | Datum a podpis: |  |  | Razítko
REKAPITULACE ČLENĚNÍ SOUPISU PRACÍ
Stavba:
ČOV Přerov - kalová koncovka
Objekt:
01 - ČOV Přerov - kalová koncovka
Soupis:
003 - SO 03 Plocha pro kontejnery
Úroveň 3:
0003 - SO 03.3 Silnoproudá elektrotechnika - součástí SO 02.4
Místo: | [5 empty] | Datum: | 6. 12. 2018
Zadavatel: |  |  | Vodovody a kanalizace Přerov, a.s. |  |  | Projektant: | Sweco Hydroprojekt a.s., divize Morava
Uchazeč: |  |  | Vyplň údaj |  |  | Zpracovatel:
Kód dílu - Popis | [6 empty] | Cena celkem [CZK]
Náklady ze soupisu prací | [6 empty] | 0 | [11 empty] | -1
| M - Práce a dodávky M | [5 empty] | 0
| 21-M - Elektromontáže | [5 empty] | 0
SOUPIS PRACÍ
Stavba:
ČOV Přerov - kalová koncovka
Objekt:
01 - ČOV Přerov - kalová koncovka
Soupis:
003 - SO 03 Plocha pro kontejnery
Úroveň 3:
0003 - SO 03.3 Silnoproudá elektrotechnika - součástí SO 02.4
Místo: | [5 empty] | Datum: | 6. 12. 2018
Zadavatel: |  |  | Vodovody a kanalizace Přerov, a.s. |  |  | Projektant: | Sweco Hydroprojekt a.s., divize Morava
Uchazeč: |  |  | Vyplň údaj |  |  | Zpracovatel:
PČ | Typ | Kód | Popis | MJ | Množství | J.cena [CZK] | Cena celkem [CZK] | Cenová soustava |  | DPH | J. Nh [h] | Nh celkem [h] | J. hmotnost [t] | Hmotnost celkem [t] | J. suť [t] | Suť Celkem [t]
Náklady soupisu celkem | [6 empty] | 0 |  |  |  |  | 0 |  | 0 |  | 0 |  | D | -1 | [7 empty] | 0
| D | M | Práce a dodávky M |  |  |  | 0 |  |  |  |  | 0 |  | 0 |  | 0 | 3 | D | 0 | ROZPOCET | [6 empty] | 0
| D | 21-M | Elektromontáže |  |  |  | 0 |  |  |  |  | 0 |  | 0 |  | 0 | 3 | D | 1 | ROZPOCET | [6 empty] | 0
1 | K | M21,1-R | Silnoproudá elektroinstalace objektu SO 03 je součástí rozpočtu SO 02.4 - jednotková cena se nevyplňuje | kpl | 0 |  | 0 |  |  | základní |  | 0 | 0 | 0 | 0 | 0 | 64 | K | 2 | ROZPOCET | 0 | 0 | 0 | 0 | 0 | 1 | 0 | 64 | -1311785676

## 004 - SO 05 Biofiltr
{5e143f9b-e831-499e-b9d8-61f6ab78f4ae}
2
| KRYCÍ LIST SOUPISU PRACÍ | [7 empty] | v --- níže se nacházejí doplnkové a pomocné údaje k sestavám --- v | [8 empty] | False
Stavba:
ČOV Přerov - kalová koncovka
Objekt:
01 - ČOV Přerov - kalová koncovka
Soupis:
004 - SO 05 Biofiltr
| KSO: |  |  |  |  | CC-CZ:
| Místo: |  |  |  |  | Datum: | 6. 12. 2018
| Zadavatel: |  |  |  |  | IČ:
|  | Vodovody a kanalizace Přerov, a.s. |  |  |  | DIČ:
| Uchazeč: |  |  |  |  | IČ: | Vyplň údaj
|  | Vyplň údaj |  |  |  | DIČ: | Vyplň údaj
| Projektant: |  |  |  |  | IČ:
|  | Sweco Hydroprojekt a.s., divize Morava |  |  |  | DIČ:
| Zpracovatel: |  |  |  |  | IČ:
DIČ:
Poznámka:
| Cena bez DPH | [5 empty] | 0
|  |  | Základ daně |  |  | Sazba daně | Výše daně
| DPH | základní | 0 |  |  | 21% | 0
|  | snížená | 0 |  |  | 15% | 0
|  | zákl. přenesená | 0 |  |  | 21% | 0
|  | sníž. přenesená | 0 |  |  | 15% | 0
|  | nulová | 0 |  |  | 0% | 0
| Cena s DPH |  |  | v | CZK |  | 0
| Projektant |  |  | Zpracovatel
| Datum a podpis: |  | Razítko | Datum a podpis: |  |  | Razítko
| Objednavatel |  |  | Uchazeč
| Datum a podpis: |  | Razítko | Datum a podpis: |  |  | Razítko
REKAPITULACE ČLENĚNÍ SOUPISU PRACÍ
Stavba:
ČOV Přerov - kalová koncovka
Objekt:
01 - ČOV Přerov - kalová koncovka
Soupis:
004 - SO 05 Biofiltr
Místo: | [5 empty] | Datum: | 6. 12. 2018
Zadavatel: |  |  | Vodovody a kanalizace Přerov, a.s. |  |  | Projektant: | Sweco Hydroprojekt a.s., divize Morava
Uchazeč: |  |  | Vyplň údaj |  |  | Zpracovatel:
Kód dílu - Popis | [6 empty] | Cena celkem [CZK]
Náklady ze soupisu prací | [6 empty] | 0 | [11 empty] | -1
| HSV - Práce a dodávky HSV | [5 empty] | 0
| 1 - Zemní práce | [5 empty] | 0
| 2 - Zakládání | [5 empty] | 0
| 3 - Svislé a kompletní konstrukce | [5 empty] | 0
| 4 - Vodorovné konstrukce | [5 empty] | 0
| 6 - Úpravy povrchů, podlahy a osazování výplní | [5 empty] | 0
| 8 - Trubní vedení | [5 empty] | 0
| 9 - Ostatní konstrukce a práce, bourání | [5 empty] | 0
| 997 - Přesun sutě | [5 empty] | 0
| 998 - Přesun hmot | [5 empty] | 0
| PSV - Práce a dodávky PSV | [5 empty] | 0
| 711 - Izolace proti vodě, vlhkosti a plynům | [5 empty] | 0
| 741 - Elektroinstalace - silnoproud | [5 empty] | 0
SOUPIS PRACÍ
Stavba:
ČOV Přerov - kalová koncovka
Objekt:
01 - ČOV Přerov - kalová koncovka
Soupis:
004 - SO 05 Biofiltr
Místo: | [5 empty] | Datum: | 6. 12. 2018
Zadavatel: |  |  | Vodovody a kanalizace Přerov, a.s. |  |  | Projektant: | Sweco Hydroprojekt a.s., divize Morava
Uchazeč: |  |  | Vyplň údaj |  |  | Zpracovatel:
PČ | Typ | Kód | Popis | MJ | Množství | J.cena [CZK] | Cena celkem [CZK] | Cenová soustava |  | DPH | J. Nh [h] | Nh celkem [h] | J. hmotnost [t] | Hmotnost celkem [t] | J. suť [t] | Suť Celkem [t]
Náklady soupisu celkem | [6 empty] | 0 |  |  |  |  | 0 |  | 892.5852 |  | 202.3137 |  | D | -1 | [10 empty] | 0
| D | HSV | Práce a dodávky HSV |  |  |  | 0 |  |  |  |  | 0 |  | 892.4617 |  | 202.3137 | 1 | D | 0 |  |  |  | ROZPOCET | [6 empty] | 0
| D | 1 | Zemní práce |  |  |  | 0 |  |  |  |  | 0 |  | 179.4572 |  | 177.6929 | 1 | D | 1 |  |  |  | ROZPOCET | [6 empty] | 0
1 | K | 113107165 | Odstranění podkladu z kameniva drceného tl 500 mm strojně pl přes 50 do 200 m2 | m2 | 177.55 |  | 0 | CS ÚRS 2018 02 |  | základní |  | 0 | 0 | 0 | 0.75 | 133.1625 | 4 | K | 2 |  |  |  | ROZPOCET | 0 | 0 | 0 | 0 | 0 | 1 | 0 | 4 | -1024655650
| PP |  | Odstranění podkladů nebo krytů strojně plochy jednotlivě přes 50 m2 do 200 m2 s přemístěním hmot na skládku na vzdálenost do 20 m nebo s naložením na dopravní prostředek z kameniva hrubého drceného, o tl. vrstvy přes 400 do 500 mm | [14 empty] | PP | 2
2 | K | 113107181 | Odstranění podkladu živičného tl 50 mm strojně pl přes 50 do 200 m2 | m2 | 177.55 |  | 0 | CS ÚRS 2018 02 |  | základní |  | 0 | 0 | 0 | 0.098 | 17.3999 | 4 | K | 2 |  |  |  | ROZPOCET | 0 | 0 | 0 | 0 | 0 | 1 | 0 | 4 | -293639983
| PP |  | Odstranění podkladů nebo krytů strojně plochy jednotlivě přes 50 m2 do 200 m2 s přemístěním hmot na skládku na vzdálenost do 20 m nebo s naložením na dopravní prostředek živičných, o tl. vrstvy do 50 mm | [14 empty] | PP | 2
3 | K | 113154123 | Frézování živičného krytu tl 50 mm pruh š 1 m pl do 500 m2 bez překážek v trase | m2 | 177.55 |  | 0 | CS ÚRS 2018 02 |  | základní |  | 0 | 5e-05 | 0.0088775 | 0.128 | 22.7264 | 4 | K | 2 |  |  |  | ROZPOCET | 0 | 0 | 0 | 0 | 0 | 1 | 0 | 4 | -309033129
| PP |  | Frézování živičného podkladu nebo krytu s naložením na dopravní prostředek plochy do 500 m2 bez překážek v trase pruhu šířky přes 0,5 m do 1 m, tloušťky vrstvy 50 mm | [14 empty] | PP | 2
| P |  | Poznámka k položce: viz TZ př.č. D.1.1.6.1, v.č. D.1.1.6.2 až 5, statika D.1.2.4.1 až 5 | [14 empty] | P | 2
| VV |  | biofiltr | [14 empty] | VV | 2 | 1 | True | 0 | ROZPOCET
| VV |  | 174 |  | 174 | [12 empty] | VV | 2 | 2 | True | 0 | ROZPOCET
| VV |  | odtokové potrubí mimo výkop biofiltru | [14 empty] | VV | 2 | 1 | True | 0 | ROZPOCET
| VV |  | (2,35+1,2)*1 |  | 3.55 | [12 empty] | VV | 2 | 2 | True | 0 | ROZPOCET
| VV |  | Součet |  | 177.55 | [12 empty] | VV | 2 | 4 | True | 1 | ROZPOCET
4 | K | 113107332 | Odstranění podkladu z betonu prostého tl 300 mm strojně pl do 50 m2 | m2 | 4.7 |  | 0 | CS ÚRS 2018 02 |  | základní |  | 0 | 0 | 0 | 0.625 | 2.9375 | 4 | K | 2 |  |  |  | ROZPOCET | 0 | 0 | 0 | 0 | 0 | 1 | 0 | 4 | -107715631
| PP |  | Odstranění podkladů nebo krytů strojně plochy jednotlivě do 50 m2 s přemístěním hmot na skládku na vzdálenost do 3 m nebo s naložením na dopravní prostředek z betonu prostého, o tl. vrstvy přes 150 do 300 mm | [14 empty] | PP | 2
| P |  | Poznámka k položce: viz TZ př.č. D.1.1.6.1, v.č. D.1.1.6.2 až 5, statika D.1.2.4.1 až 5 | [14 empty] | P | 2
| VV |  | 4,7 |  | 4.7 | [12 empty] | VV | 2 | 2 | True | 1 | ROZPOCET
5 | K | 121101101 | Sejmutí ornice s přemístěním na vzdálenost do 50 m | m3 | 22.542 |  | 0 | CS ÚRS 2018 02 |  | základní |  | 0 | 0 | 0 | 0 | 0 | 4 | K | 2 |  |  |  | ROZPOCET | 0 | 0 | 0 | 0 | 0 | 1 | 0 | 4 | 503044612
| PP |  | Sejmutí ornice nebo lesní půdy s vodorovným přemístěním na hromady v místě upotřebení nebo na dočasné či trvalé skládky se složením, na vzdálenost do 50 m | [14 empty] | PP | 2
| P |  | Poznámka k položce: viz TZ př.č. D.1.1.9.1, v.č. D.1.1.9.2.1, D.1.1.9.3.1 až 7 | [14 empty] | P | 2
| VV |  | biofiltr | [14 empty] | VV | 2 | 1 | True | 0 | ROZPOCET
| VV |  | "zeleň tl.200mm" (274-174-4,7)*0,2 |  | 19.06 | [12 empty] | VV | 2 | 2 | True | 0 | ROZPOCET
| VV |  | odtokové potrubí mimo výkop pro biofiltr | [14 empty] | VV | 2 | 1 | True | 0 | ROZPOCET
| VV |  | (3,45+1)*1*0,2 |  | 0.89 | [12 empty] | VV | 2 | 2 | True | 0 | ROZPOCET
| VV |  | RŠ4 | [14 empty] | VV | 2 | 1 | True | 0 | ROZPOCET
| VV |  | 3,6*3,6*0,2 |  | 2.592 | [12 empty] | VV | 2 | 2 | True | 0 | ROZPOCET
| VV |  | Součet |  | 22.542 | [12 empty] | VV | 2 | 4 | True | 1 | ROZPOCET
6 | K | 131201202 | Hloubení jam zapažených v hornině tř. 3 objemu do 1000 m3 | m3 | 360.033 |  | 0 | CS ÚRS 2018 02 |  | základní |  | 0 | 0 | 0 | 0 | 0 | 4 | K | 2 |  |  |  | ROZPOCET | 0 | 0 | 0 | 0 | 0 | 1 | 0 | 4 | 1717883951
| PP |  | Hloubení zapažených jam a zářezů s urovnáním dna do předepsaného profilu a spádu v hornině tř. 3 přes 100 do 1 000 m3 | [14 empty] | PP | 2
| P |  | Poznámka k položce: viz TZ př.č. D.1.1.6.1, v.č. D.1.1.6.2 až 5, statika D.1.2.4.1 až 5 80% hor.tř.III a 20% hor. tř.IV | [14 empty] | P | 2
| VV |  | 80% | [14 empty] | VV | 2 | 1 | True | 0 | ROZPOCET
| VV |  | biofilter | [14 empty] | VV | 2 | 1 | True | 0 | ROZPOCET
| VV |  | 21,5*11,15*(2,2-0,52)*0,8 |  | 322.19 | [12 empty] | VV | 2 | 2 | True | 0 | ROZPOCET
| VV |  | RŠ4 | [14 empty] | VV | 2 | 1 | True | 0 | ROZPOCET
| VV |  | 3,6*3,6*(3,85-0,2)*0,8 |  | 37.843 | [12 empty] | VV | 2 | 2 | True | 0 | ROZPOCET
| VV |  | Součet |  | 360.033 | [12 empty] | VV | 2 | 4 | True | 1 | ROZPOCET
7 | K | 131201209 | Příplatek za lepivost u hloubení jam zapažených v hornině tř. 3 | m3 | 180.017 |  | 0 | CS ÚRS 2018 02 |  | základní |  | 0 | 0 | 0 | 0 | 0 | 4 | K | 2 |  |  |  | ROZPOCET | 0 | 0 | 0 | 0 | 0 | 1 | 0 | 4 | -455319053
| PP |  | Hloubení zapažených jam a zářezů s urovnáním dna do předepsaného profilu a spádu Příplatek k cenám za lepivost horniny tř. 3 | [14 empty] | PP | 2
| VV |  | 360,033*0,5 |  | 180.017 | [12 empty] | VV | 2 | 2 | True | 1 | ROZPOCET
8 | K | 131301202 | Hloubení jam zapažených v hornině tř. 4 objemu do 1000 m3 | m3 | 90.009 |  | 0 | CS ÚRS 2018 02 |  | základní |  | 0 | 0 | 0 | 0 | 0 | 4 | K | 2 |  |  |  | ROZPOCET | 0 | 0 | 0 | 0 | 0 | 1 | 0 | 4 | -217341834
| PP |  | Hloubení zapažených jam a zářezů s urovnáním dna do předepsaného profilu a spádu v hornině tř. 4 přes 100 do 1 000 m3 | [14 empty] | PP | 2
| P |  | Poznámka k položce: viz TZ př.č. D.1.1.6.1, v.č. D.1.1.6.2 až 5, statika D.1.2.4.1 až 5 80% hor.tř.III a 20% hor. tř.IV | [14 empty] | P | 2
| VV |  | 20% | [14 empty] | VV | 2 | 1 | True | 0 | ROZPOCET
| VV |  | biofilter | [14 empty] | VV | 2 | 1 | True | 0 | ROZPOCET
| VV |  | 21,5*11,15*(2,2-0,52)*0,2 |  | 80.548 | [12 empty] | VV | 2 | 2 | True | 0 | ROZPOCET
| VV |  | RŠ4 | [14 empty] | VV | 2 | 1 | True | 0 | ROZPOCET
| VV |  | 3,6*3,6*(3,85-0,2)*0,2 |  | 9.461 | [12 empty] | VV | 2 | 2 | True | 0 | ROZPOCET
| VV |  | Součet |  | 90.009 | [12 empty] | VV | 2 | 4 | True | 1 | ROZPOCET
9 | K | 131301209 | Příplatek za lepivost u hloubení jam zapažených v hornině tř. 4 | m3 | 45.005 |  | 0 | CS ÚRS 2018 02 |  | základní |  | 0 | 0 | 0 | 0 | 0 | 4 | K | 2 |  |  |  | ROZPOCET | 0 | 0 | 0 | 0 | 0 | 1 | 0 | 4 | 1562708463
| PP |  | Hloubení zapažených jam a zářezů s urovnáním dna do předepsaného profilu a spádu Příplatek k cenám za lepivost horniny tř. 4 | [14 empty] | PP | 2
| VV |  | 90,009*0,5 |  | 45.005 | [12 empty] | VV | 2 | 2 | True | 1 | ROZPOCET
10 | K | 132201202 | Hloubení rýh š do 2000 mm v hornině tř. 3 objemu do 1000 m3 | m3 | 9.331 |  | 0 | CS ÚRS 2018 02 |  | základní |  | 0 | 0 | 0 | 0 | 0 | 4 | K | 2 |  |  |  | ROZPOCET | 0 | 0 | 0 | 0 | 0 | 1 | 0 | 4 | -266723593
| PP |  | Hloubení zapažených i nezapažených rýh šířky přes 600 do 2 000 mm s urovnáním dna do předepsaného profilu a spádu v hornině tř. 3 přes 100 do 1 000 m3 | [14 empty] | PP | 2
| P |  | Poznámka k položce: viz TZ př.č. D.1.1.6.1, v.č. D.1.1.6.2 až 5, statika D.1.2.4.1 až 5 80% hor.tř.III a 20% hor. tř.IV | [14 empty] | P | 2
| VV |  | odtokové potrubí mimo výkop pro biofitlr | [14 empty] | VV | 2 | 1 | True | 0 | ROZPOCET
| VV |  | "zeleń tl.200mm" (3,45+1)*1*(1,8-0,2) |  | 7.12 | [12 empty] | VV | 2 | 2 | True | 0 | ROZPOCET
| VV |  | "komunikace tl.520mm" (2,35+1,2)*1*(1,8-0,52) |  | 4.544 | [12 empty] | VV | 2 | 2 | True | 0 | ROZPOCET
| VV |  | Mezisoučet |  | 11.664 | [12 empty] | VV | 2 | 3 | True | 0 | ROZPOCET
| VV |  | 11,664*0,8 |  | 9.331 | [12 empty] | VV | 2 | 2 | True | 1 | ROZPOCET
11 | K | 132201209 | Příplatek za lepivost k hloubení rýh š do 2000 mm v hornině tř. 3 | m3 | 4.666 |  | 0 | CS ÚRS 2018 02 |  | základní |  | 0 | 0 | 0 | 0 | 0 | 4 | K | 2 |  |  |  | ROZPOCET | 0 | 0 | 0 | 0 | 0 | 1 | 0 | 4 | 694844064
| PP |  | Hloubení zapažených i nezapažených rýh šířky přes 600 do 2 000 mm s urovnáním dna do předepsaného profilu a spádu v hornině tř. 3 Příplatek k cenám za lepivost horniny tř. 3 | [14 empty] | PP | 2
| VV |  | 9,331/2 |  | 4.666 | [12 empty] | VV | 2 | 2 | True | 1 | ROZPOCET
12 | K | 132301202 | Hloubení rýh š do 2000 mm v hornině tř. 4 objemu do 1000 m3 | m3 | 2.333 |  | 0 | CS ÚRS 2018 02 |  | základní |  | 0 | 0 | 0 | 0 | 0 | 4 | K | 2 |  |  |  | ROZPOCET | 0 | 0 | 0 | 0 | 0 | 1 | 0 | 4 | -366925587
| PP |  | Hloubení zapažených i nezapažených rýh šířky přes 600 do 2 000 mm s urovnáním dna do předepsaného profilu a spádu v hornině tř. 4 přes 100 do 1 000 m3 | [14 empty] | PP | 2
| P |  | Poznámka k položce: viz TZ př.č. D.1.1.6.1, v.č. D.1.1.6.2 až 5, statika D.1.2.4.1 až 5 80% hor.tř.III a 20% hor. tř.IV | [14 empty] | P | 2
| VV |  | 11,664*0,2 |  | 2.333 | [12 empty] | VV | 2 | 2 | True | 1 | ROZPOCET
13 | K | 132301209 | Příplatek za lepivost k hloubení rýh š do 2000 mm v hornině tř. 4 | m3 | 1.167 |  | 0 | CS ÚRS 2018 02 |  | základní |  | 0 | 0 | 0 | 0 | 0 | 4 | K | 2 |  |  |  | ROZPOCET | 0 | 0 | 0 | 0 | 0 | 1 | 0 | 4 | 1354451065
| PP |  | Hloubení zapažených i nezapažených rýh šířky přes 600 do 2 000 mm s urovnáním dna do předepsaného profilu a spádu v hornině tř. 4 Příplatek k cenám za lepivost horniny tř. 4 | [14 empty] | PP | 2
| P |  | Poznámka k položce: viz TZ př.č. D.1.1.9.1, v.č. D.1.1.9.2.1, D.1.1.9.3 až 7 80% hor.tř.III a 20% hor. tř.IV | [14 empty] | P | 2
| VV |  | 2,333/2 |  | 1.167 | [12 empty] | VV | 2 | 2 | True | 1 | ROZPOCET
14 | K | 151,8-R | Upálení nebo uřezání ocelových zápor, vč. odvozu a likvidace | ks | 37 |  | 0 |  |  | základní |  | 0 | 0 | 0 | 0 | 0 | 4 | K | 2 |  |  |  | ROZPOCET | 0 | 0 | 0 | 0 | 0 | 1 | 0 | 4 | -79906109
| PP |  | Upálení nebo uřezání ocelových zápor, vč. odvozu a likvidace | [14 empty] | PP | 2
| P |  | Poznámka k položce: viz TZ př.č. D.1.1.6.1, v.č. D.1.1.6.2 až 5, statika D.1.2.4.1 až 5 | [14 empty] | P | 2
| VV |  | 37 |  | 37 | [12 empty] | VV | 2 | 2 | True | 1 | ROZPOCET
15 | K | 151301102 | Zřízení hnaného pažení a rozepření stěn rýh hl do 4 m | m2 | 55.44 |  | 0 | CS ÚRS 2018 02 |  | základní |  | 0 | 0.00622 | 0.34484 | 0 | 0 | 4 | K | 2 |  |  |  | ROZPOCET | 0 | 0 | 0 | 0 | 0 | 1 | 0 | 4 | 4197722
| PP |  | Zřízení pažení a rozepření stěn rýh pro podzemní vedení pro všechny šířky rýhy hnané, hloubky do 4 m | [14 empty] | PP | 2
| P |  | Poznámka k položce: viz TZ př.č. D.1.1.6.1, v.č. D.1.1.6.2 až 6, statika D.1.2.4.1 až 7 | [14 empty] | P | 2
| VV |  | RŠ4 | [14 empty] | VV | 2 | 1 | True | 0 | ROZPOCET
| VV |  | 2*(3,6+3,6)*3,85 |  | 55.44 | [12 empty] | VV | 2 | 2 | True | 1 | ROZPOCET
16 | K | 151301112 | Odstranění hnaného pažení a rozepření stěn rýh hl do 4 m | m2 | 55.44 |  | 0 | CS ÚRS 2018 02 |  | základní |  | 0 | 0 | 0 | 0 | 0 | 4 | K | 2 |  |  |  | ROZPOCET | 0 | 0 | 0 | 0 | 0 | 1 | 0 | 4 | -811779855
| PP |  | Odstranění pažení a rozepření stěn rýh pro podzemní vedení s uložením materiálu na vzdálenost do 3 m od kraje výkopu hnané, hloubky přes 2 do 4 m | [14 empty] | PP | 2
17 | K | 151711111 | Osazení zápor ocelových dl do 8 m | m | 222 |  | 0 | CS ÚRS 2018 02 |  | základní |  | 0 | 0.00133 | 0.29526 | 0 | 0 | 4 | K | 2 |  |  |  | ROZPOCET | 0 | 0 | 0 | 0 | 0 | 1 | 0 | 4 | -880825932
| PP |  | Osazení ocelových zápor pro pažení hloubených vykopávek do předem provedených vrtů se zabetonováním spodního konce, s příp. nutným obsypem zápory pískem délky od 0 do 8 m | [14 empty] | PP | 2
| P |  | Poznámka k položce: viz TZ př.č. D.1.1.6.1, v.č. D.1.1.6.2 až 5, statika D.1.2.4.1 až 5 | [14 empty] | P | 2
| VV |  | 37*6 |  | 222 | [12 empty] | VV | 2 | 2 | True | 1 | ROZPOCET
18 | M | 13010984 | ocel profilová HE-B 240 jakost 11 375 | t | 18.47 |  | 0 | CS ÚRS 2018 02 |  | základní |  | 0 | 1 | 18.47 | 0 | 0 | 8 | M | 2 |  |  |  | ROZPOCET | 0 | 0 | 0 | 0 | 0 | 1 | 0 | 4 | 1298209354
| PP |  | ocel profilová HE-B 240 jakost 11 375 | [14 empty] | PP | 2
| P |  | Poznámka k položce: Hmotnost: 85,00 kg/m | [14 empty] | P | 2
19 | M | 58932312 | betonová směs C 12/15 XC1 | m3 | 28.232 |  | 0 | CS ÚRS 2018 02 |  | základní |  | 0 | 2.234 | 63.0703 | 0 | 0 | 8 | M | 2 |  |  |  | ROZPOCET | 0 | 0 | 0 | 0 | 0 | 1 | 0 | 4 | -268710938
| PP |  | beton C 12/15 kamenivo frakce 0/16, poměr voda:cement=1:2 | [14 empty] | PP | 2
| VV |  | 3,14*0,225*0,225*6*37*0,8 |  | 28.232 | [12 empty] | VV | 2 | 2 | True | 1 | ROZPOCET
20 | K | 151721111 | Zřízení pažení do ocelových zápor hl výkopu do 4 m | m2 | 106.18 |  | 0 | CS ÚRS 2018 02 |  | základní |  | 0 | 0.0264 | 2.8032 | 0 | 0 | 4 | K | 2 |  |  |  | ROZPOCET | 0 | 0 | 0 | 0 | 0 | 1 | 0 | 4 | 1791871035
| PP |  | Pažení do ocelových zápor bez ohledu na druh pažin, hloubky výkopu do 4 m | [14 empty] | PP | 2
| P |  | Poznámka k položce: viz TZ př.č. D.1.1.6.1, v.č. D.1.1.6.2 až 5, statika D.1.2.4.1 až 5 výdřeva z hranolů 100x100mm s ponecháním ve výkopu, a ošetřením nátěrem proti vlhkosti, dřevokazným houbám a škůdců, monžství 10m3 | [14 empty] | P | 2
| VV |  | 24,567*3,45 |  | 84.756 | [12 empty] | VV | 2 | 2 | True | 0 | ROZPOCET
| VV |  | 10,712*2 |  | 21.424 | [12 empty] | VV | 2 | 2 | True | 0 | ROZPOCET
| VV |  | Součet |  | 106.18 | [12 empty] | VV | 2 | 4 | True | 1 | ROZPOCET
21 | K | 151811132 | Osazení pažicího boxu hl výkopu do 4 m š do 2,5 m | m2 | 28.8 |  | 0 | CS ÚRS 2018 02 |  | základní |  | 0 | 0.00059 | 0.016992 | 0 | 0 | 4 | K | 2 |  |  |  | ROZPOCET | 0 | 0 | 0 | 0 | 0 | 1 | 0 | 4 | -1170279263
| PP |  | Zřízení pažicích boxů pro pažení a rozepření stěn rýh podzemního vedení hloubka výkopu do 4 m, šířka přes 1,2 do 2,5 m | [14 empty] | PP | 2
| P |  | Poznámka k položce: viz TZ př.č. D.1.1.6.1, v.č. D.1.1.6.2 až 5, statika D.1.2.4.1 až 5 | [14 empty] | P | 2
| VV |  | mimo výkop pro biofiltr | [14 empty] | VV | 2 | 1 | True | 0 | ROZPOCET
| VV |  | (5,8+2,2)*1,8*2 |  | 28.8 | [12 empty] | VV | 2 | 2 | True | 1 | ROZPOCET
22 | K | 151811232 | Odstranění pažicího boxu hl výkopu do 4 m š do 2,5 m | m2 | 28.8 |  | 0 | CS ÚRS 2018 02 |  | základní |  | 0 | 0 | 0 | 0 | 0 | 4 | K | 2 |  |  |  | ROZPOCET | 0 | 0 | 0 | 0 | 0 | 1 | 0 | 4 | 1014387907
| PP |  | Odstranění pažicích boxů pro pažení a rozepření stěn rýh podzemního vedení hloubka výkopu do 4 m, šířka přes 1,2 do 2,5 m | [14 empty] | PP | 2
23 | K | 153191111R | Zřízení atypického pažení výkopu ocelovým ohlubňovým rámem | m2 | 55.44 |  | 0 |  |  | základní |  | 0 | 0.00496 | 0.27498 | 0 | 0 | 4 | K | 2 |  |  |  | ROZPOCET | 0 | 0 | 0 | 0 | 0 | 1 | 0 | 4 | -1855475116
| PP |  | Zřízení atypického pažení výkopu svařovaným ocelovým ohlubňovým rámem | [14 empty] | PP | 2
24 | K | 153191221R | Odstranění atypického pažení výkopu ocelovým ohlubňovým rámem | m2 | 55.44 |  | 0 |  |  | základní |  | 0 | 0 | 0 | 0 | 0 | 4 | K | 2 |  |  |  | ROZPOCET | 0 | 0 | 0 | 0 | 0 | 1 | 0 | 4 | 137347899
| PP |  | Odstranění atypického pažení výkopu svařovaným ocelovým ohlubňovým rámem | [14 empty] | PP | 2
25 | K | 182201101 | Svahování násypů a zásypů | m2 | 100 |  | 0 | CS ÚRS 2018 02 |  | základní |  | 0 | 0 | 0 | 0 | 0 | 4 | K | 2 |  |  |  | ROZPOCET | 0 | 0 | 0 | 0 | 0 | 1 | 0 | 4 | -622288887
| PP |  | Svahování trvalých svahů do projektovaných profilů s potřebným přemístěním výkopku při svahování násypů v jakékoliv hornině | [14 empty] | PP | 2
| P |  | Poznámka k položce: viz TZ př.č. D.1.1.6.1, v.č. D.1.1.6.2 až 5, statika D.1.2.4.1 až 5 | [14 empty] | P | 2
| VV |  | na straně opěrné zídky | [14 empty] | VV | 2 | 1 | True | 0 | ROZPOCET
| VV |  | 4*25 |  | 100 | [12 empty] | VV | 2 | 2 | True | 1 | ROZPOCET
26 | K | 985511110 | Stříkaný beton ze suché směsi pevnosti 25 MPa stěn tl 20 mm | m2 | 108.64 |  | 0 |  |  | základní |  | 0 | 0 | 0 | 0.0135 | 1.4666 | 4 | K | 2 |  |  |  | ROZPOCET | 0 | 0 | 0 | 0 | 0 | 1 | 0 | 4 | 734409765
| PP |  | Stříkaný beton ze suché směsi pevnosti v tlaku 25 MPa (tř. R3) stěn, jedné vrstvy tloušťky 20 mm | [14 empty] | PP | 2
| P |  | Poznámka k položce: viz TZ př.č. D.1.1.6.1, v.č. D.1.1.6.2 až 5, statika D.1.2.4.1 až 5 | [14 empty] | P | 2
| VV |  | (11,9+22,05)*3,2 |  | 108.64 | [12 empty] | VV | 2 | 2 | True | 1 | ROZPOCET
27 | K | 161101101 | Svislé přemístění výkopku z horniny tř. 1 až 4 hl výkopu do 2,5 m | m3 | 253.938 |  | 0 | CS ÚRS 2018 02 |  | základní |  | 0 | 0 | 0 | 0 | 0 | 4 | K | 2 |  |  |  | ROZPOCET | 0 | 0 | 0 | 0 | 0 | 1 | 0 | 4 | -2031111176
| PP |  | Svislé přemístění výkopku bez naložení do dopravní nádoby avšak s vyprázdněním dopravní nádoby na hromadu nebo do dopravního prostředku z horniny tř. 1 až 4, při hloubce výkopu přes 1 do 2,5 m | [14 empty] | PP | 2
| VV |  | (360,033+90,009+9,331+2,333)*0,55 |  | 253.938 | [12 empty] | VV | 2 | 2 | True | 1 | ROZPOCET
28 | K | 162301101 | Vodorovné přemístění do 500 m výkopku/sypaniny z horniny tř. 1 až 4 - na mezideponii | m3 | 81.51 |  | 0 | CS ÚRS 2018 02 |  | základní |  | 0 | 0 | 0 | 0 | 0 | 4 | K | 2 |  |  |  | ROZPOCET | 0 | 0 | 0 | 0 | 0 | 1 | 0 | 4 | -1814407137
| PP |  | Vodorovné přemístění výkopku nebo sypaniny po suchu na obvyklém dopravním prostředku, bez naložení výkopku, avšak se složením bez rozhrnutí z horniny tř. 1 až 4 na vzdálenost přes 50 do 500 m | [14 empty] | PP | 2
| VV |  | ornice | [14 empty] | VV | 2 | 1 | True | 0 | ROZPOCET
| VV |  | 22,542 |  | 22.542 | [12 empty] | VV | 2 | 2 | True | 0 | ROZPOCET
| VV |  | výkop rýh | [14 empty] | VV | 2 | 1 | True | 0 | ROZPOCET
| VV |  | 9,331+2,333 |  | 11.664 | [12 empty] | VV | 2 | 2 | True | 0 | ROZPOCET
| VV |  | RŠ4 | [14 empty] | VV | 2 | 1 | True | 0 | ROZPOCET
| VV |  | 3,6*3,6*(3,85-0,2) |  | 47.304 | [12 empty] | VV | 2 | 2 | True | 0 | ROZPOCET
| VV |  | Součet |  | 81.51 | [12 empty] | VV | 2 | 4 | True | 1 | ROZPOCET
29 | K | 162301101,1 | Vodorovné přemístění do 500 m výkopku/sypaniny z horniny tř. 1 až 4 - zpět na stavbu | m3 | 43.874 |  | 0 |  |  | základní |  | 0 | 0 | 0 | 0 | 0 | 4 | K | 2 |  |  |  | ROZPOCET | 0 | 0 | 0 | 0 | 0 | 1 | 0 | 4 | -1072294182
| PP |  | Vodorovné přemístění výkopku nebo sypaniny po suchu na obvyklém dopravním prostředku, bez naložení výkopku, avšak se složením bez rozhrnutí z horniny tř. 1 až 4 na vzdálenost přes 50 do 500 m | [14 empty] | PP | 2
| VV |  | odtokové potrubí | [14 empty] | VV | 2 | 1 | True | 0 | ROZPOCET
| VV |  | zásyp v zeleni | [14 empty] | VV | 2 | 1 | True | 0 | ROZPOCET
| VV |  | (3,45+1)*1*(1,8-0,1-0,5-0,2) |  | 4.45 | [12 empty] | VV | 2 | 2 | True | 0 | ROZPOCET
| VV |  | dosyp v zeleni do úrovni terénu dle nových povrchů | [14 empty] | VV | 2 | 1 | True | 0 | ROZPOCET
| VV |  | (3,45+1)*1*0,2 |  | 0.89 | [12 empty] | VV | 2 | 2 | True | 0 | ROZPOCET
| VV |  | RŠ4 | [14 empty] | VV | 2 | 1 | True | 0 | ROZPOCET
| VV |  | "výkop"3,6*3,6*(3,85-0,2) |  | 47.304 | [12 empty] | VV | 2 | 2 | True | 0 | ROZPOCET
| VV |  | "OP šachty" -1,5*1,5*3,45 |  | -7.763 | [12 empty] | VV | 2 | 2 | True | 0 | ROZPOCET
| VV |  | "lóže" -3,6*3,6*0,1 |  | -1.296 | [12 empty] | VV | 2 | 2 | True | 0 | ROZPOCET
| VV |  | "podkladní" 1,7*1,7*0,1 |  | 0.289 | [12 empty] | VV | 2 | 2 | True | 0 | ROZPOCET
| VV |  | Součet |  | 43.874 | [12 empty] | VV | 2 | 4 | True | 1 | ROZPOCET
30 | K | 162701103 | Vodorovné přemístění do 8000 m výkopku/sypaniny z horniny tř. 1 až 4 - na trvalou skládku | m3 | 453.122 |  | 0 | CS ÚRS 2018 02 |  | základní |  | 0 | 0 | 0 | 0 | 0 | 4 | K | 2 |  |  |  | ROZPOCET | 0 | 0 | 0 | 0 | 0 | 1 | 0 | 4 | -119846730
| PP |  | Vodorovné přemístění výkopku nebo sypaniny po suchu na obvyklém dopravním prostředku, bez naložení výkopku, avšak se složením bez rozhrnutí z horniny tř. 1 až 4 na vzdálenost přes 7 000 do 8 000 m | [14 empty] | PP | 2
| VV |  | z vrtů | [14 empty] | VV | 2 | 1 | True | 0 | ROZPOCET
| VV |  | 3,14*0,225*0,225*6*37 |  | 35.29 | [12 empty] | VV | 2 | 2 | True | 0 | ROZPOCET
| VV |  | výkop biofiltr | [14 empty] | VV | 2 | 1 | True | 0 | ROZPOCET
| VV |  | 322,19+80,548 |  | 402.738 | [12 empty] | VV | 2 | 2 | True | 0 | ROZPOCET
| VV |  | odtokové potrubí + RŠ4 | [14 empty] | VV | 2 | 1 | True | 0 | ROZPOCET
| VV |  | 15,094 |  | 15.094 | [12 empty] | VV | 2 | 2 | True | 0 | ROZPOCET
| VV |  | Součet |  | 453.122 | [12 empty] | VV | 2 | 4 | True | 1 | ROZPOCET
31 | K | 167101102 | Nakládání výkopku z hornin tř. 1 až 4 přes 100 m3 - zpět na stavbu | m3 | 43.874 |  | 0 | CS ÚRS 2018 02 |  | základní |  | 0 | 0 | 0 | 0 | 0 | 4 | K | 2 |  |  |  | ROZPOCET | 0 | 0 | 0 | 0 | 0 | 1 | 0 | 4 | 82226205
| PP |  | Nakládání, skládání a překládání neulehlého výkopku nebo sypaniny nakládání, množství přes 100 m3, z hornin tř. 1 až 4 | [14 empty] | PP | 2
32 | K | 167101102,1 | Nakládání výkopku z hornin tř. 1 až 4 přes 100 m3 - na trvalou skládku | m3 | 15.094 |  | 0 |  |  | základní |  | 0 | 0 | 0 | 0 | 0 | 4 | K | 2 |  |  |  | ROZPOCET | 0 | 0 | 0 | 0 | 0 | 1 | 0 | 4 | -1709236362
| PP |  | Nakládání, skládání a překládání neulehlého výkopku nebo sypaniny nakládání, množství přes 100 m3, z hornin tř. 1 až 4 | [14 empty] | PP | 2
| VV |  | pro odtokové potrubí | [14 empty] | VV | 2 | 1 | True | 0 | ROZPOCET
| VV |  | na mezideponii - ornice | [14 empty] | VV | 2 | 1 | True | 0 | ROZPOCET
| VV |  | 81,51-22,542 |  | 58.968 | [12 empty] | VV | 2 | 2 | True | 0 | ROZPOCET
| VV |  | zpět na stavbu | [14 empty] | VV | 2 | 1 | True | 0 | ROZPOCET
| VV |  | -43,874 |  | -43.874 | [12 empty] | VV | 2 | 2 | True | 0 | ROZPOCET
| VV |  | Součet |  | 15.094 | [12 empty] | VV | 2 | 4 | True | 1 | ROZPOCET
33 | K | 171201201 | Uložení sypaniny na skládky | m3 | 453.122 |  | 0 | CS ÚRS 2018 02 |  | základní |  | 0 | 0 | 0 | 0 | 0 | 4 | K | 2 |  |  |  | ROZPOCET | 0 | 0 | 0 | 0 | 0 | 1 | 0 | 4 | 656480558
| PP |  | Uložení sypaniny na skládky | [14 empty] | PP | 2
34 | K | 171201211 | Poplatek za uložení stavebního odpadu - zeminy a kameniva na skládce | t | 815.62 |  | 0 | CS ÚRS 2018 02 |  | základní |  | 0 | 0 | 0 | 0 | 0 | 4 | K | 2 |  |  |  | ROZPOCET | 0 | 0 | 0 | 0 | 0 | 1 | 0 | 4 | -1119349385
| PP |  | Poplatek za uložení stavebního odpadu na skládce (skládkovné) zeminy a kameniva zatříděného do Katalogu odpadů pod kódem 170 504 | [14 empty] | PP | 2
| VV |  | 453,122*1,8 'Přepočtené koeficientem množství |  | 815.62 | [12 empty] | VV | 2 | 2 | False | 1 | ROZPOCET
35 | K | 174101101 | Zásyp jam, šachet rýh nebo kolem objektů sypaninou se zhutněním | m3 | 173.835 |  | 0 | CS ÚRS 2018 02 |  | základní |  | 0 | 0 | 0 | 0 | 0 | 4 | K | 2 |  |  |  | ROZPOCET | 0 | 0 | 0 | 0 | 0 | 1 | 0 | 4 | -78356187
| PP |  | Zásyp sypaninou z jakékoliv horniny s uložením výkopku ve vrstvách se zhutněním jam, šachet, rýh nebo kolem objektů v těchto vykopávkách | [14 empty] | PP | 2
| VV |  | biofiltr | [14 empty] | VV | 2 | 1 | True | 0 | ROZPOCET
| VV |  | výkop | [14 empty] | VV | 2 | 1 | True | 0 | ROZPOCET
| VV |  | 322,19+80,548 |  | 402.738 | [12 empty] | VV | 2 | 2 | True | 0 | ROZPOCET
| VV |  | podsyp | [14 empty] | VV | 2 | 1 | True | 0 | ROZPOCET
| VV |  | -22,302 |  | -22.302 | [12 empty] | VV | 2 | 2 | True | 0 | ROZPOCET
| VV |  | podkladní beton | [14 empty] | VV | 2 | 1 | True | 0 | ROZPOCET
| VV |  | -17,85 |  | -17.85 | [12 empty] | VV | 2 | 2 | True | 0 | ROZPOCET
| VV |  | OP podzemní části | [14 empty] | VV | 2 | 1 | True | 0 | ROZPOCET
| VV |  | -18,1*8,9*1,8 |  | -289.962 | [12 empty] | VV | 2 | 2 | True | 0 | ROZPOCET
| VV |  | zásyp po terén před budoucí komunikací | [14 empty] | VV | 2 | 1 | True | 0 | ROZPOCET
| VV |  | 24,1*11,9*0,52 |  | 149.131 | [12 empty] | VV | 2 | 2 | True | 0 | ROZPOCET
| VV |  | -18,1*8,9*0,52 |  | -83.767 | [12 empty] | VV | 2 | 2 | True | 0 | ROZPOCET
| VV |  | odtokové potrubí | [14 empty] | VV | 2 | 1 | True | 0 | ROZPOCET
| VV |  | výkop rýh + výkop jam RŠ4 | [14 empty] | VV | 2 | 1 | True | 0 | ROZPOCET
| VV |  | 9,331+2,333+37,843+9,461 |  | 58.968 | [12 empty] | VV | 2 | 2 | True | 0 | ROZPOCET
| VV |  | lóže | [14 empty] | VV | 2 | 1 | True | 0 | ROZPOCET
| VV |  | -1,7-2,546 |  | -4.246 | [12 empty] | VV | 2 | 2 | True | 0 | ROZPOCET
| VV |  | podkladní | [14 empty] | VV | 2 | 1 | True | 0 | ROZPOCET
| VV |  | -1,539 |  | -1.539 | [12 empty] | VV | 2 | 2 | True | 0 | ROZPOCET
| VV |  | obsyp | [14 empty] | VV | 2 | 1 | True | 0 | ROZPOCET
| VV |  | -7,7 |  | -7.7 | [12 empty] | VV | 2 | 2 | True | 0 | ROZPOCET
| VV |  | OP šachet | [14 empty] | VV | 2 | 1 | True | 0 | ROZPOCET
| VV |  | -3,14*0,2*0,2*2,1*1 |  | -0.264 | [12 empty] | VV | 2 | 2 | True | 0 | ROZPOCET
| VV |  | -3,14*0,62*0,62*1,8*2 |  | -4.345 | [12 empty] | VV | 2 | 2 | True | 0 | ROZPOCET
| VV |  | -1,5*1,5*3,45 |  | -7.763 | [12 empty] | VV | 2 | 2 | True | 0 | ROZPOCET
| VV |  | dosyp v zeleni do úrovni terénu | [14 empty] | VV | 2 | 1 | True | 0 | ROZPOCET
| VV |  | (3,45+1)*1*0,2 |  | 0.89 | [12 empty] | VV | 2 | 2 | True | 0 | ROZPOCET
| VV |  | dosyp komunikaci do úrovni terénu | [14 empty] | VV | 2 | 1 | True | 0 | ROZPOCET
| VV |  | (2,35+1,2)*1*0,52 |  | 1.846 | [12 empty] | VV | 2 | 2 | True | 0 | ROZPOCET
| VV |  | Součet |  | 173.835 | [12 empty] | VV | 2 | 4 | True | 1 | ROZPOCET
36 | M | 58981144 | recyklát betonový frakce 0/63 | t | 455.464 |  | 0 | CS ÚRS 2018 02 |  | základní |  | 0 | 0.2 | 91.0928 | 0 | 0 | 8 | M | 2 |  |  |  | ROZPOCET | 0 | 0 | 0 | 0 | 0 | 1 | 0 | 4 | 776402513
| PP |  | recyklát betonový frakce 0/63 | [14 empty] | PP | 2
| VV |  | zásyp | [14 empty] | VV | 2 | 1 | True | 0 | ROZPOCET
| VV |  | 173,835 |  | 173.835 | [12 empty] | VV | 2 | 2 | True | 0 | ROZPOCET
| VV |  | zásyp v zeleni | [14 empty] | VV | 2 | 1 | True | 0 | ROZPOCET
| VV |  | -(3,45+1)*1*(1,8-0,1-0,5-0,2) |  | -4.45 | [12 empty] | VV | 2 | 2 | True | 0 | ROZPOCET
| VV |  | dosyp v zeleni do úrovni terénu dle nových povrchů | [14 empty] | VV | 2 | 1 | True | 0 | ROZPOCET
| VV |  | -(3,45+1)*1*0,2 |  | -0.89 | [12 empty] | VV | 2 | 2 | True | 0 | ROZPOCET
| VV |  | RŠ4 | [14 empty] | VV | 2 | 1 | True | 0 | ROZPOCET
| VV |  | "výkop"3,6*3,6*(3,85-0,2) |  | 47.304 | [12 empty] | VV | 2 | 2 | True | 0 | ROZPOCET
| VV |  | "OP šachty" -1,5*1,5*3,45 |  | -7.763 | [12 empty] | VV | 2 | 2 | True | 0 | ROZPOCET
| VV |  | "lóže" -3,6*3,6*0,1 |  | -1.296 | [12 empty] | VV | 2 | 2 | True | 0 | ROZPOCET
| VV |  | "podkladní" 1,7*1,7*0,1 |  | 0.289 | [12 empty] | VV | 2 | 2 | True | 0 | ROZPOCET
| VV |  | Součet |  | 207.029 | [12 empty] | VV | 2 | 4 | True | 1 | ROZPOCET
| VV |  | 207,029*2,2 'Přepočtené koeficientem množství |  | 455.464 | [12 empty] | VV | 2 | 2 | False | 1 | ROZPOCET
37 | K | 175111101 | Obsypání potrubí ručně sypaninou bez prohození sítem, uloženou do 3 m | m3 | 7.7 |  | 0 | CS ÚRS 2018 01 |  | základní |  | 0 | 0 | 0 | 0 | 0 | 4 | K | 2 |  |  |  | ROZPOCET | 0 | 0 | 0 | 0 | 0 | 1 | 0 | 4 | -2132704295
| PP |  | Obsypání potrubí ručně sypaninou z vhodných hornin tř. 1 až 4 nebo materiálem připraveným podél výkopu ve vzdálenosti do 3 m od jeho kraje, pro jakoukoliv hloubku výkopu a míru zhutnění bez prohození sypaniny sítem | [14 empty] | PP | 2
| P |  | Poznámka k položce: viz TZ př.č. D.1.1.6.1, v.č. D.1.1.6.2 až 5, statika D.1.2.4.1 až 5 | [14 empty] | P | 2
| VV |  | (1,8+1,8+7+3,4)*1*0,55 |  | 7.7 | [12 empty] | VV | 2 | 2 | True | 1 | ROZPOCET
38 | M | 583,1-R | písek fr 0-8mm vč. dopravy | t | 15.4 |  | 0 |  |  | základní |  | 0 | 0.2 | 3.08 | 0 | 0 | 8 | M | 2 |  |  |  | ROZPOCET | 0 | 0 | 0 | 0 | 0 | 1 | 0 | 4 | 1970425361
| PP |  | písek vč. dopravy | [14 empty] | PP | 2
| VV |  | 7,7*2 'Přepočtené koeficientem množství |  | 15.4 | [12 empty] | VV | 2 | 2 | False | 1 | ROZPOCET
| D | 2 | Zakládání |  |  |  | 0 |  |  |  |  | 0 |  | 89.8879 |  | 0 | 1 | D | 1 |  |  |  | ROZPOCET | [6 empty] | 0
39 | K | 215901101 | Zhutnění podloží z hornin soudržných do 92% PS nebo nesoudržných sypkých I(d) do 0,8 | m2 | 254.72 |  | 0 | CS ÚRS 2018 02 |  | základní |  | 0 | 0 | 0 | 0 | 0 | 4 | K | 2 |  |  |  | ROZPOCET | 0 | 0 | 0 | 0 | 0 | 1 | 0 | 4 | 1415490049
| PP |  | Zhutnění podloží pod násypy z rostlé horniny tř. 1 až 4 z hornin soudružných do 92 % PS a nesoudržných sypkých relativní ulehlosti I(d) do 0,8. Základová spára bude řádně zhutněna min. 5-ti pojezdy těžkým zhutňovacím strojem (přes 500 kg | [14 empty] | PP | 2
| P |  | Poznámka k položce: viz TZ př.č. D.1.1.6.1, v.č. D.1.1.6.2 až 5, statika D.1.2.4.1 až 5 | [14 empty] | P | 2
| VV |  | biofiltr | [14 empty] | VV | 2 | 1 | True | 0 | ROZPOCET
| VV |  | 20*10,5 |  | 210 | [12 empty] | VV | 2 | 2 | True | 0 | ROZPOCET
| VV |  | základ pod plošinu | [14 empty] | VV | 2 | 1 | True | 0 | ROZPOCET
| VV |  | 5,7*2,1 |  | 11.97 | [12 empty] | VV | 2 | 2 | True | 0 | ROZPOCET
| VV |  | potrubí | [14 empty] | VV | 2 | 1 | True | 0 | ROZPOCET
| VV |  | 14*1 |  | 14 | [12 empty] | VV | 2 | 2 | True | 0 | ROZPOCET
| VV |  | RŠ1,2,4 | [14 empty] | VV | 2 | 1 | True | 0 | ROZPOCET
| VV |  | 2,5*2,5*3 |  | 18.75 | [12 empty] | VV | 2 | 2 | True | 0 | ROZPOCET
| VV |  | Součet |  | 254.72 | [12 empty] | VV | 2 | 4 | True | 1 | ROZPOCET
40 | K | 226211213 | Vrty velkoprofilové svislé zapažené D do 450 mm hl do 10 m hor. III | m | 222 |  | 0 | CS ÚRS 2018 02 |  | základní |  | 0 | 0.0001 | 0.0222 | 0 | 0 | 4 | K | 2 |  |  |  | ROZPOCET | 0 | 0 | 0 | 0 | 0 | 1 | 0 | 4 | -1524094537
| PP |  | Velkoprofilové vrty náběrovým vrtáním svislé zapažené ocelovými pažnicemi průměru přes 400 do 450 mm, v hl od 0 do 10 m v hornině tř. III | [14 empty] | PP | 2
| P |  | Poznámka k položce: viz TZ př.č. D.1.1.6.1, v.č. D.1.1.6.2 až 5, statika D.1.2.4.1 až 5 | [14 empty] | P | 2
| VV |  | 37*6 |  | 222 | [12 empty] | VV | 2 | 2 | True | 1 | ROZPOCET
41 | K | 227211111 | Odpažení velkoprofilových vrtů průměru do 450 mm | m | 222 |  | 0 | CS ÚRS 2018 02 |  | základní |  | 0 | 0 | 0 | 0 | 0 | 4 | K | 2 |  |  |  | ROZPOCET | 0 | 0 | 0 | 0 | 0 | 1 | 0 | 4 | -1255178599
| PP |  | Odpažení velkoprofilových vrtů průměru přes 400 do 450 mm | [14 empty] | PP | 2
42 | K | 271532212 | Podsyp pod základové konstrukce se zhutněním z hrubého kameniva frakce 16 až 32 mm | m3 | 22.302 |  | 0 | CS ÚRS 2018 02 |  | základní |  | 0 | 2.16 | 48.1723 | 0 | 0 | 4 | K | 2 |  |  |  | ROZPOCET | 0 | 0 | 0 | 0 | 0 | 1 | 0 | 4 | -429345171
| PP |  | Podsyp pod základové konstrukce se zhutněním a urovnáním povrchu z kameniva hrubého, frakce 16 - 32 mm | [14 empty] | PP | 2
| P |  | Poznámka k položce: viz TZ př.č. D.1.1.6.1, v.č. D.1.1.6.2 až 5, statika D.1.2.4.1 až 5 | [14 empty] | P | 2
| VV |  | biofiltr | [14 empty] | VV | 2 | 1 | True | 0 | ROZPOCET
| VV |  | 20,1*10,5*0,1 |  | 21.105 | [12 empty] | VV | 2 | 2 | True | 0 | ROZPOCET
| VV |  | základ pod plošinu | [14 empty] | VV | 2 | 1 | True | 0 | ROZPOCET
| VV |  | 5,7*2,1*0,1 |  | 1.197 | [12 empty] | VV | 2 | 2 | True | 0 | ROZPOCET
| VV |  | Součet |  | 22.302 | [12 empty] | VV | 2 | 4 | True | 1 | ROZPOCET
43 | K | 273313611 | Základové desky z betonu tř. C 16/20 - podkladní | m3 | 17.85 |  | 0 | CS ÚRS 2018 02 |  | základní |  | 0 | 2.2563 | 40.2757 | 0 | 0 | 4 | K | 2 |  |  |  | ROZPOCET | 0 | 0 | 0 | 0 | 0 | 1 | 0 | 4 | -226954398
| PP |  | Základy z betonu prostého desky z betonu kamenem neprokládaného tř. C 16/20 | [14 empty] | PP | 2
| P |  | Poznámka k položce: viz TZ př.č. D.1.1.6.1, v.č. D.1.1.6.2 až 5, statika D.1.2.4.1 až 5 | [14 empty] | P | 2
| VV |  | biofiltr | [14 empty] | VV | 2 | 1 | True | 0 | ROZPOCET
| VV |  | 18,3*9,1*0,1 |  | 16.653 | [12 empty] | VV | 2 | 2 | True | 0 | ROZPOCET
| VV |  | základ pod plošinu | [14 empty] | VV | 2 | 1 | True | 0 | ROZPOCET
| VV |  | 5,7*2,1*0,1 |  | 1.197 | [12 empty] | VV | 2 | 2 | True | 0 | ROZPOCET
| VV |  | Součet |  | 17.85 | [12 empty] | VV | 2 | 4 | True | 1 | ROZPOCET
44 | K | 273362021 | Výztuž základových desek svařovanými sítěmi Kari - do pdkladního betonu | t | 1.334 |  | 0 | CS ÚRS 2018 02 |  | základní |  | 0 | 1.0628 | 1.4177 | 0 | 0 | 4 | K | 2 |  |  |  | ROZPOCET | 0 | 0 | 0 | 0 | 0 | 1 | 0 | 4 | 1138427508
| PP |  | Výztuž základů desek ze svařovaných sítí z drátů typu KARI | [14 empty] | PP | 2
| P |  | Poznámka k položce: viz TZ př.č. D.1.1.6.1, v.č. D.1.1.6.2 až 5, statika D.1.2.4.1 až 5 | [14 empty] | P | 2
| VV |  | biofiltr | [14 empty] | VV | 2 | 1 | True | 0 | ROZPOCET
| VV |  | 18,3*9,1*6,5/1000*1,15 |  | 1.245 | [12 empty] | VV | 2 | 2 | True | 0 | ROZPOCET
| VV |  | základ pod plošinu | [14 empty] | VV | 2 | 1 | True | 0 | ROZPOCET
| VV |  | 5,7*2,1*6,5/1000*1,15 |  | 0.089 | [12 empty] | VV | 2 | 2 | True | 0 | ROZPOCET
| VV |  | Součet |  | 1.334 | [12 empty] | VV | 2 | 4 | True | 1 | ROZPOCET
| D | 3 | Svislé a kompletní konstrukce |  |  |  | 0 |  |  |  |  | 0 |  | 617.1594 |  | 17.6 | 1 | D | 1 |  |  |  | ROZPOCET | [6 empty] | 0
45 | K | 300,3-R | Provedení trnů pr. R8 délky 500mm, vč. dodávky materiálu | ks | 30 |  | 0 |  |  | základní |  | 0 | 0 | 0 | 0 | 0 | 4 | K | 2 |  |  |  | ROZPOCET | 0 | 0 | 0 | 0 | 0 | 1 | 0 | 4 | -497324818
| PP |  | Provedení trnů pr. R8 délky 500mm, vč. dodávky materiálu | [14 empty] | PP | 2
| P |  | Poznámka k položce: viz TZ př.č. D.1.1.6.1, v.č. D.1.1.6.2 až 6, statika D.1.2.4.1 až 7 | [14 empty] | P | 2
| VV |  | RŠ4, po 200mm | [14 empty] | VV | 2 | 1 | True | 0 | ROZPOCET
| VV |  | (4*1,5/0,2) |  | 30 | [12 empty] | VV | 2 | 2 | True | 1 | ROZPOCET
46 | K | 358315114 | Bourání šachty, stoky kompletní nebo otvorů z prostého betonu plochy do 4 m2 | m3 | 8 |  | 0 | CS ÚRS 2018 02 |  | základní |  | 0 | 0 | 0 | 2.2 | 17.6 | 4 | K | 2 |  |  |  | ROZPOCET | 0 | 0 | 0 | 0 | 0 | 1 | 0 | 4 | -1653439431
| PP |  | Bourání šachty, stoky kompletní nebo vybourání otvorů průřezové plochy do 4 m2 ve stokách ze zdiva z prostého betonu | [14 empty] | PP | 2
| P |  | Poznámka k položce: viz TZ př.č. D.1.1.6.1, v.č. D.1.1.6.2 až 5, statika D.1.2.4.1 až 5 | [14 empty] | P | 2
| VV |  | cca 2m3/1ks šachty | [14 empty] | VV | 2 | 1 | True | 0 | ROZPOCET
| VV |  | 2*4 |  | 8 | [12 empty] | VV | 2 | 2 | True | 1 | ROZPOCET
47 | K | 380316242 | Kompletní konstrukce ČOV, nádrží nebo vodojemů z betonu mrazuvzdorného tř. C 30/37 XA2, XF3, XC4 - spádový beton | m3 | 91 |  | 0 | CS ÚRS 2018 02 |  | základní |  | 0 | 2.5048 | 227.9368 | 0 | 0 | 4 | K | 2 |  |  |  | ROZPOCET | 0 | 0 | 0 | 0 | 0 | 1 | 0 | 4 | -671132592
| PP |  | Kompletní konstrukce čistíren odpadních vod, nádrží, vodojemů, kanálů z betonu prostého pro prostředí s mrazovými cykly tř. C 30/37, tl. přes 150 do 300 mm | [14 empty] | PP | 2
| P |  | Poznámka k položce: viz TZ př.č. D.1.1.6.1, v.č. D.1.1.6.2 až 5, statika D.1.2.4.1 až 5 | [14 empty] | P | 2
| VV |  | 17,5*4*0,65*2 |  | 91 | [12 empty] | VV | 2 | 2 | True | 1 | ROZPOCET
48 | K | 380326242 | Kompletní konstrukce ČOV, nádrží nebo vodojemů ze ŽB mrazuvzdorného tř. C 30/37 XA3, XF3, XC4, XD2 | m3 | 144.393 |  | 0 | CS ÚRS 2018 02 |  | základní |  | 0 | 2.5143 | 363.0473 | 0 | 0 | 4 | K | 2 |  |  |  | ROZPOCET | 0 | 0 | 0 | 0 | 0 | 1 | 0 | 4 | 2004862571
| PP |  | Kompletní konstrukce čistíren odpadních vod, nádrží, vodojemů, kanálů z betonu železového bez výztuže a bednění pro prostředí s mrazovými cykly tř. C 30/37, tl. přes 150 do 300 mm | [14 empty] | PP | 2
| P |  | Poznámka k položce: viz TZ př.č. D.1.1.6.1, v.č. D.1.1.6.2 až 6, statika D.1.2.4.1 až 7 podrobná specifikace betonu viz část statika | [14 empty] | P | 2
| VV |  | biofiltr | [14 empty] | VV | 2 | 1 | True | 0 | ROZPOCET
| VV |  | "dno" 18,1*8,9*0,4 |  | 64.436 | [12 empty] | VV | 2 | 2 | True | 0 | ROZPOCET
| VV |  | "stěny" 18,1*8,9*3,35-4*17,5*3,35*2 |  | 70.652 | [12 empty] | VV | 2 | 2 | True | 0 | ROZPOCET
| VV |  | základ pod plošinu | [14 empty] | VV | 2 | 1 | True | 0 | ROZPOCET
| VV |  | 3,8*1,5*0,75 |  | 4.275 | [12 empty] | VV | 2 | 2 | True | 0 | ROZPOCET
| VV |  | RŠ4 | [14 empty] | VV | 2 | 1 | True | 0 | ROZPOCET
| VV |  | 1,5*1,5*3,75-1*1*3,3 |  | 5.138 | [12 empty] | VV | 2 | 2 | True | 0 | ROZPOCET
| VV |  | -0,6*0,9*0,2 |  | -0.108 | [12 empty] | VV | 2 | 2 | True | 0 | ROZPOCET
| VV |  | Součet |  | 144.393 | [12 empty] | VV | 2 | 4 | True | 1 | ROZPOCET
49 | K | 380356231 | Bednění kompletních konstrukcí ČOV, nádrží nebo vodojemů neomítaných ploch rovinných zřízení | m2 | 535.31 |  | 0 | CS ÚRS 2018 02 |  | základní |  | 0 | 0.00247 | 1.3222 | 0 | 0 | 4 | K | 2 |  |  |  | ROZPOCET | 0 | 0 | 0 | 0 | 0 | 1 | 0 | 4 | 657578025
| PP |  | Bednění kompletních konstrukcí čistíren odpadních vod, nádrží, vodojemů, kanálů konstrukcí neomítaných z betonu prostého nebo železového ploch rovinných zřízení | [14 empty] | PP | 2
| P |  | Poznámka k položce: viz TZ př.č. D.1.1.6.1, v.č. D.1.1.6.2 až 6, statika D.1.2.4.1 až 7 | [14 empty] | P | 2
| VV |  | biofiltr | [14 empty] | VV | 2 | 1 | True | 0 | ROZPOCET
| VV |  | 2*(18,1+8,9)*3,75 |  | 202.5 | [12 empty] | VV | 2 | 2 | True | 0 | ROZPOCET
| VV |  | 2*(4+17,5)*3,35*2 |  | 288.1 | [12 empty] | VV | 2 | 2 | True | 0 | ROZPOCET
| VV |  | základ pod plošinu | [14 empty] | VV | 2 | 1 | True | 0 | ROZPOCET
| VV |  | 2*(1,5+3,8)*0,75 |  | 7.95 | [12 empty] | VV | 2 | 2 | True | 0 | ROZPOCET
| VV |  | RŠ4 | [14 empty] | VV | 2 | 1 | True | 0 | ROZPOCET
| VV |  | 2*(1,5+1,5)*3,75 |  | 22.5 | [12 empty] | VV | 2 | 2 | True | 0 | ROZPOCET
| VV |  | 2*(1+1)*3,3 |  | 13.2 | [12 empty] | VV | 2 | 2 | True | 0 | ROZPOCET
| VV |  | "strop"1*1-0,6*0,9+2*(0,6+0,9)*0,2 |  | 1.06 | [12 empty] | VV | 2 | 2 | True | 0 | ROZPOCET
| VV |  | Součet |  | 535.31 | [12 empty] | VV | 2 | 4 | True | 1 | ROZPOCET
50 | K | 380356232 | Bednění kompletních konstrukcí ČOV, nádrží nebo vodojemů neomítaných ploch rovinných odstranění | m2 | 535.31 |  | 0 | CS ÚRS 2018 02 |  | základní |  | 0 | 0 | 0 | 0 | 0 | 4 | K | 2 |  |  |  | ROZPOCET | 0 | 0 | 0 | 0 | 0 | 1 | 0 | 4 | -761978241
| PP |  | Bednění kompletních konstrukcí čistíren odpadních vod, nádrží, vodojemů, kanálů konstrukcí neomítaných z betonu prostého nebo železového ploch rovinných odstranění | [14 empty] | PP | 2
51 | K | 380361006 | Výztuž kompletních konstrukcí ČOV, nádrží nebo vodojemů z betonářské oceli 10 505 | t | 22.4 |  | 0 | CS ÚRS 2018 02 |  | základní |  | 0 | 1.1095 | 24.853 | 0 | 0 | 4 | K | 2 |  |  |  | ROZPOCET | 0 | 0 | 0 | 0 | 0 | 1 | 0 | 4 | 616900960
| PP |  | Výztuž kompletních konstrukcí čistíren odpadních vod, nádrží, vodojemů, kanálů z oceli 10 505 (R) nebo BSt 500 | [14 empty] | PP | 2
| P |  | Poznámka k položce: viz TZ př.č. D.1.1.6.1, v.č. D.1.1.6.2 až 6, statika D.1.2.4.1 až 7 | [14 empty] | P | 2
| VV |  | 9,675+11,574 |  | 21.249 | [12 empty] | VV | 2 | 2 | True | 0 | ROZPOCET
| VV |  | základ pod plošinu | [14 empty] | VV | 2 | 1 | True | 0 | ROZPOCET
| VV |  | 3,7*1,5*0,75*0,15 |  | 0.624 | [12 empty] | VV | 2 | 2 | True | 0 | ROZPOCET
| VV |  | RŠ4 | [14 empty] | VV | 2 | 1 | True | 0 | ROZPOCET
| VV |  | 0,527 |  | 0.527 | [12 empty] | VV | 2 | 2 | True | 0 | ROZPOCET
| VV |  | Součet |  | 22.4 | [12 empty] | VV | 2 | 4 | True | 1 | ROZPOCET
| D | 4 | Vodorovné konstrukce |  |  |  | 0 |  |  |  |  | 0 |  | 0 |  | 0 | 1 | D | 1 |  |  |  | ROZPOCET | [6 empty] | 0
52 | K | 451573111 | Lože pod potrubí otevřený výkop z písku fr 0-8mm | m3 | 1.7 |  | 0 | CS ÚRS 2018 02 |  | základní |  | 0 | 0 | 0 | 0 | 0 | 4 | K | 2 |  |  |  | ROZPOCET | 0 | 0 | 0 | 0 | 0 | 1 | 0 | 4 | 199045469
| PP |  | Lože pod potrubí, stoky a drobné objekty v otevřeném výkopu z písku a štěrkopísku do 63 mm | [14 empty] | PP | 2
| P |  | Poznámka k položce: viz TZ př.č. D.1.1.6.1, v.č. D.1.1.6.2 až 5, statika D.1.2.4.1 až 5 | [14 empty] | P | 2
| VV |  | potrubí | [14 empty] | VV | 2 | 1 | True | 0 | ROZPOCET
| VV |  | 14*1*0,1 |  | 1.4 | [12 empty] | VV | 2 | 2 | True | 0 | ROZPOCET
| VV |  | šachty | [14 empty] | VV | 2 | 1 | True | 0 | ROZPOCET
| VV |  | 1*1*0,1*3 |  | 0.3 | [12 empty] | VV | 2 | 2 | True | 0 | ROZPOCET
| VV |  | Součet |  | 1.7 | [12 empty] | VV | 2 | 4 | True | 1 | ROZPOCET
53 | K | 451573111,1 | Lože pod šachty otevřený výkop ze štěrkopísku | m3 | 2.546 |  | 0 |  |  | základní |  | 0 | 0 | 0 | 0 | 0 | 4 | K | 2 |  |  |  | ROZPOCET | 0 | 0 | 0 | 0 | 0 | 1 | 0 | 4 | -288640592
| PP |  | Lože pod potrubí, stoky a drobné objekty v otevřeném výkopu z písku a štěrkopísku do 63 mm | [14 empty] | PP | 2
| P |  | Poznámka k položce: viz TZ př.č. D.1.1.6.1, v.č. D.1.1.6.2 až 6, statika D.1.2.4.1 až 7 | [14 empty] | P | 2
| VV |  | "prefa dno" 2,5*2,5*0,1*2 |  | 1.25 | [12 empty] | VV | 2 | 2 | True | 0 | ROZPOCET
| VV |  | "monol. dno" 3,6*3,6*0,1 |  | 1.296 | [12 empty] | VV | 2 | 2 | True | 0 | ROZPOCET
| VV |  | Součet |  | 2.546 | [12 empty] | VV | 2 | 4 | True | 1 | ROZPOCET
54 | K | 452311131 | Podkladní desky z betonu prostého tř. C 12/15 X0 otevřený výkop | m3 | 1.539 |  | 0 | CS ÚRS 2018 02 |  | základní |  | 0 | 0 | 0 | 0 | 0 | 4 | K | 2 |  |  |  | ROZPOCET | 0 | 0 | 0 | 0 | 0 | 1 | 0 | 4 | 1561740607
| PP |  | Podkladní a zajišťovací konstrukce z betonu prostého v otevřeném výkopu desky pod potrubí, stoky a drobné objekty z betonu tř. C 12/15 | [14 empty] | PP | 2
| P |  | Poznámka k položce: viz TZ př.č. D.1.1.6.1, v.č. D.1.1.6.2 až 6, statika D.1.2.4.1 až 7 | [14 empty] | P | 2
| VV |  | šachty prefa | [14 empty] | VV | 2 | 1 | True | 0 | ROZPOCET
| VV |  | 2,5*2,5*0,1*2 |  | 1.25 | [12 empty] | VV | 2 | 2 | True | 0 | ROZPOCET
| VV |  | monol. šachta | [14 empty] | VV | 2 | 1 | True | 0 | ROZPOCET
| VV |  | 1,7*1,7*0,1 |  | 0.289 | [12 empty] | VV | 2 | 2 | True | 0 | ROZPOCET
| VV |  | Součet |  | 1.539 | [12 empty] | VV | 2 | 4 | True | 1 | ROZPOCET
| D | 6 | Úpravy povrchů, podlahy a osazování výplní |  |  |  | 0 |  |  |  |  | 0 |  | 0.22553 |  | 0 | 1 | D | 1 |  |  |  | ROZPOCET | [6 empty] | 0
55 | K | 632481212R | Separační kluzná vrstva z asfaltovaného pásu oboustranně hladký | m2 | 322.18 |  | 0 | CS ÚRS 2018 02 |  | základní |  | 0 | 0.0007 | 0.22553 | 0 | 0 | 4 | K | 2 |  |  |  | ROZPOCET | 0 | 0 | 0 | 0 | 0 | 1 | 0 | 4 | 437857848
| PP |  | Separační vrstva k oddělení podlahových vrstev z asfaltovaného pásu | [14 empty] | PP | 2
| P |  | Poznámka k položce: viz TZ př.č. D.1.1.6.1, v.č. D.1.1.6.2 až 5, statika D.1.2.4.1 až 5 | [14 empty] | P | 2
| VV |  | mezi podkladní a konstrukční beton | [14 empty] | VV | 2 | 1 | True | 0 | ROZPOCET
| VV |  | 18,1*8,9*2 |  | 322.18 | [12 empty] | VV | 2 | 2 | True | 1 | ROZPOCET
| D | 8 | Trubní vedení |  |  |  | 0 |  |  |  |  | 0 |  | 5.5709 |  | 0.048 | 1 | D | 1 |  |  |  | ROZPOCET | [6 empty] | 0
56 | K | 871360320 | Montáž kanalizačního potrubí hladkého plnostěnného SN 12 z polypropylenu DN 250 | m | 14 |  | 0 | CS ÚRS 2018 02 |  | základní |  | 0 | 2e-05 | 0.00028 | 0 | 0 | 4 | K | 2 |  |  |  | ROZPOCET | 0 | 0 | 0 | 0 | 0 | 1 | 0 | 4 | 552886888
| PP |  | Montáž kanalizačního potrubí z plastů z polypropylenu PP hladkého plnostěnného SN 12 DN 250 | [14 empty] | PP | 2
| P |  | Poznámka k položce: viz TZ př.č. D.1.1.6.1, v.č. D.1.1.6.2 až 5, statika D.1.2.4.1 až 5 | [14 empty] | P | 2
| VV |  | 1,8*2 |  | 3.6 | [12 empty] | VV | 2 | 2 | True | 0 | ROZPOCET
| VV |  | 7+3,4 |  | 10.4 | [12 empty] | VV | 2 | 2 | True | 0 | ROZPOCET
| VV |  | Součet |  | 14 | [12 empty] | VV | 2 | 4 | True | 1 | ROZPOCET
57 | M | 28617027 | trubka kanalizační PP plnostěnná třívrstvá DN 250x1000 mm SN 12 | m | 14.7 |  | 0 | CS ÚRS 2018 02 |  | základní |  | 0 | 0.008 | 0.1176 | 0 | 0 | 8 | M | 2 |  |  |  | ROZPOCET | 0 | 0 | 0 | 0 | 0 | 1 | 0 | 4 | -600330938
| PP |  | trubka kanalizační PP plnostěnná třívrstvá DN 250x1000 mm SN 12 | [14 empty] | PP | 2
| VV |  | 14*1,05 'Přepočtené koeficientem množství |  | 14.7 | [12 empty] | VV | 2 | 2 | False | 1 | ROZPOCET
58 | K | 875,1-R | Dodávka + montáž chránička HDPE SDR17 75x6,8mm | m | 0.3 |  | 0 |  |  | základní |  | 0 | 0 | 0 | 0 | 0 | 4 | K | 2 |  |  |  | ROZPOCET | 0 | 0 | 0 | 0 | 0 | 1 | 0 | 4 | 25350680
| PP |  | Dodávka + montáž chránička HDPE SDR17 75x6,8mm | [14 empty] | PP | 2
| P |  | Poznámka k položce: viz TZ př.č. D.1.1.6.1, v.č. D.1.1.6.2 až 5, statika D.1.2.4.1 až 5 | [14 empty] | P | 2
| VV |  | užitková voda | [14 empty] | VV | 2 | 1 | True | 0 | ROZPOCET
| VV |  | 0,3 |  | 0.3 | [12 empty] | VV | 2 | 2 | True | 1 | ROZPOCET
59 | K | 877360310 | Montáž kolen na kanalizačním potrubí z PP trub hladkých plnostěnných DN 250 | kus | 4 |  | 0 | CS ÚRS 2018 02 |  | základní |  | 0 | 0 | 0 | 0 | 0 | 4 | K | 2 |  |  |  | ROZPOCET | 0 | 0 | 0 | 0 | 0 | 1 | 0 | 4 | -1669343474
| PP |  | Montáž tvarovek na kanalizačním plastovém potrubí z polypropylenu PP hladkého plnostěnného kolen DN 250 | [14 empty] | PP | 2
| P |  | Poznámka k položce: viz TZ př.č. D.1.1.6.1, v.č. D.1.1.6.2 až 6, statika D.1.2.4.1 až 7 | [14 empty] | P | 2
| VV |  | 2+2 |  | 4 | [12 empty] | VV | 2 | 2 | True | 1 | ROZPOCET
60 | M | 28617174 | koleno kanalizační PP SN 16 30 ° DN 250 | kus | 4 |  | 0 | CS ÚRS 2018 02 |  | základní |  | 0 | 0.0029 | 0.0116 | 0 | 0 | 8 | M | 2 |  |  |  | ROZPOCET | 0 | 0 | 0 | 0 | 0 | 1 | 0 | 4 | -558127659
| PP |  | koleno kanalizační PP SN 16 30 ° DN 250 | [14 empty] | PP | 2
61 | K | 878,1-R | Dodávka + montáž těsnící příruby s límcem pro osazení potrubí, do bednění | ks | 4 |  | 0 |  |  | základní |  | 0 | 0 | 0 | 0 | 0 | 4 | K | 2 |  |  |  | ROZPOCET | 0 | 0 | 0 | 0 | 0 | 1 | 0 | 4 | -1762098832
| PP |  | Dodávka + montáž těsnící příruby s límcem pro osazení potrubí, do bednění | [14 empty] | PP | 2
| P |  | Poznámka k položce: viz TZ př.č. D.1.1.6.1, v.č. D.1.1.6.2 až 5, statika D.1.2.4.1 až 5 | [14 empty] | P | 2
| VV |  | 4 |  | 4 | [12 empty] | VV | 2 | 2 | True | 1 | ROZPOCET
62 | K | 891,1-R | Dodávka + montáž vřetenové šoupátko nerez, obousměrně těsnící, vč. klíče, upevnění na stěnu šachty pomocí chem. kotev | ks | 1 |  | 0 |  |  | základní |  | 0 | 0 | 0 | 0 | 0 | 4 | K | 2 |  |  |  | ROZPOCET | 0 | 0 | 0 | 0 | 0 | 1 | 0 | 4 | 2051081973
| PP |  | Dodávka + montáž vřetenové šoupátko nerez, obousměrně těsnící, vč. klíče, upevnění na stěnu šachty pomocí chem. kotev | [14 empty] | PP | 2
| VV |  | RŠ4 | [14 empty] | VV | 2 | 1 | True | 0 | ROZPOCET
| VV |  | 1 |  | 1 | [12 empty] | VV | 2 | 2 | True | 1 | ROZPOCET
63 | K | 892,1-R | Kamerová zkouška kanalizačního potrubí, vč. vyhotovení záznamu o zkoušce | m | 14 |  | 0 |  |  | základní |  | 0 | 0 | 0 | 0 | 0 | 4 | K | 2 |  |  |  | ROZPOCET | 0 | 0 | 0 | 0 | 0 | 1 | 0 | 4 | 1264757449
| PP |  | Kamerová zkouška kanalizačního potrubí, vč. vyhotovení záznamu o zkoušce | [14 empty] | PP | 2
64 | K | 892351111 | Tlaková zkouška potrubí DN 150 nebo 200, vč. šachet | m | 14 |  | 0 | CS ÚRS 2018 02 |  | základní |  | 0 | 0 | 0 | 0 | 0 | 4 | K | 2 |  |  |  | ROZPOCET | 0 | 0 | 0 | 0 | 0 | 1 | 0 | 4 | -255204168
| PP |  | Tlakové zkoušky na potrubí DN 150 nebo 200 | [14 empty] | PP | 2
65 | K | 892352121 | Tlaková zkouška potrubí DN 200 těsnícím vakem ucpávkovým | úsek | 4 |  | 0 | CS ÚRS 2018 02 |  | základní |  | 0 | 0.00018 | 0.00072 | 0 | 0 | 4 | K | 2 |  |  |  | ROZPOCET | 0 | 0 | 0 | 0 | 0 | 1 | 0 | 4 | -178580698
| PP |  | Tlakové zkoušky těsnícími vaky ucpávkovými DN 200 | [14 empty] | PP | 2
66 | K | 894412411 | Osazení železobetonových dílců pro šachty skruží přechodových | kus | 2 |  | 0 | CS ÚRS 2018 02 |  | základní |  | 0 | 0.01147 | 0.02294 | 0 | 0 | 4 | K | 2 |  |  |  | ROZPOCET | 0 | 0 | 0 | 0 | 0 | 1 | 0 | 4 | -267478933
| PP |  | Osazení železobetonových dílců pro šachty skruží přechodových | [14 empty] | PP | 2
| P |  | Poznámka k položce: viz TZ př.č. D.1.1.6.1, v.č. D.1.1.6.2 až 6, statika D.1.2.4.1 až 7 | [14 empty] | P | 2
| VV |  | RŠ1, RŠ2 | [14 empty] | VV | 2 | 1 | True | 0 | ROZPOCET
| VV |  | 2 |  | 2 | [12 empty] | VV | 2 | 2 | True | 1 | ROZPOCET
67 | M | 59224168 | skruž betonová přechodová 62,5/100x60x12 cm, stupadla poplastovaná kapsová | kus | 2 |  | 0 | CS ÚRS 2018 02 |  | základní |  | 0 | 0.548 | 1.096 | 0 | 0 | 8 | M | 2 |  |  |  | ROZPOCET | 0 | 0 | 0 | 0 | 0 | 1 | 0 | 4 | -1975322268
| PP |  | skruž betonová přechodová 62,5/100x60x12 cm, stupadla poplastovaná kapsová | [14 empty] | PP | 2
68 | K | 894414111 | Osazení železobetonových dílců pro šachty skruží základových (dno) | kus | 2 |  | 0 | CS ÚRS 2018 02 |  | základní |  | 0 | 0.02753 | 0.05506 | 0 | 0 | 4 | K | 2 |  |  |  | ROZPOCET | 0 | 0 | 0 | 0 | 0 | 1 | 0 | 4 | 1487574865
| PP |  | Osazení železobetonových dílců pro šachty skruží základových (dno) | [14 empty] | PP | 2
| P |  | Poznámka k položce: viz TZ př.č. D.1.1.6.1, v.č. D.1.1.6.2 až 6, statika D.1.2.4.1 až 7 | [14 empty] | P | 2
| VV |  | RŠ1, RŠ2 | [14 empty] | VV | 2 | 1 | True | 0 | ROZPOCET
| VV |  | 2 |  | 2 | [12 empty] | VV | 2 | 2 | True | 1 | ROZPOCET
69 | M | 59224337 | dno betonové šachty kanalizační přímé 100x60x40 cm, vč. povrchové úpravy, dno bude dodáno s půleným profilem PP ve dně, podesta bude vytvarována z tvrzeného betonu na výšku min. poloviny profilu odtoku | kus | 2 |  | 0 | CS ÚRS 2018 02 |  | základní |  | 0 | 1.6 | 3.2 | 0 | 0 | 8 | M | 2 |  |  |  | ROZPOCET | 0 | 0 | 0 | 0 | 0 | 1 | 0 | 4 | -1996556297
| PP |  | dno betonové šachty kanalizační přímé 100x60x40 cm, vč. povrchové úpravy, dno bude dodáno s půleným profilem PP ve dně, podesta bude vytvarována z tvrzeného betonu na výšku min. poloviny profilu odtoku | [14 empty] | PP | 2
70 | K | 894812006 | Revizní a čistící šachta z PP šachtové dno DN 400/250 přímý tok | kus | 1 |  | 0 | CS ÚRS 2018 02 |  | základní |  | 0 | 0.04905 | 0.04905 | 0 | 0 | 4 | K | 2 |  |  |  | ROZPOCET | 0 | 0 | 0 | 0 | 0 | 1 | 0 | 4 | -97239287
| PP |  | Revizní a čistící šachta z polypropylenu PP pro hladké trouby DN 400 šachtové dno (DN šachty / DN trubního vedení) DN 400/250 přímý tok | [14 empty] | PP | 2
| P |  | Poznámka k položce: viz TZ př.č. D.1.1.6.1, v.č. D.1.1.6.2 až 5, statika D.1.2.4.1 až 5 | [14 empty] | P | 2
| VV |  | "RŠ3" 1 |  | 1 | [12 empty] | VV | 2 | 2 | True | 1 | ROZPOCET
71 | K | 894812031 | Revizní a čistící šachta z PP DN 400 šachtová roura korugovaná bez hrdla světlé hloubky 1000 mm | kus | 1 |  | 0 | CS ÚRS 2018 02 |  | základní |  | 0 | 0.00396 | 0.00396 | 0 | 0 | 4 | K | 2 |  |  |  | ROZPOCET | 0 | 0 | 0 | 0 | 0 | 1 | 0 | 4 | -1786860831
| PP |  | Revizní a čistící šachta z polypropylenu PP pro hladké trouby DN 400 roura šachtová korugovaná bez hrdla, světlé hloubky 1000 mm | [14 empty] | PP | 2
72 | K | 894812041 | Příplatek k rourám revizní a čistící šachty z PP DN 400 za uříznutí šachtové roury | kus | 1 |  | 0 | CS ÚRS 2018 02 |  | základní |  | 0 | 0 | 0 | 0 | 0 | 4 | K | 2 |  |  |  | ROZPOCET | 0 | 0 | 0 | 0 | 0 | 1 | 0 | 4 | 486876284
| PP |  | Revizní a čistící šachta z polypropylenu PP pro hladké trouby DN 400 roura šachtová korugovaná Příplatek k cenám 2031 - 2035 za uříznutí šachtové roury | [14 empty] | PP | 2
73 | K | 894812051R | Revizní a čistící šachta z PP DN 400 poklop plastový pochůzí pro zatížení B125 (vodotěsný, plynotěsný do 10kPa, uzamykatelný, s těsněním) | kus | 1 |  | 0 |  |  | základní |  | 0 | 0.00194 | 0.00194 | 0 | 0 | 4 | K | 2 |  |  |  | ROZPOCET | 0 | 0 | 0 | 0 | 0 | 1 | 0 | 4 | -1847308040
| PP |  | Revizní a čistící šachta z polypropylenu PP pro hladké trouby DN 400 poklop plastový (pro zatížení) pochůzí (1,5 t) | [14 empty] | PP | 2
74 | K | 899103112 | Osazení poklopů litinových nebo ocelových včetně rámů pro třídu zatížení B125, C250 | kus | 3 |  | 0 | CS ÚRS 2018 02 |  | základní |  | 0 | 0.21734 | 0.65202 | 0 | 0 | 4 | K | 2 |  |  |  | ROZPOCET | 0 | 0 | 0 | 0 | 0 | 1 | 0 | 4 | -941273062
| PP |  | Osazení poklopů litinových a ocelových včetně rámů pro třídu zatížení B125, C250 | [14 empty] | PP | 2
| P |  | Poznámka k položce: viz TZ př.č. D.1.1.6.1, v.č. D.1.1.6.2 až 6, statika D.1.2.4.1 až 7 | [14 empty] | P | 2
| VV |  | RŠ1, RŠ2 | [14 empty] | VV | 2 | 1 | True | 0 | ROZPOCET
| VV |  | 2 |  | 2 | [12 empty] | VV | 2 | 2 | True | 0 | ROZPOCET
| VV |  | ŘS4 | [14 empty] | VV | 2 | 1 | True | 0 | ROZPOCET
| VV |  | 1 |  | 1 | [12 empty] | VV | 2 | 2 | True | 0 | ROZPOCET
| VV |  | Součet |  | 3 | [12 empty] | VV | 2 | 4 | True | 1 | ROZPOCET
75 | M | 55241000R | poklop šachtový plastový kruhový DN 600 bez odvětrání tř B 125, vč. rámu (vodotěsný, plynotěsný do 10kPa, uzamykatelný, s těsněním) | kus | 1 |  | 0 |  |  | základní |  | 0 | 0.102 | 0.102 | 0 | 0 | 8 | M | 2 |  |  |  | ROZPOCET | 0 | 0 | 0 | 0 | 0 | 1 | 0 | 4 | 2120744712
| PP |  | poklop šachtový plastový kruhový DN 600 bez odvětrání tř B 125, vč. rámu (vodotěsný, plynotěsný do 10kPa, uzamykatelný, s těsněním) | [14 empty] | PP | 2
76 | M | 55241001R | poklop šachtový plastový 800x1100mm bez odvětrání tř B 125, vč. rámu (vodotěsný, plynotěsný do 10kPa, uzamykatelný, s těsněním) | kus | 1 |  | 0 |  |  | základní |  | 0 | 0.102 | 0.102 | 0 | 0 | 8 | M | 2 |  |  |  | ROZPOCET | 0 | 0 | 0 | 0 | 0 | 1 | 0 | 4 | -1273843294
| PP |  | poklop šachtový plastový 800x1100mm bez odvětrání tř B 125, vč. rámu (vodotěsný, plynotěsný do 10kPa, uzamykatelný, s těsněním) | [14 empty] | PP | 2
| P |  | Poznámka k položce: materiál: polyuretan vyztužený skleněnými vlákny s rámem z HDPE | [14 empty] | P | 2
77 | K | 899103211 | Demontáž poklopů litinových nebo ocelových včetně rámů hmotnosti přes 100 do 150 kg, poklopy vč. rámu bude odevzdána provozovateli ČOV | kus | 4 |  | 0 | CS ÚRS 2018 02 |  | základní |  | 0 | 0 | 0 | 0 | 0 | 4 | K | 2 |  |  |  | ROZPOCET | 0 | 0 | 0 | 0 | 0 | 1 | 0 | 4 | 924296760
| PP |  | Demontáž poklopů litinových a ocelových včetně rámů, hmotnosti jednotlivě přes 100 do 150 Kg | [14 empty] | PP | 2
| P |  | Poznámka k položce: viz TZ př.č. D.1.1.6.1, v.č. D.1.1.6.2 až 5, statika D.1.2.4.1 až 5 | [14 empty] | P | 2
| VV |  | šachty | [14 empty] | VV | 2 | 1 | True | 0 | ROZPOCET
| VV |  | 4 |  | 4 | [12 empty] | VV | 2 | 2 | True | 1 | ROZPOCET
78 | K | 899501411 | Stupadla do šachet ocelová PE povlak vidlicová s vysekáním otvoru v betonu | kus | 12 |  | 0 | CS ÚRS 2018 02 |  | základní |  | 0 | 0.01298 | 0.15576 | 0.004 | 0.048 | 4 | K | 2 |  |  |  | ROZPOCET | 0 | 0 | 0 | 0 | 0 | 1 | 0 | 4 | -1509027022
| PP |  | Stupadla do šachet a drobných objektů ocelová s PE povlakem vidlicová s vysekáním otvoru v betonu | [14 empty] | PP | 2
| P |  | Poznámka k položce: viz TZ př.č. D.1.1.6.1, v.č. D.1.1.6.2 až 6, statika D.1.2.4.1 až 7 | [14 empty] | P | 2
| VV |  | 12 |  | 12 | [12 empty] | VV | 2 | 2 | True | 1 | ROZPOCET
| D | 9 | Ostatní konstrukce a práce, bourání |  |  |  | 0 |  |  |  |  | 0 |  | 0.16073 |  | 6.9728 | 1 | D | 1 |  |  |  | ROZPOCET | [6 empty] | 0
79 | K | 919735126 | Řezání stávajícího betonového krytu hl do 300 mm | m | 7.1 |  | 0 | CS ÚRS 2018 02 |  | základní |  | 0 | 0.00014 | 0.000994 | 0 | 0 | 4 | K | 2 |  |  |  | ROZPOCET | 0 | 0 | 0 | 0 | 0 | 1 | 0 | 4 | -990642508
| PP |  | Řezání stávajícího betonového krytu nebo podkladu hloubky přes 250 do 300 mm | [14 empty] | PP | 2
| P |  | Poznámka k položce: viz TZ př.č. D.1.1.6.1, v.č. D.1.1.6.2 až 5, statika D.1.2.4.1 až 5 | [14 empty] | P | 2
| VV |  | odtokové potrubí mimo výkop biofiltru | [14 empty] | VV | 2 | 1 | True | 0 | ROZPOCET
| VV |  | (2,35+1,2)*2 |  | 7.1 | [12 empty] | VV | 2 | 2 | True | 1 | ROZPOCET
80 | K | 925,1,-R | Demontáž stávající uliční vpusti, vč. odvozu do 8km a likvidace, mříž vpusti vč. rámu bude odevzdána provozovateli ČOV | ks | 1 |  | 0 |  |  | základní |  | 0 | 0 | 0 | 0 | 0 | 4 | K | 2 |  |  |  | ROZPOCET | 0 | 0 | 0 | 0 | 0 | 1 | 0 | 4 | 595480135
| PP |  | Demontáž stávající uliční vpusti, vč. odvozu do 8km a likvidace, mříž vpusti vč. rámu bude odevzdána provozovateli ČOV | [14 empty] | PP | 2
| P |  | Poznámka k položce: viz TZ př.č. D.1.1.6.1, v.č. D.1.1.6.2 až 5, statika D.1.2.4.1 až 5 | [14 empty] | P | 2
| VV |  | 1 |  | 1 | [12 empty] | VV | 2 | 2 | True | 1 | ROZPOCET
81 | K | 925,2,-R | Demontáž stávajícího vodovodních armatur, hydrant a šoupátko vč poklopu a ovládacích souprav bude odevzdán provozovateli ČOV | ks | 2 |  | 0 |  |  | základní |  | 0 | 0 | 0 | 0 | 0 | 4 | K | 2 |  |  |  | ROZPOCET | 0 | 0 | 0 | 0 | 0 | 1 | 0 | 4 | -1647486348
| PP |  | Demontáž stávajícího vodovodních armatur, hydrant a šoupátko vč poklopu a ovládacích souprav bude odevzdán provozovateli ČOV | [14 empty] | PP | 2
| P |  | Poznámka k položce: viz TZ př.č. D.1.1.6.1, v.č. D.1.1.6.2 až 5, statika D.1.2.4.1 až 5 | [14 empty] | P | 2
| VV |  | hydrant | [14 empty] | VV | 2 | 1 | True | 0 | ROZPOCET
| VV |  | 1 |  | 1 | [12 empty] | VV | 2 | 2 | True | 0 | ROZPOCET
| VV |  | šoupátko | [14 empty] | VV | 2 | 1 | True | 0 | ROZPOCET
| VV |  | 1 |  | 1 | [12 empty] | VV | 2 | 2 | True | 0 | ROZPOCET
| VV |  | Součet |  | 2 | [12 empty] | VV | 2 | 4 | True | 1 | ROZPOCET
82 | K | 933901111 | Provedení zkoušky vodotěsnosti nádrže do 1000 m3 | m3 | 469 |  | 0 | CS ÚRS 2018 02 |  | základní |  | 0 | 0 | 0 | 0 | 0 | 4 | K | 2 |  |  |  | ROZPOCET | 0 | 0 | 0 | 0 | 0 | 1 | 0 | 4 | -96586647
| PP |  | Zkoušky objektů a vymývání provedení zkoušky vodotěsnosti betonové nádrže jakéhokoliv druhu a tvaru, o obsahu do 1000 m3. Zkouška vodotěsnosti nádrží zahrnuje kontrolu fyzického stavu nádrže, provedení měření a vyhotovení písemného zápisu pro doložení na úřadech státní správy. | [14 empty] | PP | 2
| P |  | Poznámka k položce: viz TZ př.č. D.1.1.6.1, v.č. D.1.1.6.2 až 5, statika D.1.2.4.1 až 5 | [14 empty] | P | 2
| VV |  | 17,5*4*3,35*2 |  | 469 | [12 empty] | VV | 2 | 2 | True | 1 | ROZPOCET
83 | M | 08211321 | voda pitná pro ostatní odběratele | m3 | 469 |  | 0 | CS ÚRS 2018 02 |  | základní |  | 0 | 0 | 0 | 0 | 0 | 8 | M | 2 |  |  |  | ROZPOCET | 0 | 0 | 0 | 0 | 0 | 1 | 0 | 4 | 1656560171
| PP |  | voda pitná pro ostatní odběratele | [14 empty] | PP | 2
84 | K | 953334121 | Bobtnavý pásek do pracovních spar betonových kcí bentonitový 20 x 25 mm | m | 14.512 |  | 0 | CS ÚRS 2018 02 |  | základní |  | 0 | 0.00137 | 0.019881 | 0 | 0 | 4 | K | 2 |  |  |  | ROZPOCET | 0 | 0 | 0 | 0 | 0 | 1 | 0 | 4 | -240090540
| PP |  | Bobtnavý pásek do pracovních spar betonových konstrukcí bentonitový, rozměru 20 x 25 mm | [14 empty] | PP | 2
| P |  | Poznámka k položce: viz TZ př.č. D.1.1.6.1, v.č. D.1.1.6.2 až 6, statika D.1.2.4.1 až 7 | [14 empty] | P | 2
| VV |  | RŠ4 | [14 empty] | VV | 2 | 1 | True | 0 | ROZPOCET
| VV |  | "dno, strop" 4*1,5*2 |  | 12 | [12 empty] | VV | 2 | 2 | True | 0 | ROZPOCET
| VV |  | napojení potrubí do stěn šachty | [14 empty] | VV | 2 | 1 | True | 0 | ROZPOCET
| VV |  | "DN250" 2*3,14*0,125*2 |  | 1.57 | [12 empty] | VV | 2 | 2 | True | 0 | ROZPOCET
| VV |  | "DN300"2*3,14*0,15*1 |  | 0.942 | [12 empty] | VV | 2 | 2 | True | 0 | ROZPOCET
| VV |  | Součet |  | 14.512 | [12 empty] | VV | 2 | 4 | True | 1 | ROZPOCET
85 | K | 953334424 | Těsnící plech do pracovních spar betonových kcí s bitumenovým povrchem oboustranným š 200 mm, tl.1,5mm | m | 60 |  | 0 |  |  | základní |  | 0 | 0.00232 | 0.1392 | 0 | 0 | 4 | K | 2 |  |  |  | ROZPOCET | 0 | 0 | 0 | 0 | 0 | 1 | 0 | 4 | -345930194
| PP |  | Těsnící plech do pracovních spar betonových konstrukcí horizontálních i vertikálních (podlaha - zeď, zeď - strop a technologických) délky do 2,5 m s nožičkou s bitumenovým povrchem oboustranným, šířky 200 mm | [14 empty] | PP | 2
| P |  | Poznámka k položce: viz TZ př.č. D.1.1.6.1, v.č. D.1.1.6.2 až 6, statika D.1.2.4.1 až 7 | [14 empty] | P | 2
| VV |  | biofilter | [14 empty] | VV | 2 | 1 | True | 0 | ROZPOCET
| VV |  | 2*(18,1+8,9) |  | 54 | [12 empty] | VV | 2 | 2 | True | 0 | ROZPOCET
| VV |  | RŠ4 | [14 empty] | VV | 2 | 1 | True | 0 | ROZPOCET
| VV |  | 4*1,5 |  | 6 | [12 empty] | VV | 2 | 2 | True | 0 | ROZPOCET
| VV |  | Součet |  | 60 | [12 empty] | VV | 2 | 4 | True | 1 | ROZPOCET
86 | K | 969021111 | Vybourání kanalizačního potrubí DN do 100 | m | 20 |  | 0 | CS ÚRS 2018 02 |  | základní |  | 0 | 0 | 0 | 0.037 | 0.74 | 4 | K | 2 |  |  |  | ROZPOCET | 0 | 0 | 0 | 0 | 0 | 1 | 0 | 4 | 1203153862
| PP |  | Vybourání kanalizačního potrubí DN do 100 mm | [14 empty] | PP | 2
| P |  | Poznámka k položce: viz TZ př.č. D.1.1.6.1, v.č. D.1.1.6.2 až 5, statika D.1.2.4.1 až 5 | [14 empty] | P | 2
| VV |  | "DN80" 20 |  | 20 | [12 empty] | VV | 2 | 2 | True | 1 | ROZPOCET
87 | K | 969021121 | Vybourání kanalizačního potrubí DN do 200 | m | 58.3 |  | 0 | CS ÚRS 2018 02 |  | základní |  | 0 | 0 | 0 | 0.063 | 3.6729 | 4 | K | 2 |  |  |  | ROZPOCET | 0 | 0 | 0 | 0 | 0 | 1 | 0 | 4 | -2144668805
| PP |  | Vybourání kanalizačního potrubí DN do 200 mm | [14 empty] | PP | 2
| P |  | Poznámka k položce: viz TZ př.č. D.1.1.6.1, v.č. D.1.1.6.2 až 5, statika D.1.2.4.1 až 5 | [14 empty] | P | 2
| VV |  | "DN150" 2*6+2*11 |  | 34 | [12 empty] | VV | 2 | 2 | True | 0 | ROZPOCET
| VV |  | "DN200" 3,3+21 |  | 24.3 | [12 empty] | VV | 2 | 2 | True | 0 | ROZPOCET
| VV |  | Součet |  | 58.3 | [12 empty] | VV | 2 | 4 | True | 1 | ROZPOCET
88 | K | 969021131 | Vybourání kanalizačního potrubí DN do 300 | m | 27.2 |  | 0 | CS ÚRS 2018 02 |  | základní |  | 0 | 0 | 0 | 0.093 | 2.5296 | 4 | K | 2 |  |  |  | ROZPOCET | 0 | 0 | 0 | 0 | 0 | 1 | 0 | 4 | 508728491
| PP |  | Vybourání kanalizačního potrubí DN do 300 mm | [14 empty] | PP | 2
| P |  | Poznámka k položce: viz TZ př.č. D.1.1.6.1, v.č. D.1.1.6.2 až 5, statika D.1.2.4.1 až 5 | [14 empty] | P | 2
| VV |  | "DN250" 25,2+2 |  | 27.2 | [12 empty] | VV | 2 | 2 | True | 1 | ROZPOCET
89 | K | 977151118 | Jádrové vrty diamantovými korunkami do D 100 mm do stavebních materiálů | m | 0.3 |  | 0 | CS ÚRS 2018 02 |  | základní |  | 0 | 0.00096 | 0.000288 | 0.031 | 0.0093 | 4 | K | 2 |  |  |  | ROZPOCET | 0 | 0 | 0 | 0 | 0 | 1 | 0 | 4 | 1866666668
| PP |  | Jádrové vrty diamantovými korunkami do stavebních materiálů (železobetonu, betonu, cihel, obkladů, dlažeb, kamene) průměru přes 90 do 100 mm | [14 empty] | PP | 2
| P |  | Poznámka k položce: viz TZ př.č. D.1.1.6.1, v.č. D.1.1.6.2 až 5, statika D.1.2.4.1 až 5 | [14 empty] | P | 2
| VV |  | pro pužitkovou vodu | [14 empty] | VV | 2 | 1 | True | 0 | ROZPOCET
| VV |  | 0,3*1 |  | 0.3 | [12 empty] | VV | 2 | 2 | True | 1 | ROZPOCET
90 | K | 977151123 | Jádrové vrty diamantovými korunkami do D 150 mm do stavebních materiálů | m | 0.3 |  | 0 | CS ÚRS 2018 02 |  | základní |  | 0 | 0.00122 | 0.000366 | 0.07 | 0.021 | 4 | K | 2 |  |  |  | ROZPOCET | 0 | 0 | 0 | 0 | 0 | 1 | 0 | 4 | 617732752
| PP |  | Jádrové vrty diamantovými korunkami do stavebních materiálů (železobetonu, betonu, cihel, obkladů, dlažeb, kamene) průměru přes 130 do 150 mm | [14 empty] | PP | 2
| P |  | Poznámka k položce: viz TZ př.č. D.1.1.6.1, v.č. D.1.1.6.2 až 5, statika D.1.2.4.1 až 5 | [14 empty] | P | 2
| VV |  | pro eletkrochráničku, chránička dodávka technologie | [14 empty] | VV | 2 | 1 | True | 0 | ROZPOCET
| VV |  | 0,3*1 |  | 0.3 | [12 empty] | VV | 2 | 2 | True | 1 | ROZPOCET
91 | K | 978,3-R | Utěsnění prostupu DN 100 po osazení chráničky D75x6,8mm bobtanvými tmely, vč. dodávka materiálu | ks | 1 |  | 0 |  |  | základní |  | 0 | 0 | 0 | 0 | 0 | 4 | K | 2 |  |  |  | ROZPOCET | 0 | 0 | 0 | 0 | 0 | 1 | 0 | 4 | 8576018
| PP |  | Utěsnění prostupu DN 100 po osazení chráničky bobtanvými tmely, vč. dodávka materiálu | [14 empty] | PP | 2
| P |  | Poznámka k položce: viz TZ př.č. D.1.1.6.1, v.č. D.1.1.6.2 až 5, statika D.1.2.4.1 až 5 | [14 empty] | P | 2
| VV |  | užitková voda | [14 empty] | VV | 2 | 1 | True | 0 | ROZPOCET
| VV |  | 1 |  | 1 | [12 empty] | VV | 2 | 2 | True | 1 | ROZPOCET
92 | K | 978,4-R | Utěsnění prostupu DN 150 po osazení chráničky DN80 bobtanvými tmely, vč. dodávka materiálu | ks | 1 |  | 0 |  |  | základní |  | 0 | 0 | 0 | 0 | 0 | 4 | K | 2 |  |  |  | ROZPOCET | 0 | 0 | 0 | 0 | 0 | 1 | 0 | 4 | 130386180
| PP |  | Utěsnění prostupu DN 150 po osazení chráničky DN80 bobtanvými tmely, vč. dodávka materiálu | [14 empty] | PP | 2
| P |  | Poznámka k položce: viz TZ př.č. D.1.1.6.1, v.č. D.1.1.6.2 až 5, statika D.1.2.4.1 až 5 | [14 empty] | P | 2
| VV |  | elektrochránička, dodávka technologie | [14 empty] | VV | 2 | 1 | True | 0 | ROZPOCET
| VV |  | 1 |  | 1 | [12 empty] | VV | 2 | 2 | True | 1 | ROZPOCET
93 | K | 990,1-R | Náklady na provedení polní zkoušky míry zhutnění | kpl | 1 |  | 0 |  |  | základní |  | 0 | 0 | 0 | 0 | 0 | 4 | K | 2 |  |  |  | ROZPOCET | 0 | 0 | 0 | 0 | 0 | 1 | 0 | 4 | 648358482
| PP |  | Náklady na provedení polní zkoušky míry zhutnění | [14 empty] | PP | 2
| P |  | Poznámka k položce: viz TZ př.č. D.1.1.6.1 | [14 empty] | P | 2
94 | K | 990,2-R | Náklady na převzetí základové spáry statikem | kpl | 1 |  | 0 |  |  | základní |  | 0 | 0 | 0 | 0 | 0 | 4 | K | 2 |  |  |  | ROZPOCET | 0 | 0 | 0 | 0 | 0 | 1 | 0 | 4 | 1115162288
| PP |  | Náklady na převzetí základové spáry statikem | [14 empty] | PP | 2
| P |  | Poznámka k položce: viz TZ př.č. D.1.1.6.1 | [14 empty] | P | 2
| D | 997 | Přesun sutě |  |  |  | 0 |  |  |  |  | 0 |  | 0 |  | 0 | 1 | D | 1 |  |  |  | ROZPOCET | [6 empty] | 0
95 | K | 997221551 | Vodorovná doprava suti ze sypkých materiálů do 1 km | t | 202.314 |  | 0 | CS ÚRS 2018 02 |  | základní |  | 0 | 0 | 0 | 0 | 0 | 4 | K | 2 |  |  |  | ROZPOCET | 0 | 0 | 0 | 0 | 0 | 1 | 0 | 4 | -166732107
| PP |  | Vodorovná doprava suti bez naložení, ale se složením a s hrubým urovnáním ze sypkých materiálů, na vzdálenost do 1 km | [14 empty] | PP | 2
96 | K | 997221559 | Příplatek ZKD 1 km u vodorovné dopravy suti ze sypkých materiálů | t | 1416.198 |  | 0 | CS ÚRS 2018 02 |  | základní |  | 0 | 0 | 0 | 0 | 0 | 4 | K | 2 |  |  |  | ROZPOCET | 0 | 0 | 0 | 0 | 0 | 1 | 0 | 4 | 65082286
| PP |  | Vodorovná doprava suti bez naložení, ale se složením a s hrubým urovnáním Příplatek k ceně za každý další i započatý 1 km přes 1 km | [14 empty] | PP | 2
| VV |  | 202,314*7 'Přepočtené koeficientem množství |  | 1416.198 | [12 empty] | VV | 2 | 2 | False | 1 | ROZPOCET
97 | K | 997221611 | Nakládání suti na dopravní prostředky pro vodorovnou dopravu | t | 202.314 |  | 0 | CS ÚRS 2018 02 |  | základní |  | 0 | 0 | 0 | 0 | 0 | 4 | K | 2 |  |  |  | ROZPOCET | 0 | 0 | 0 | 0 | 0 | 1 | 0 | 4 | -1083229437
| PP |  | Nakládání na dopravní prostředky pro vodorovnou dopravu suti | [14 empty] | PP | 2
98 | K | 997221815 | Poplatek za uložení na skládce (skládkovné) stavebního odpadu betonového kód odpadu 170 101 | t | 20.568 |  | 0 | CS ÚRS 2018 02 |  | základní |  | 0 | 0 | 0 | 0 | 0 | 4 | K | 2 |  |  |  | ROZPOCET | 0 | 0 | 0 | 0 | 0 | 1 | 0 | 4 | 1137111668
| PP |  | Poplatek za uložení stavebního odpadu na skládce (skládkovné) z prostého betonu zatříděného do Katalogu odpadů pod kódem 170 101 | [14 empty] | PP | 2
| VV |  | šachty | [14 empty] | VV | 2 | 1 | True | 0 | ROZPOCET
| VV |  | 17,6 |  | 17.6 | [12 empty] | VV | 2 | 2 | True | 0 | ROZPOCET
| VV |  | beton. plocha | [14 empty] | VV | 2 | 1 | True | 0 | ROZPOCET
| VV |  | 2,938 |  | 2.938 | [12 empty] | VV | 2 | 2 | True | 0 | ROZPOCET
| VV |  | vývrty | [14 empty] | VV | 2 | 1 | True | 0 | ROZPOCET
| VV |  | 0,009+0,021 |  | 0.03 | [12 empty] | VV | 2 | 2 | True | 0 | ROZPOCET
| VV |  | Součet |  | 20.568 | [12 empty] | VV | 2 | 4 | True | 1 | ROZPOCET
99 | K | 997221845 | Poplatek za uložení na skládce (skládkovné) odpadu asfaltového bez dehtu kód odpadu 170 302 | t | 40.126 |  | 0 | CS ÚRS 2018 02 |  | základní |  | 0 | 0 | 0 | 0 | 0 | 4 | K | 2 |  |  |  | ROZPOCET | 0 | 0 | 0 | 0 | 0 | 1 | 0 | 4 | 2033753845
| PP |  | Poplatek za uložení stavebního odpadu na skládce (skládkovné) asfaltového bez obsahu dehtu zatříděného do Katalogu odpadů pod kódem 170 302 | [14 empty] | PP | 2
| VV |  | 17,4+22,726 |  | 40.126 | [12 empty] | VV | 2 | 2 | True | 1 | ROZPOCET
100 | K | 997221855 | Poplatek za uložení na skládce (skládkovné) zeminy a kameniva kód odpadu 170 504 | t | 133.163 |  | 0 | CS ÚRS 2018 02 |  | základní |  | 0 | 0 | 0 | 0 | 0 | 4 | K | 2 |  |  |  | ROZPOCET | 0 | 0 | 0 | 0 | 0 | 1 | 0 | 4 | 1638866879
| PP |  | Poplatek za uložení stavebního odpadu na skládce (skládkovné) zeminy a kameniva zatříděného do Katalogu odpadů pod kódem 170 504 | [14 empty] | PP | 2
101 | K | 997013831 | Poplatek za uložení na skládce (skládkovné) stavebního odpadu směsného kód odpadu 170 904 | t | 6.943 |  | 0 | CS ÚRS 2018 02 |  | základní |  | 0 | 0 | 0 | 0 | 0 | 4 | K | 2 |  |  |  | ROZPOCET | 0 | 0 | 0 | 0 | 0 | 1 | 0 | 4 | -1767863166
| PP |  | Poplatek za uložení stavebního odpadu na skládce (skládkovné) směsného stavebního a demoličního zatříděného do Katalogu odpadů pod kódem 170 904 | [14 empty] | PP | 2
| VV |  | potrubí | [14 empty] | VV | 2 | 1 | True | 0 | ROZPOCET
| VV |  | 0,74+3,673+2,53 |  | 6.943 | [12 empty] | VV | 2 | 2 | True | 1 | ROZPOCET
| D | 998 | Přesun hmot |  |  |  | 0 |  |  |  |  | 0 |  | 0 |  | 0 | 1 | D | 1 |  |  |  | ROZPOCET | [6 empty] | 0
102 | K | 998142251 | Přesun hmot pro nádrže, jímky, zásobníky a jámy betonové monolitické v do 25 m | t | 892.462 |  | 0 | CS ÚRS 2018 02 |  | základní |  | 0 | 0 | 0 | 0 | 0 | 4 | K | 2 |  |  |  | ROZPOCET | 0 | 0 | 0 | 0 | 0 | 1 | 0 | 4 | -1208459042
| PP |  | Přesun hmot pro nádrže, jímky, zásobníky a jámy pozemní mimo zemědělství se svislou nosnou konstrukcí monolitickou betonovou tyčovou nebo plošnou vodorovná dopravní vzdálenost do 50 m výšky do 25 m | [14 empty] | PP | 2
| D | PSV | Práce a dodávky PSV |  |  |  | 0 |  |  |  |  | 0 |  | 0.12355 |  | 0 | 2 | D | 0 |  |  |  | ROZPOCET | [6 empty] | 0
| D | 711 | Izolace proti vodě, vlhkosti a plynům |  |  |  | 0 |  |  |  |  | 0 |  | 0.061545 |  | 0 | 2 | D | 1 |  |  |  | ROZPOCET | [6 empty] | 0
103 | K | 711112053 | Provedení izolace proti zemní vlhkosti svislé za studena 2x nátěr krystalickou hydroizolací | m2 | 37.3 |  | 0 | CS ÚRS 2018 02 |  | základní |  | 0 | 0 | 0 | 0 | 0 | 16 | K | 2 |  |  |  | ROZPOCET | 0 | 0 | 0 | 0 | 0 | 1 | 0 | 16 | -1928641184
| PP |  | Provedení izolace proti zemní vlhkosti natěradly a tmely za studena na ploše svislé S dvojnásobným nátěrem krystalickou hydroizolací | [14 empty] | PP | 2
| P |  | Poznámka k položce: viz TZ př.č. D.1.1.6.1, v.č. D.1.1.6.2 až 6, statika D.1.2.4.1 až 7 | [14 empty] | P | 2
| VV |  | RŠ4 | [14 empty] | VV | 2 | 1 | True | 0 | ROZPOCET
| VV |  | 2*(1,5+1,5)*3,75 |  | 22.5 | [12 empty] | VV | 2 | 2 | True | 0 | ROZPOCET
| VV |  | 2*(1+1)*3,2 |  | 12.8 | [12 empty] | VV | 2 | 2 | True | 0 | ROZPOCET
| VV |  | 1*1*2 |  | 2 | [12 empty] | VV | 2 | 2 | True | 0 | ROZPOCET
| VV |  | Součet |  | 37.3 | [12 empty] | VV | 2 | 4 | True | 1 | ROZPOCET
104 | M | 24551050 | systém hydroizolační | kg | 61.545 |  | 0 | CS ÚRS 2018 02 |  | základní |  | 0 | 0.001 | 0.061545 | 0 | 0 | 32 | M | 2 |  |  |  | ROZPOCET | 0 | 0 | 0 | 0 | 0 | 1 | 0 | 16 | 2100892666
| PP |  | systém hydroizolační | [14 empty] | PP | 2
| P |  | Poznámka k položce: Spotřeba: na dvě vrstvy 1,5 kg/m2 | [14 empty] | P | 2
| VV |  | 37,3*1,65 'Přepočtené koeficientem množství |  | 61.545 | [12 empty] | VV | 2 | 2 | False | 1 | ROZPOCET
105 | K | 998711201 | Přesun hmot procentní pro izolace proti vodě, vlhkosti a plynům v objektech v do 6 m | % |  |  | 0 | CS ÚRS 2018 02 |  | základní |  | 0 | 0 | 0 | 0 | 0 | 16 | K | 2 |  |  |  | ROZPOCET | 0 | 0 | 0 | 0 | 0 | 1 | 0 | 16 | 908130315
| PP |  | Přesun hmot pro izolace proti vodě, vlhkosti a plynům stanovený procentní sazbou (%) z ceny vodorovná dopravní vzdálenost do 50 m v objektech výšky do 6 m | [14 empty] | PP | 2
| D | 741 | Elektroinstalace - silnoproud |  |  |  | 0 |  |  |  |  | 0 |  | 0.062 |  | 0 | 2 | D | 1 |  |  |  | ROZPOCET | [6 empty] | 0
106 | K | 741410022 | Montáž vodič uzemňovací pásek průřezu do 120 mm2 v průmyslové výstavbě v zemi | m | 62 |  | 0 | CS ÚRS 2018 02 |  | základní |  | 0 | 0 | 0 | 0 | 0 | 16 | K | 2 |  |  |  | ROZPOCET | 0 | 0 | 0 | 0 | 0 | 1 | 0 | 16 | 1821051513
| PP |  | Montáž uzemňovacího vedení s upevněním, propojením a připojením pomocí svorek v zemi s izolací spojů pásku průřezu do 120 mm2 v průmyslové výstavbě. Na přechodu beton-vzduch opatřit antikorózním nátěrem suspenzí gumoasfalt min. 300mm v betonu a 300mm mimo beton | [14 empty] | PP | 2
| P |  | Poznámka k položce: viz TZ př.č. D.1.1.6.1, v.č. D.1.1.6.2 až 5, statika D.1.2.4.1 až 5 | [14 empty] | P | 2
| VV |  | 2*(18,1+8,9)+2*4 |  | 62 | [12 empty] | VV | 2 | 2 | True | 1 | ROZPOCET
107 | M | 35442062 | pás zemnící 30x4mm FeZn | kg | 62 |  | 0 | CS ÚRS 2018 02 |  | základní |  | 0 | 0.001 | 0.062 | 0 | 0 | 32 | M | 2 |  |  |  | ROZPOCET | 0 | 0 | 0 | 0 | 0 | 1 | 0 | 16 | 1853959241
| PP |  | pás zemnící 30x4mm FeZn | [14 empty] | PP | 2

## 0001 - SO 06.1 Kotelna
{77f0e13c-c95f-4de0-ad4d-ba6fb788c2b0}
2
| KRYCÍ LIST SOUPISU PRACÍ | [7 empty] | v --- níže se nacházejí doplnkové a pomocné údaje k sestavám --- v | [8 empty] | False
Stavba:
ČOV Přerov - kalová koncovka
Objekt:
01 - ČOV Přerov - kalová koncovka
Soupis:
005 - SO 06 Kotelna
Úroveň 3:
0001 - SO 06.1 Kotelna
| KSO: |  |  |  |  | CC-CZ:
| Místo: |  |  |  |  | Datum: | 6. 12. 2018
| Zadavatel: |  |  |  |  | IČ:
|  | Vodovody a kanalizace Přerov, a.s. |  |  |  | DIČ:
| Uchazeč: |  |  |  |  | IČ: | Vyplň údaj
|  | Vyplň údaj |  |  |  | DIČ: | Vyplň údaj
| Projektant: |  |  |  |  | IČ:
|  | Sweco Hydroprojekt a.s., divize Morava |  |  |  | DIČ:
| Zpracovatel: |  |  |  |  | IČ:
DIČ:
Poznámka:
| Cena bez DPH | [5 empty] | 0
|  |  | Základ daně |  |  | Sazba daně | Výše daně
| DPH | základní | 0 |  |  | 21% | 0
|  | snížená | 0 |  |  | 15% | 0
|  | zákl. přenesená | 0 |  |  | 21% | 0
|  | sníž. přenesená | 0 |  |  | 15% | 0
|  | nulová | 0 |  |  | 0% | 0
| Cena s DPH |  |  | v | CZK |  | 0
| Projektant |  |  | Zpracovatel
| Datum a podpis: |  | Razítko | Datum a podpis: |  |  | Razítko
| Objednavatel |  |  | Uchazeč
| Datum a podpis: |  | Razítko | Datum a podpis: |  |  | Razítko
REKAPITULACE ČLENĚNÍ SOUPISU PRACÍ
Stavba:
ČOV Přerov - kalová koncovka
Objekt:
01 - ČOV Přerov - kalová koncovka
Soupis:
005 - SO 06 Kotelna
Úroveň 3:
0001 - SO 06.1 Kotelna
Místo: | [5 empty] | Datum: | 6. 12. 2018
Zadavatel: |  |  | Vodovody a kanalizace Přerov, a.s. |  |  | Projektant: | Sweco Hydroprojekt a.s., divize Morava
Uchazeč: |  |  | Vyplň údaj |  |  | Zpracovatel:
Kód dílu - Popis | [6 empty] | Cena celkem [CZK]
Náklady ze soupisu prací | [6 empty] | 0 | [11 empty] | -1
| HSV - Práce a dodávky HSV | [5 empty] | 0
| 1 - Zemní práce | [5 empty] | 0
| 2 - Zakládání | [5 empty] | 0
| 3 - Svislé a kompletní konstrukce | [5 empty] | 0
| 4 - Vodorovné konstrukce | [5 empty] | 0
| 6 - Úpravy povrchů, podlahy a osazování výplní | [5 empty] | 0
| 9 - Ostatní konstrukce a práce, bourání | [5 empty] | 0
| 997 - Přesun sutě | [5 empty] | 0
| 998 - Přesun hmot | [5 empty] | 0
| PSV - Práce a dodávky PSV | [5 empty] | 0
| 711 - Izolace proti vodě, vlhkosti a plynům | [5 empty] | 0
| 764 - Konstrukce klempířské | [5 empty] | 0
| 766 - Konstrukce truhlářské | [5 empty] | 0
| 767 - Konstrukce zámečnické | [5 empty] | 0
| 771 - Podlahy z dlaždic | [5 empty] | 0
| 781 - Dokončovací práce - obklady | [5 empty] | 0
| 783 - Dokončovací práce - nátěry | [5 empty] | 0
| 784 - Dokončovací práce - malby a tapety | [5 empty] | 0
SOUPIS PRACÍ
Stavba:
ČOV Přerov - kalová koncovka
Objekt:
01 - ČOV Přerov - kalová koncovka
Soupis:
005 - SO 06 Kotelna
Úroveň 3:
0001 - SO 06.1 Kotelna
Místo: | [5 empty] | Datum: | 6. 12. 2018
Zadavatel: |  |  | Vodovody a kanalizace Přerov, a.s. |  |  | Projektant: | Sweco Hydroprojekt a.s., divize Morava
Uchazeč: |  |  | Vyplň údaj |  |  | Zpracovatel:
PČ | Typ | Kód | Popis | MJ | Množství | J.cena [CZK] | Cena celkem [CZK] | Cenová soustava |  | DPH | J. Nh [h] | Nh celkem [h] | J. hmotnost [t] | Hmotnost celkem [t] | J. suť [t] | Suť Celkem [t]
Náklady soupisu celkem | [6 empty] | 0 |  |  |  |  | 0 |  | 130.304 |  | 49.8265 |  | D | -1 | [10 empty] | 0
| D | HSV | Práce a dodávky HSV |  |  |  | 0 |  |  |  |  | 0 |  | 127.817 |  | 41.7055 | 1 | D | 0 |  |  |  | ROZPOCET | [6 empty] | 0
| D | 1 | Zemní práce |  |  |  | 0 |  |  |  |  | 0 |  | 4.1395 |  | 0 | 1 | D | 1 |  |  |  | ROZPOCET | [6 empty] | 0
1 | K | 131201101 | Hloubení jam nezapažených v hornině tř. 3 objemu do 100 m3 | m3 | 2.16 |  | 0 | CS ÚRS 2018 02 |  | základní |  | 0 | 0 | 0 | 0 | 0 | 4 | K | 2 |  |  |  | ROZPOCET | 0 | 0 | 0 | 0 | 0 | 1 | 0 | 4 | -1856506453
| PP |  | Hloubení nezapažených jam a zářezů s urovnáním dna do předepsaného profilu a spádu v hornině tř. 3 do 100 m3 | [14 empty] | PP | 2
| P |  | Poznámka k položce: viz TZ př.č. D.1.1.7.1 a v.č. D.1.1.7.2 a 8, statika D.1.2.5.1 až 3 80% hor.tř.III a 20% hor. tř.IV | [14 empty] | P | 2
| VV |  | přístavek | [14 empty] | VV | 2 | 1 | True | 0 | ROZPOCET
| VV |  | 1,8*1,5*1*0,8 |  | 2.16 | [12 empty] | VV | 2 | 2 | True | 1 | ROZPOCET
2 | K | 131201109 | Příplatek za lepivost u hloubení jam nezapažených v hornině tř. 3 | m3 | 1.08 |  | 0 | CS ÚRS 2018 02 |  | základní |  | 0 | 0 | 0 | 0 | 0 | 4 | K | 2 |  |  |  | ROZPOCET | 0 | 0 | 0 | 0 | 0 | 1 | 0 | 4 | 285148829
| PP |  | Hloubení nezapažených jam a zářezů s urovnáním dna do předepsaného profilu a spádu Příplatek k cenám za lepivost horniny tř. 3 | [14 empty] | PP | 2
| VV |  | 2,16/2 |  | 1.08 | [12 empty] | VV | 2 | 2 | True | 1 | ROZPOCET
3 | K | 131301101 | Hloubení jam nezapažených v hornině tř. 4 objemu do 100 m3 | m3 | 0.54 |  | 0 | CS ÚRS 2018 02 |  | základní |  | 0 | 0 | 0 | 0 | 0 | 4 | K | 2 |  |  |  | ROZPOCET | 0 | 0 | 0 | 0 | 0 | 1 | 0 | 4 | 1572940664
| PP |  | Hloubení nezapažených jam a zářezů s urovnáním dna do předepsaného profilu a spádu v hornině tř. 4 do 100 m3 | [14 empty] | PP | 2
| P |  | Poznámka k položce: viz TZ př.č. D.1.1.7.1 a v.č. D.1.1.7.2 a 8, statika D.1.2.5.1 až 3 80% hor.tř.III a 20% hor. tř.IV | [14 empty] | P | 2
| VV |  | přístavek | [14 empty] | VV | 2 | 1 | True | 0 | ROZPOCET
| VV |  | 1,8*1,5*1*0,2 |  | 0.54 | [12 empty] | VV | 2 | 2 | True | 1 | ROZPOCET
4 | K | 131301109 | Příplatek za lepivost u hloubení jam nezapažených v hornině tř. 4 | m3 | 0.27 |  | 0 | CS ÚRS 2018 02 |  | základní |  | 0 | 0 | 0 | 0 | 0 | 4 | K | 2 |  |  |  | ROZPOCET | 0 | 0 | 0 | 0 | 0 | 1 | 0 | 4 | 14727641
| PP |  | Hloubení nezapažených jam a zářezů s urovnáním dna do předepsaného profilu a spádu Příplatek k cenám za lepivost horniny tř. 4 | [14 empty] | PP | 2
| VV |  | 0,540/2 |  | 0.27 | [12 empty] | VV | 2 | 2 | True | 1 | ROZPOCET
5 | K | 139711101 | Vykopávky v uzavřených prostorách v hornině tř. 1 až 4 | m3 | 8.448 |  | 0 | CS ÚRS 2018 02 |  | základní |  | 0 | 0 | 0 | 0 | 0 | 4 | K | 2 |  |  |  | ROZPOCET | 0 | 0 | 0 | 0 | 0 | 1 | 0 | 4 | -1693711916
| PP |  | Vykopávka v uzavřených prostorách s naložením výkopku na dopravní prostředek v hornině tř. 1 až 4 | [14 empty] | PP | 2
| P |  | Poznámka k položce: viz TZ př.č. D.1.1.7.1 a v.č. D.1.1.7.2 a 8, statika D.1.2.5.1 až 3 | [14 empty] | P | 2
| VV |  | pol.5 | [14 empty] | VV | 2 | 1 | True | 0 | ROZPOCET
| VV |  | 2,4*1,6*2,2 |  | 8.448 | [12 empty] | VV | 2 | 2 | True | 1 | ROZPOCET
6 | K | 151301901 | Zřízení hnaného pažení stěn s ponecháním pažin ve výkopu hl do 4 m | m2 | 22.8 |  | 0 | CS ÚRS 2018 02 |  | základní |  | 0 | 0.03945 | 0.89946 | 0 | 0 | 4 | K | 2 |  |  |  | ROZPOCET | 0 | 0 | 0 | 0 | 0 | 1 | 0 | 4 | 1415733860
| PP |  | Zřízení pažení stěn výkopu bez rozepření nebo vzepření s ponecháním pažin ve výkopu hnané, hloubky do 4 m | [14 empty] | PP | 2
| P |  | Poznámka k položce: viz TZ př.č. D.1.1.7.1 a v.č. D.1.1.7.2 a 8, statika D.1.2.5.1 až 3 | [14 empty] | P | 2
| VV |  | pol.5 | [14 empty] | VV | 2 | 1 | True | 0 | ROZPOCET
| VV |  | 2*(2,4+1,6)*2,85 |  | 22.8 | [12 empty] | VV | 2 | 2 | True | 1 | ROZPOCET
7 | K | 162701103 | Vodorovné přemístění do 8000 m výkopku/sypaniny z horniny tř. 1 až 4 - na trvalou skládku | m3 | 11.148 |  | 0 | CS ÚRS 2018 02 |  | základní |  | 0 | 0 | 0 | 0 | 0 | 4 | K | 2 |  |  |  | ROZPOCET | 0 | 0 | 0 | 0 | 0 | 1 | 0 | 4 | -1945032450
| PP |  | Vodorovné přemístění výkopku nebo sypaniny po suchu na obvyklém dopravním prostředku, bez naložení výkopku, avšak se složením bez rozhrnutí z horniny tř. 1 až 4 na vzdálenost přes 7 000 do 8 000 m | [14 empty] | PP | 2
| VV |  | 8,448+2,16+0,54 |  | 11.148 | [12 empty] | VV | 2 | 2 | True | 1 | ROZPOCET
8 | K | 171201201 | Uložení sypaniny na skládky | m3 | 11.148 |  | 0 | CS ÚRS 2018 02 |  | základní |  | 0 | 0 | 0 | 0 | 0 | 4 | K | 2 |  |  |  | ROZPOCET | 0 | 0 | 0 | 0 | 0 | 1 | 0 | 4 | -784162044
| PP |  | Uložení sypaniny na skládky | [14 empty] | PP | 2
9 | K | 171201211 | Poplatek za uložení stavebního odpadu - zeminy a kameniva na skládce | t | 20.066 |  | 0 | CS ÚRS 2018 02 |  | základní |  | 0 | 0 | 0 | 0 | 0 | 4 | K | 2 |  |  |  | ROZPOCET | 0 | 0 | 0 | 0 | 0 | 1 | 0 | 4 | 394259600
| PP |  | Poplatek za uložení stavebního odpadu na skládce (skládkovné) zeminy a kameniva zatříděného do Katalogu odpadů pod kódem 170 504 | [14 empty] | PP | 2
| VV |  | 11,148*1,8 'Přepočtené koeficientem množství |  | 20.066 | [12 empty] | VV | 2 | 2 | False | 1 | ROZPOCET
10 | K | 174101101 | Zásyp jam, šachet rýh nebo kolem objektů sypaninou se zhutněním | m3 | 1.62 |  | 0 | CS ÚRS 2018 02 |  | základní |  | 0 | 0 | 0 | 0 | 0 | 4 | K | 2 |  |  |  | ROZPOCET | 0 | 0 | 0 | 0 | 0 | 1 | 0 | 4 | -1015507997
| PP |  | Zásyp sypaninou z jakékoliv horniny s uložením výkopku ve vrstvách se zhutněním jam, šachet, rýh nebo kolem objektů v těchto vykopávkách | [14 empty] | PP | 2
| VV |  | výkop pro přístřešek | [14 empty] | VV | 2 | 1 | True | 0 | ROZPOCET
| VV |  | 2,16+0,54 |  | 2.7 | [12 empty] | VV | 2 | 2 | True | 0 | ROZPOCET
| VV |  | podsyp | [14 empty] | VV | 2 | 1 | True | 0 | ROZPOCET
| VV |  | -0,54 |  | -0.54 | [12 empty] | VV | 2 | 2 | True | 0 | ROZPOCET
| VV |  | základ pás | [14 empty] | VV | 2 | 1 | True | 0 | ROZPOCET
| VV |  | -0,54 |  | -0.54 | [12 empty] | VV | 2 | 2 | True | 0 | ROZPOCET
| VV |  | Součet |  | 1.62 | [12 empty] | VV | 2 | 4 | True | 1 | ROZPOCET
11 | M | 58337344 | štěrkopísek frakce | t | 3.24 |  | 0 | CS ÚRS 2018 02 |  | základní |  | 0 | 1 | 3.24 | 0 | 0 | 8 | M | 2 |  |  |  | ROZPOCET | 0 | 0 | 0 | 0 | 0 | 1 | 0 | 4 | 1984220381
| PP |  | štěrkopísek frakce 0-32 | [14 empty] | PP | 2
| VV |  | 1,62*2 'Přepočtené koeficientem množství |  | 3.24 | [12 empty] | VV | 2 | 2 | False | 1 | ROZPOCET
| D | 2 | Zakládání |  |  |  | 0 |  |  |  |  | 0 |  | 72.8639 |  | 0 | 1 | D | 1 |  |  |  | ROZPOCET | [6 empty] | 0
12 | K | 271532211 | Podsyp pod základové konstrukce se zhutněním z hrubého kameniva frakce 0 až 63 mm | m3 | 0.54 |  | 0 | CS ÚRS 2018 02 |  | základní |  | 0 | 2.16 | 1.1664 | 0 | 0 | 4 | K | 2 |  |  |  | ROZPOCET | 0 | 0 | 0 | 0 | 0 | 1 | 0 | 4 | 1825765757
| PP |  | Podsyp pod základové konstrukce se zhutněním a urovnáním povrchu z kameniva hrubého, frakce 0 - 63 mm | [14 empty] | PP | 2
| P |  | Poznámka k položce: viz TZ př.č. D.1.1.7.1 a v.č. D.1.1.7.2 a 8, statika D.1.2.5.1 až 3 | [14 empty] | P | 2
| VV |  | přístavek | [14 empty] | VV | 2 | 1 | True | 0 | ROZPOCET
| VV |  | 1,5*1,8*0,2 |  | 0.54 | [12 empty] | VV | 2 | 2 | True | 1 | ROZPOCET
13 | K | 273313511 | Základové desky z betonu tř. C 12/15 - podkladní | m3 | 1.183 |  | 0 | CS ÚRS 2018 02 |  | základní |  | 0 | 2.2563 | 2.6693 | 0 | 0 | 4 | K | 2 |  |  |  | ROZPOCET | 0 | 0 | 0 | 0 | 0 | 1 | 0 | 4 | -474091178
| PP |  | Základy z betonu prostého desky z betonu kamenem neprokládaného tř. C 12/15 | [14 empty] | PP | 2
| P |  | Poznámka k položce: viz TZ př.č. D.1.1.7.1 a v.č. D.1.1.7.2 a 8, statika D.1.2.5.1 až 3 | [14 empty] | P | 2
| VV |  | pol.5 | [14 empty] | VV | 2 | 1 | True | 0 | ROZPOCET
| VV |  | 2,4*1,6*0,1 |  | 0.384 | [12 empty] | VV | 2 | 2 | True | 0 | ROZPOCET
| VV |  | pol.6 | [14 empty] | VV | 2 | 1 | True | 0 | ROZPOCET
| VV |  | 3,1*2,35*0,1 |  | 0.729 | [12 empty] | VV | 2 | 2 | True | 0 | ROZPOCET
| VV |  | přístřešek | [14 empty] | VV | 2 | 1 | True | 0 | ROZPOCET
| VV |  | 1*0,7*0,1 |  | 0.07 | [12 empty] | VV | 2 | 2 | True | 0 | ROZPOCET
| VV |  | Součet |  | 1.183 | [12 empty] | VV | 2 | 4 | True | 1 | ROZPOCET
14 | K | 273321411 | Základové desky ze ŽB bez zvýšených nároků na prostředí tř. C 20/25 | m3 | 0.195 |  | 0 | CS ÚRS 2018 02 |  | základní |  | 0 | 2.4533 | 0.47839 | 0 | 0 | 4 | K | 2 |  |  |  | ROZPOCET | 0 | 0 | 0 | 0 | 0 | 1 | 0 | 4 | -757293619
| PP |  | Základy z betonu železového (bez výztuže) desky z betonu bez zvláštních nároků na prostředí tř. C 20/25 | [14 empty] | PP | 2
| P |  | Poznámka k položce: viz TZ př.č. D.1.1.7.1 a v.č. D.1.1.7.2 a 8, statika D.1.2.5.1 až 3 | [14 empty] | P | 2
| VV |  | přístřešek | [14 empty] | VV | 2 | 1 | True | 0 | ROZPOCET
| VV |  | 1*1,3*0,15 |  | 0.195 | [12 empty] | VV | 2 | 2 | True | 1 | ROZPOCET
15 | K | 273362021 | Výztuž základových desek svařovanými sítěmi Kari | t | 0.019 |  | 0 | CS ÚRS 2018 02 |  | základní |  | 0 | 1.0628 | 0.020193 | 0 | 0 | 4 | K | 2 |  |  |  | ROZPOCET | 0 | 0 | 0 | 0 | 0 | 1 | 0 | 4 | 902805890
| PP |  | Výztuž základů desek ze svařovaných sítí z drátů typu KARI | [14 empty] | PP | 2
| P |  | Poznámka k položce: viz TZ př.č. D.1.1.7.1 a v.č. D.1.1.7.2 a 8, statika D.1.2.5.1 až 3 | [14 empty] | P | 2
| VV |  | přístřešek | [14 empty] | VV | 2 | 1 | True | 0 | ROZPOCET
| VV |  | 1*1,3*6,5/1000*1,15*2 |  | 0.019 | [12 empty] | VV | 2 | 2 | True | 1 | ROZPOCET
16 | K | 274313611 | Základové pásy z betonu tř. C 16/20 | m3 | 0.54 |  | 0 | CS ÚRS 2018 02 |  | základní |  | 0 | 2.2563 | 1.2184 | 0 | 0 | 4 | K | 2 |  |  |  | ROZPOCET | 0 | 0 | 0 | 0 | 0 | 1 | 0 | 4 | -1217519993
| PP |  | Základy z betonu prostého pasy betonu kamenem neprokládaného tř. C 16/20 | [14 empty] | PP | 2
| P |  | Poznámka k položce: viz TZ př.č. D.1.1.7.1 a v.č. D.1.1.7.2 a 8, statika D.1.2.5.1 až 3 | [14 empty] | P | 2
| VV |  | přístavek | [14 empty] | VV | 2 | 1 | True | 0 | ROZPOCET
| VV |  | (1+1)*0,3*0,9 |  | 0.54 | [12 empty] | VV | 2 | 2 | True | 1 | ROZPOCET
17 | K | 274351121 | Zřízení bednění základových pasů rovného | m2 | 3.945 |  | 0 | CS ÚRS 2018 02 |  | základní |  | 0 | 0.00269 | 0.010612 | 0 | 0 | 4 | K | 2 |  |  |  | ROZPOCET | 0 | 0 | 0 | 0 | 0 | 1 | 0 | 4 | -527790607
| PP |  | Bednění základů pasů rovné zřízení | [14 empty] | PP | 2
| P |  | Poznámka k položce: viz TZ př.č. D.1.1.7.1 a v.č. D.1.1.7.2 a 8, statika D.1.2.5.1 až 3 | [14 empty] | P | 2
| VV |  | přístavek | [14 empty] | VV | 2 | 1 | True | 0 | ROZPOCET
| VV |  | (1,3+1)*1,05 |  | 2.415 | [12 empty] | VV | 2 | 2 | True | 0 | ROZPOCET
| VV |  | (1+0,7)*0,9 |  | 1.53 | [12 empty] | VV | 2 | 2 | True | 0 | ROZPOCET
| VV |  | Součet |  | 3.945 | [12 empty] | VV | 2 | 4 | True | 1 | ROZPOCET
18 | K | 274351122 | Odstranění bednění základových pasů rovného | m2 | 3.945 |  | 0 | CS ÚRS 2018 02 |  | základní |  | 0 | 0 | 0 | 0 | 0 | 4 | K | 2 |  |  |  | ROZPOCET | 0 | 0 | 0 | 0 | 0 | 1 | 0 | 4 | 122945388
| PP |  | Bednění základů pasů rovné odstranění | [14 empty] | PP | 2
19 | K | 275313611 | Základové patky z betonu tř. C 16/20 | m3 | 29.574 |  | 0 | CS ÚRS 2018 02 |  | základní |  | 0 | 2.2563 | 66.729 | 0 | 0 | 4 | K | 2 |  |  |  | ROZPOCET | 0 | 0 | 0 | 0 | 0 | 1 | 0 | 4 | 2145273521
| PP |  | Základy z betonu prostého patky a bloky z betonu kamenem neprokládaného tř. C 16/20 | [14 empty] | PP | 2
| P |  | Poznámka k položce: viz TZ př.č. D.1.1.7.1 a v.č. D.1.1.7.2 a 8, statika D.1.2.5.1 až 3 | [14 empty] | P | 2
| VV |  | pol.4, vč. schodiště, plocha dle autocad | [14 empty] | VV | 2 | 1 | True | 0 | ROZPOCET
| VV |  | 32,86*(0,8+0,1) |  | 29.574 | [12 empty] | VV | 2 | 2 | True | 1 | ROZPOCET
20 | K | 275351121 | Zřízení bednění základových patek a bloků | m2 | 24.102 |  | 0 | CS ÚRS 2018 02 |  | základní |  | 0 | 0.00264 | 0.063629 | 0 | 0 | 4 | K | 2 |  |  |  | ROZPOCET | 0 | 0 | 0 | 0 | 0 | 1 | 0 | 4 | 1115594717
| PP |  | Bednění základů patek zřízení | [14 empty] | PP | 2
| P |  | Poznámka k položce: viz TZ př.č. D.1.1.7.1 a v.č. D.1.1.7.2 a 8, statika D.1.2.5.1 až 3 | [14 empty] | P | 2
| VV |  | pol.4, vč. schodiště | [14 empty] | VV | 2 | 1 | True | 0 | ROZPOCET
| VV |  | (4,5+1,24+0,9+1,24+3,55+4,2+6,35+2,2+2,6)*(0,8+0,1) |  | 24.102 | [12 empty] | VV | 2 | 2 | True | 1 | ROZPOCET
21 | K | 275351122 | Odstranění bednění základových patek | m2 | 24.102 |  | 0 | CS ÚRS 2018 02 |  | základní |  | 0 | 0 | 0 | 0 | 0 | 4 | K | 2 |  |  |  | ROZPOCET | 0 | 0 | 0 | 0 | 0 | 1 | 0 | 4 | 706118680
| PP |  | Bednění základů patek odstranění | [14 empty] | PP | 2
22 | K | 292111111 | Montáž pomocné konstrukce ocelové pro zvláštní zakládání z terénu | t | 0.462 |  | 0 | CS ÚRS 2018 02 |  | základní |  | 0 | 0.09951 | 0.045974 | 0 | 0 | 4 | K | 2 |  |  |  | ROZPOCET | 0 | 0 | 0 | 0 | 0 | 1 | 0 | 4 | -911542456
| PP |  | Pomocná konstrukce pro zvláštní zakládání staveb ocelová z terénu zřízení | [14 empty] | PP | 2
| P |  | Poznámka k položce: viz TZ př.č. D.1.1.7.1 a v.č. D.1.1.7.2 a 8, statika D.1.2.5.1 až 3 | [14 empty] | P | 2
| VV |  | 0,4616 |  | 0.462 | [12 empty] | VV | 2 | 2 | True | 1 | ROZPOCET
23 | M | 13010950 | ocel profilová HE-A 100 jakost 11 375 | t | 0.375 |  | 0 | CS ÚRS 2018 02 |  | základní |  | 0 | 1 | 0.375 | 0 | 0 | 8 | M | 2 |  |  |  | ROZPOCET | 0 | 0 | 0 | 0 | 0 | 1 | 0 | 4 | -1027033860
| PP |  | ocel profilová HE-A 100 jakost 11 375 | [14 empty] | PP | 2
| P |  | Poznámka k položce: Hmotnost: 17,10 kg/m | [14 empty] | P | 2
| VV |  | 0,1336+0,24115 |  | 0.375 | [12 empty] | VV | 2 | 2 | True | 1 | ROZPOCET
24 | M | 13010740 | ocel profilová IPE 80 jakost 11 375 | t | 0.087 |  | 0 | CS ÚRS 2018 02 |  | základní |  | 0 | 1 | 0.087 | 0 | 0 | 8 | M | 2 |  |  |  | ROZPOCET | 0 | 0 | 0 | 0 | 0 | 1 | 0 | 4 | 1067063920
| PP |  | ocel profilová IPE 80 jakost 11 375 | [14 empty] | PP | 2
| P |  | Poznámka k položce: Hmotnost: 6,00 kg/m | [14 empty] | P | 2
25 | K | 292111112 | Demontáž pomocné konstrukce ocelové pro zvláštní zakládání z terénu | t | 0.134 |  | 0 | CS ÚRS 2018 02 |  | základní |  | 0 | 0 | 0 | 0 | 0 | 4 | K | 2 |  |  |  | ROZPOCET | 0 | 0 | 0 | 0 | 0 | 1 | 0 | 4 | 1319813952
| PP |  | Pomocná konstrukce pro zvláštní zakládání staveb ocelová z terénu odstranění | [14 empty] | PP | 2
| VV |  | horní rám | [14 empty] | VV | 2 | 1 | True | 0 | ROZPOCET
| VV |  | 0,1336 |  | 0.134 | [12 empty] | VV | 2 | 2 | True | 1 | ROZPOCET
| D | 3 | Svislé a kompletní konstrukce |  |  |  | 0 |  |  |  |  | 0 |  | 15.834 |  | 0 | 1 | D | 1 |  |  |  | ROZPOCET | [6 empty] | 0
26 | K | 310231050 | Zazdívka otvorů ve zdivu nadzákladovém plochy do 1 m2 cihlami děrovanými přes P10 do P15 tl 375 mm | m2 | 3.24 |  | 0 |  |  | základní |  | 0 | 0.28986 | 0.93915 | 0 | 0 | 4 | K | 2 |  |  |  | ROZPOCET | 0 | 0 | 0 | 0 | 0 | 1 | 0 | 4 | -946788039
| PP |  | Zazdívka otvorů ve zdivu nadzákladovém děrovanými cihlami plochy přes 0,25 m2 do 1 m2 přes P10 do P15, tl. zdiva 375 mm | [14 empty] | PP | 2
| P |  | Poznámka k položce: viz TZ př.č. D.1.1.7.1 a v.č. D.1.1.7.2 a 8, statika D.1.2.5.1 až 3 | [14 empty] | P | 2
| VV |  | pol.2 | [14 empty] | VV | 2 | 1 | True | 0 | ROZPOCET
| VV |  | 1,8*0,6*3 |  | 3.24 | [12 empty] | VV | 2 | 2 | True | 1 | ROZPOCET
27 | K | 310231056 | Zazdívka otvorů ve zdivu nadzákladovém plochy do 4 m2 cihlami děrovanými přes P10 do P15 tl 375 mm | m2 | 5.25 |  | 0 |  |  | základní |  | 0 | 0.2857 | 1.4999 | 0 | 0 | 4 | K | 2 |  |  |  | ROZPOCET | 0 | 0 | 0 | 0 | 0 | 1 | 0 | 4 | -1484463170
| PP |  | Zazdívka otvorů ve zdivu nadzákladovém děrovanými cihlami plochy přes 1 m2 do 4 m2 přes P10 do P15, tl. zdiva 375 mm | [14 empty] | PP | 2
| P |  | Poznámka k položce: viz TZ př.č. D.1.1.7.1 a v.č. D.1.1.7.2 a 8, statika D.1.2.5.1 až 3 | [14 empty] | P | 2
| VV |  | pol.1 | [14 empty] | VV | 2 | 1 | True | 0 | ROZPOCET
| VV |  | 1,5*3,5 |  | 5.25 | [12 empty] | VV | 2 | 2 | True | 1 | ROZPOCET
28 | K | 311234021 | Zdivo jednovrstvé z cihel děrovaných do P10 na maltu M5 tl 200 mm, vč. nakotvení do stávající konstrukce | m2 | 6.4 |  | 0 | CS ÚRS 2018 02 |  | základní |  | 0 | 0.16519 | 1.0572 | 0 | 0 | 4 | K | 2 |  |  |  | ROZPOCET | 0 | 0 | 0 | 0 | 0 | 1 | 0 | 4 | -226154797
| PP |  | Zdivo jednovrstvé z cihel děrovaných nebroušených klasických spojených na pero a drážku na maltu M5, pevnost cihel do P10, tl. zdiva 200 mm | [14 empty] | PP | 2
| P |  | Poznámka k položce: viz TZ př.č. D.1.1.7.1 a v.č. D.1.1.7.2 a 8, statika D.1.2.5.1 až 3 | [14 empty] | P | 2
| VV |  | přístřešek | [14 empty] | VV | 2 | 1 | True | 0 | ROZPOCET
| VV |  | (1,3+2+1,3)*2 |  | 9.2 | [12 empty] | VV | 2 | 2 | True | 0 | ROZPOCET
| VV |  | -1,4*2 |  | -2.8 | [12 empty] | VV | 2 | 2 | True | 0 | ROZPOCET
| VV |  | Součet |  | 6.4 | [12 empty] | VV | 2 | 4 | True | 1 | ROZPOCET
29 | K | 380326242 | Kompletní konstrukce ČOV, nádrží nebo vodojemů ze ŽB mrazuvzdorného tř. C 30/37 XC4, XD2, XF3, XA3 tl 300 mm | m3 | 4.808 |  | 0 | CS ÚRS 2018 02 |  | základní |  | 0 | 2.5143 | 12.0888 | 0 | 0 | 4 | K | 2 |  |  |  | ROZPOCET | 0 | 0 | 0 | 0 | 0 | 1 | 0 | 4 | 1242420313
| PP |  | Kompletní konstrukce čistíren odpadních vod, nádrží, vodojemů, kanálů z betonu železového bez výztuže a bednění pro prostředí s mrazovými cykly tř. C 30/37, tl. přes 150 do 300 mm | [14 empty] | PP | 2
| P |  | Poznámka k položce: viz TZ př.č. D.1.1.7.1 a v.č. D.1.1.7.2 a 8, statika D.1.2.5.1 až 3 bližši specifikace betonu viz část statika | [14 empty] | P | 2
| VV |  | pol.5 | [14 empty] | VV | 2 | 1 | True | 0 | ROZPOCET
| VV |  | 2,3*1,5*2,75-1,8*1*2,6 |  | 4.808 | [12 empty] | VV | 2 | 2 | True | 1 | ROZPOCET
30 | K | 380356231 | Bednění kompletních konstrukcí ČOV, nádrží nebo vodojemů neomítaných ploch rovinných zřízení | m2 | 14.56 |  | 0 | CS ÚRS 2018 02 |  | základní |  | 0 | 0.00247 | 0.035963 | 0 | 0 | 4 | K | 2 |  |  |  | ROZPOCET | 0 | 0 | 0 | 0 | 0 | 1 | 0 | 4 | 1969491115
| PP |  | Bednění kompletních konstrukcí čistíren odpadních vod, nádrží, vodojemů, kanálů konstrukcí neomítaných z betonu prostého nebo železového ploch rovinných zřízení | [14 empty] | PP | 2
| P |  | Poznámka k položce: viz TZ př.č. D.1.1.7.1 a v.č. D.1.1.7.2 a 8, statika D.1.2.5.1 až 3 | [14 empty] | P | 2
| VV |  | pol.5, vnitřní bednění | [14 empty] | VV | 2 | 1 | True | 0 | ROZPOCET
| VV |  | 2*(1,8+1)*2,6 |  | 14.56 | [12 empty] | VV | 2 | 2 | True | 1 | ROZPOCET
31 | K | 380356232 | Bednění kompletních konstrukcí ČOV, nádrží nebo vodojemů neomítaných ploch rovinných odstranění | m2 | 14.56 |  | 0 | CS ÚRS 2018 02 |  | základní |  | 0 | 0 | 0 | 0 | 0 | 4 | K | 2 |  |  |  | ROZPOCET | 0 | 0 | 0 | 0 | 0 | 1 | 0 | 4 | 514267256
| PP |  | Bednění kompletních konstrukcí čistíren odpadních vod, nádrží, vodojemů, kanálů konstrukcí neomítaných z betonu prostého nebo železového ploch rovinných odstranění | [14 empty] | PP | 2
32 | K | 380361006 | Výztuž kompletních konstrukcí ČOV, nádrží nebo vodojemů z betonářské oceli 10 505 | t | 0.192 |  | 0 | CS ÚRS 2018 02 |  | základní |  | 0 | 1.1095 | 0.21303 | 0 | 0 | 4 | K | 2 |  |  |  | ROZPOCET | 0 | 0 | 0 | 0 | 0 | 1 | 0 | 4 | 589780579
| PP |  | Výztuž kompletních konstrukcí čistíren odpadních vod, nádrží, vodojemů, kanálů z oceli 10 505 (R) nebo BSt 500 | [14 empty] | PP | 2
| P |  | Poznámka k položce: viz TZ př.č. D.1.1.7.1 a v.č. D.1.1.7.2 a 8, statika D.1.2.5.1 až 3 | [14 empty] | P | 2
| VV |  | pol.5, 40kg/m3 | [14 empty] | VV | 2 | 1 | True | 0 | ROZPOCET
| VV |  | 4,808*0,04 |  | 0.192 | [12 empty] | VV | 2 | 2 | True | 1 | ROZPOCET
| D | 4 | Vodorovné konstrukce |  |  |  | 0 |  |  |  |  | 0 |  | 11.1659 |  | 0 | 1 | D | 1 |  |  |  | ROZPOCET | [6 empty] | 0
33 | K | 411133901 | Montáž stropních panelů z betonu předpjatého bez závěsných háků hmotnosti do 1,5 t budova v do 18 m, vč. zálivky jemnozrným betonem C25/30 | kus | 4 |  | 0 | CS ÚRS 2018 02 |  | základní |  | 0 | 0.18459 | 0.73836 | 0 | 0 | 4 | K | 2 |  |  |  | ROZPOCET | 0 | 0 | 0 | 0 | 0 | 1 | 0 | 4 | -1628589104
| PP |  | Montáž stropních panelů z předpjatého betonu bez závěsných háků, v budovách výšky do 18 m, hmotnosti do 1,5 t | [14 empty] | PP | 2
| P |  | Poznámka k položce: viz TZ př.č. D.1.1.7.1 a v.č. D.1.1.7.2 a 8, statika D.1.2.5.1 až 3 | [14 empty] | P | 2
| VV |  | přístřešek | [14 empty] | VV | 2 | 1 | True | 0 | ROZPOCET
| VV |  | 4 |  | 4 | [12 empty] | VV | 2 | 2 | True | 1 | ROZPOCET
34 | M | 593,1-R | panel stropní plný PZD 180x30x9 cm | kus | 4 |  | 0 |  |  | základní |  | 0 | 0.397 | 1.588 | 0 | 0 | 8 | M | 2 |  |  |  | ROZPOCET | 0 | 0 | 0 | 0 | 0 | 1 | 0 | 4 | -1110033380
| PP |  | panel stropní plný PZD 180x30x9 cm | [14 empty] | PP | 2
35 | K | 411311711 | Spádová vrstva z betonu prostého tř. C 20/25 v tl.50-150mm | m3 | 0.26 |  | 0 | CS ÚRS 2018 02 |  | základní |  | 0 | 2.4535 | 0.63791 | 0 | 0 | 4 | K | 2 |  |  |  | ROZPOCET | 0 | 0 | 0 | 0 | 0 | 1 | 0 | 4 | 1697816400
| PP |  | Klenby z betonu prostého jakéhokoliv tvaru a tloušťky tř. C 20/25 | [14 empty] | PP | 2
| P |  | Poznámka k položce: viz TZ př.č. D.1.1.7.1 a v.č. D.1.1.7.2 a 8, statika D.1.2.5.1 až 3 | [14 empty] | P | 2
| VV |  | 1,3*2*0,1 |  | 0.26 | [12 empty] | VV | 2 | 2 | True | 1 | ROZPOCET
36 | K | 417321414 | Ztužující pásy a věnce ze ŽB tř. C 20/25 | m3 | 0.276 |  | 0 | CS ÚRS 2018 02 |  | základní |  | 0 | 2.4534 | 0.67714 | 0 | 0 | 4 | K | 2 |  |  |  | ROZPOCET | 0 | 0 | 0 | 0 | 0 | 1 | 0 | 4 | 228317375
| PP |  | Ztužující pásy a věnce z betonu železového (bez výztuže) tř. C 20/25 | [14 empty] | PP | 2
| P |  | Poznámka k položce: viz TZ př.č. D.1.1.7.1 a v.č. D.1.1.7.2 a 8, statika D.1.2.5.1 až 3 | [14 empty] | P | 2
| VV |  | přístřešek | [14 empty] | VV | 2 | 1 | True | 0 | ROZPOCET
| VV |  | (1,3+2+1,3)*0,2*0,3 |  | 0.276 | [12 empty] | VV | 2 | 2 | True | 1 | ROZPOCET
37 | K | 417351115 | Zřízení bednění ztužujících věnců | m2 | 2.4 |  | 0 | CS ÚRS 2018 02 |  | základní |  | 0 | 0.00519 | 0.012456 | 0 | 0 | 4 | K | 2 |  |  |  | ROZPOCET | 0 | 0 | 0 | 0 | 0 | 1 | 0 | 4 | -405389110
| PP |  | Bednění bočnic ztužujících pásů a věnců včetně vzpěr zřízení | [14 empty] | PP | 2
| P |  | Poznámka k položce: viz TZ př.č. D.1.1.7.1 a v.č. D.1.1.7.2 a 8, statika D.1.2.5.1 až 3 | [14 empty] | P | 2
| VV |  | přístřešek | [14 empty] | VV | 2 | 1 | True | 0 | ROZPOCET
| VV |  | (1,3+2+1,3+1+1,4+1)*0,3 |  | 2.4 | [12 empty] | VV | 2 | 2 | True | 1 | ROZPOCET
38 | K | 417351116 | Odstranění bednění ztužujících věnců | m2 | 2.4 |  | 0 | CS ÚRS 2018 02 |  | základní |  | 0 | 0 | 0 | 0 | 0 | 4 | K | 2 |  |  |  | ROZPOCET | 0 | 0 | 0 | 0 | 0 | 1 | 0 | 4 | -1031189077
| PP |  | Bednění bočnic ztužujících pásů a věnců včetně vzpěr odstranění | [14 empty] | PP | 2
39 | K | 417361821 | Výztuž ztužujících pásů a věnců betonářskou ocelí 10 505 | t | 0.027 |  | 0 | CS ÚRS 2018 02 |  | základní |  | 0 | 1.0526 | 0.028419 | 0 | 0 | 4 | K | 2 |  |  |  | ROZPOCET | 0 | 0 | 0 | 0 | 0 | 1 | 0 | 4 | 1776300920
| PP |  | Výztuž ztužujících pásů a věnců z betonářské oceli 10 505 (R) nebo BSt 500 | [14 empty] | PP | 2
| P |  | Poznámka k položce: viz TZ př.č. D.1.1.7.1 a v.č. D.1.1.7.2 a 8, statika D.1.2.5.1 až 3 | [14 empty] | P | 2
| VV |  | přístřešek | [14 empty] | VV | 2 | 1 | True | 0 | ROZPOCET
| VV |  | (22,2+4,44)/1000 |  | 0.027 | [12 empty] | VV | 2 | 2 | True | 1 | ROZPOCET
40 | K | 430321414R | Schodišťová konstrukce a rampa z betonu tř. C 25/30 | m3 | 3.038 |  | 0 | CS ÚRS 2018 02 |  | základní |  | 0 | 2.4534 | 7.4533 | 0 | 0 | 4 | K | 2 |  |  |  | ROZPOCET | 0 | 0 | 0 | 0 | 0 | 1 | 0 | 4 | -492737655
| PP |  | Schodišťové konstrukce a rampy z betonu železového (bez výztuže) stupně, schodnice, ramena, podesty s nosníky tř. C 25/30 | [14 empty] | PP | 2
| P |  | Poznámka k položce: viz TZ př.č. D.1.1.7.1 a v.č. D.1.1.7.2 a 8, statika D.1.2.5.1 až 3 | [14 empty] | P | 2
| VV |  | pol.6 | [14 empty] | VV | 2 | 1 | True | 0 | ROZPOCET
| VV |  | 3*2,25*0,45 |  | 3.038 | [12 empty] | VV | 2 | 2 | True | 1 | ROZPOCET
41 | K | 431351121 | Zřízení bednění podest schodišť a ramp přímočarých v do 4 m | m2 | 2.363 |  | 0 | CS ÚRS 2018 02 |  | základní |  | 0 | 0.01282 | 0.030294 | 0 | 0 | 4 | K | 2 |  |  |  | ROZPOCET | 0 | 0 | 0 | 0 | 0 | 1 | 0 | 4 | -464586476
| PP |  | Bednění podest, podstupňových desek a ramp včetně podpěrné konstrukce výšky do 4 m půdorysně přímočarých zřízení | [14 empty] | PP | 2
| P |  | Poznámka k položce: viz TZ př.č. D.1.1.7.1 a v.č. D.1.1.7.2 a 8, statika D.1.2.5.1 až 3 | [14 empty] | P | 2
| VV |  | pol.6 | [14 empty] | VV | 2 | 1 | True | 0 | ROZPOCET
| VV |  | (3+2,25)*0,45 |  | 2.363 | [12 empty] | VV | 2 | 2 | True | 1 | ROZPOCET
42 | K | 431351122 | Odstranění bednění podest schodišť a ramp přímočarých v do 4 m | m2 | 2.363 |  | 0 | CS ÚRS 2018 02 |  | základní |  | 0 | 0 | 0 | 0 | 0 | 4 | K | 2 |  |  |  | ROZPOCET | 0 | 0 | 0 | 0 | 0 | 1 | 0 | 4 | 1809299917
| PP |  | Bednění podest, podstupňových desek a ramp včetně podpěrné konstrukce výšky do 4 m půdorysně přímočarých odstranění | [14 empty] | PP | 2
| D | 6 | Úpravy povrchů, podlahy a osazování výplní |  |  |  | 0 |  |  |  |  | 0 |  | 23.7847 |  | 0 | 1 | D | 1 |  |  |  | ROZPOCET | [6 empty] | 0
43 | K | 611315422 | Oprava vnitřní vápenné štukové omítky stropů v rozsahu plochy do 30% - konečná úprava | m2 | 94.08 |  | 0 | CS ÚRS 2018 02 |  | základní |  | 0 | 0.017 | 1.5994 | 0 | 0 | 4 | K | 2 |  |  |  | ROZPOCET | 0 | 0 | 0 | 0 | 0 | 1 | 0 | 4 | -1360102269
| PP |  | Oprava vápenné omítky vnitřních ploch štukové dvouvrstvé, tloušťky do 20 mm a tloušťky štuku do 3 mm stropů, v rozsahu opravované plochy přes 10 do 30% | [14 empty] | PP | 2
| P |  | Poznámka k položce: viz TZ př.č. D.1.1.7.1 a v.č. D.1.1.7.2 a 8, statika D.1.2.5.1 až 3 | [14 empty] | P | 2
| VV |  | 9,8*9,6 |  | 94.08 | [12 empty] | VV | 2 | 2 | True | 1 | ROZPOCET
44 | K | 612315422 | Oprava vnitřní vápenné štukové omítky stěn v rozsahu plochy do 30% - konečná úprava | m2 | 153.26 |  | 0 | CS ÚRS 2018 02 |  | základní |  | 0 | 0.017 | 2.6054 | 0 | 0 | 4 | K | 2 |  |  |  | ROZPOCET | 0 | 0 | 0 | 0 | 0 | 1 | 0 | 4 | -273113760
| PP |  | Oprava vápenné omítky vnitřních ploch štukové dvouvrstvé, tloušťky do 20 mm a tloušťky štuku do 3 mm stěn, v rozsahu opravované plochy přes 10 do 30% | [14 empty] | PP | 2
| P |  | Poznámka k položce: viz TZ př.č. D.1.1.7.1 a v.č. D.1.1.7.2 a 8, statika D.1.2.5.1 až 3 | [14 empty] | P | 2
| VV |  | 2*(9,8+9,6)*3,95 |  | 153.26 | [12 empty] | VV | 2 | 2 | True | 1 | ROZPOCET
45 | K | 611131101 | Cementový postřik vnitřních stropů nanášený celoplošně ručně | m2 | 1.76 |  | 0 | CS ÚRS 2018 02 |  | základní |  | 0 | 0.00735 | 0.012936 | 0 | 0 | 4 | K | 2 |  |  |  | ROZPOCET | 0 | 0 | 0 | 0 | 0 | 1 | 0 | 4 | 553329334
| PP |  | Podkladní a spojovací vrstva vnitřních omítaných ploch cementový postřik nanášený ručně celoplošně stropů | [14 empty] | PP | 2
| P |  | Poznámka k položce: viz TZ př.č. D.1.1.7.1 a v.č. D.1.1.7.2 a 8, statika D.1.2.5.1 až 3 | [14 empty] | P | 2
| VV |  | přístřešek | [14 empty] | VV | 2 | 1 | True | 0 | ROZPOCET
| VV |  | 1,6*1,1 |  | 1.76 | [12 empty] | VV | 2 | 2 | True | 1 | ROZPOCET
46 | K | 611321141 | Vápenocementová omítka štuková dvouvrstvá vnitřních stropů rovných nanášená ručně | m2 | 1.76 |  | 0 | CS ÚRS 2018 02 |  | základní |  | 0 | 0.01838 | 0.032349 | 0 | 0 | 4 | K | 2 |  |  |  | ROZPOCET | 0 | 0 | 0 | 0 | 0 | 1 | 0 | 4 | -176295671
| PP |  | Omítka vápenocementová vnitřních ploch nanášená ručně dvouvrstvá, tloušťky jádrové omítky do 10 mm a tloušťky štuku do 3 mm štuková vodorovných konstrukcí stropů rovných | [14 empty] | PP | 2
47 | K | 612131101 | Cementový postřik vnitřních stěn nanášený celoplošně ručně | m2 | 23.802 |  | 0 | CS ÚRS 2018 02 |  | základní |  | 0 | 0.00735 | 0.17494 | 0 | 0 | 4 | K | 2 |  |  |  | ROZPOCET | 0 | 0 | 0 | 0 | 0 | 1 | 0 | 4 | 1593536618
| PP |  | Podkladní a spojovací vrstva vnitřních omítaných ploch cementový postřik nanášený ručně celoplošně stěn | [14 empty] | PP | 2
| P |  | Poznámka k položce: viz TZ př.č. D.1.1.7.1 a v.č. D.1.1.7.2 a 8, statika D.1.2.5.1 až 3 | [14 empty] | P | 2
| VV |  | přístřešek | [14 empty] | VV | 2 | 1 | True | 0 | ROZPOCET
| VV |  | (1,1+1,1+1,6)*2,3-1,4*2 |  | 5.94 | [12 empty] | VV | 2 | 2 | True | 0 | ROZPOCET
| VV |  | po zazděných otvorech + 30% na okolí | [14 empty] | VV | 2 | 1 | True | 0 | ROZPOCET
| VV |  | "1" 1,5*3,5*2*1,3 |  | 13.65 | [12 empty] | VV | 2 | 2 | True | 0 | ROZPOCET
| VV |  | "2" 1,8*0,6*3*1,3 |  | 4.212 | [12 empty] | VV | 2 | 2 | True | 0 | ROZPOCET
| VV |  | Součet |  | 23.802 | [12 empty] | VV | 2 | 4 | True | 1 | ROZPOCET
48 | K | 612321141 | Vápenocementová omítka štuková dvouvrstvá vnitřních stěn nanášená ručně | m2 | 23.802 |  | 0 | CS ÚRS 2018 02 |  | základní |  | 0 | 0.01838 | 0.43748 | 0 | 0 | 4 | K | 2 |  |  |  | ROZPOCET | 0 | 0 | 0 | 0 | 0 | 1 | 0 | 4 | 1768147402
| PP |  | Omítka vápenocementová vnitřních ploch nanášená ručně dvouvrstvá, tloušťky jádrové omítky do 10 mm a tloušťky štuku do 3 mm štuková svislých konstrukcí stěn | [14 empty] | PP | 2
49 | K | 622131101 | Cementový postřik vnějších stěn nanášený celoplošně ručně | m2 | 11.682 |  | 0 | CS ÚRS 2018 02 |  | základní |  | 0 | 0.00735 | 0.085863 | 0 | 0 | 4 | K | 2 |  |  |  | ROZPOCET | 0 | 0 | 0 | 0 | 0 | 1 | 0 | 4 | -1309483092
| PP |  | Podkladní a spojovací vrstva vnějších omítaných ploch cementový postřik nanášený ručně celoplošně stěn | [14 empty] | PP | 2
| P |  | Poznámka k položce: viz TZ př.č. D.1.1.7.1 a v.č. D.1.1.7.2 a 8, statika D.1.2.5.1 až 3 | [14 empty] | P | 2
| VV |  | přístřešek | [14 empty] | VV | 2 | 1 | True | 0 | ROZPOCET
| VV |  | (1,3+2+1,3)*(2,65-0,4)-1,8*(2-0,4) |  | 7.47 | [12 empty] | VV | 2 | 2 | True | 0 | ROZPOCET
| VV |  | po zazděných otvorech, 30% na okolí | [14 empty] | VV | 2 | 1 | True | 0 | ROZPOCET
| VV |  | "2" 1,8*0,6*3*1,3 |  | 4.212 | [12 empty] | VV | 2 | 2 | True | 0 | ROZPOCET
| VV |  | Součet |  | 11.682 | [12 empty] | VV | 2 | 4 | True | 1 | ROZPOCET
50 | K | 622321141 | Vápenocementová omítka štuková dvouvrstvá vnějších stěn nanášená ručně - dle stávající | m2 | 11.682 |  | 0 | CS ÚRS 2018 02 |  | základní |  | 0 | 0.02636 | 0.30794 | 0 | 0 | 4 | K | 2 |  |  |  | ROZPOCET | 0 | 0 | 0 | 0 | 0 | 1 | 0 | 4 | 1046721085
| PP |  | Omítka vápenocementová vnějších ploch nanášená ručně dvouvrstvá, tloušťky jádrové omítky do 15 mm a tloušťky štuku do 3 mm štuková stěn | [14 empty] | PP | 2
51 | K | 622325202 | Oprava vnější vápenocementové štukové omítky složitosti 1 stěn v rozsahu do 30% - konečná úprava | m2 | 279.63 |  | 0 | CS ÚRS 2018 02 |  | základní |  | 0 | 0.01255 | 3.5094 | 0 | 0 | 4 | K | 2 |  |  |  | ROZPOCET | 0 | 0 | 0 | 0 | 0 | 1 | 0 | 4 | 287402806
| PP |  | Oprava vápenocementové omítky vnějších ploch stupně členitosti 1 štukové stěn, v rozsahu opravované plochy přes 10 do 30% | [14 empty] | PP | 2
| P |  | Poznámka k položce: viz TZ př.č. D.1.1.7.1 a v.č. D.1.1.7.2 a 8, statika D.1.2.5.1 až 3 | [14 empty] | P | 2
| VV |  | 2*(18,85+10,4)*4,78 |  | 279.63 | [12 empty] | VV | 2 | 2 | True | 1 | ROZPOCET
52 | K | 631311125 | Mazanina tl do 120 mm z betonu prostého bez zvýšených nároků na prostředí tř. C 20/25 | m3 | 6.122 |  | 0 | CS ÚRS 2018 02 |  | základní |  | 0 | 2.4533 | 15.019 | 0 | 0 | 4 | K | 2 |  |  |  | ROZPOCET | 0 | 0 | 0 | 0 | 0 | 1 | 0 | 4 | 1235660322
| PP |  | Mazanina z betonu prostého bez zvýšených nároků na prostředí tl. přes 80 do 120 mm tř. C 20/25 | [14 empty] | PP | 2
| P |  | Poznámka k položce: viz TZ př.č. D.1.1.7.1 a v.č. D.1.1.7.2 a 8, statika D.1.2.5.1 až 3 | [14 empty] | P | 2
| VV |  | pol.9 | [14 empty] | VV | 2 | 1 | True | 0 | ROZPOCET
| VV |  | 9,6*9,8*0,1 |  | 9.408 | [12 empty] | VV | 2 | 2 | True | 0 | ROZPOCET
| VV |  | "plocha betonového základu"-32,86*0,1 |  | -3.286 | [12 empty] | VV | 2 | 2 | True | 0 | ROZPOCET
| VV |  | Součet |  | 6.122 | [12 empty] | VV | 2 | 4 | True | 1 | ROZPOCET
| D | 9 | Ostatní konstrukce a práce, bourání |  |  |  | 0 |  |  |  |  | 0 |  | 0.029056 |  | 41.7055 | 1 | D | 1 |  |  |  | ROZPOCET | [6 empty] | 0
53 | K | 900,1-R | Demontáž ocelového zábradlí, vč. odvozu do 8km a likvidace | m | 0.75 |  | 0 |  |  | základní |  | 0 | 0 | 0 | 0 | 0 | 4 | K | 2 |  |  |  | ROZPOCET | 0 | 0 | 0 | 0 | 0 | 1 | 0 | 4 | -600741368
| PP |  | Demontáž ocelového zábradlí, vč. odvozu do 8km a likvidace | [14 empty] | PP | 2
| P |  | Poznámka k položce: viz TZ př.č. D.1.1.7.1 a v.č. D.1.1.7.2 a 8, statika D.1.2.5.1 až 3 | [14 empty] | P | 2
| VV |  | pol.b | [14 empty] | VV | 2 | 1 | True | 0 | ROZPOCET
| VV |  | 0,75 |  | 0.75 | [12 empty] | VV | 2 | 2 | True | 1 | ROZPOCET
54 | K | 900,2-R | Náklady na dočasné podepření stávajícího základu při provádění montážní jímky | kpl | 1 |  | 0 |  |  | základní |  | 0 | 0 | 0 | 0 | 0 | 4 | K | 2 |  |  |  | ROZPOCET | 0 | 0 | 0 | 0 | 0 | 1 | 0 | 4 | -148053003
| PP |  | Náklady na dočasné podepření stávajícího základu při provádění montážní jímky | [14 empty] | PP | 2
| P |  | Poznámka k položce: viz TZ př.č. D.1.1.7.1 a v.č. D.1.1.7.2 a 8, statika D.1.2.5.1 až 3 | [14 empty] | P | 2
| VV |  | pol.5 | [14 empty] | VV | 2 | 1 | True | 0 | ROZPOCET
| VV |  | 1 |  | 1 | [12 empty] | VV | 2 | 2 | True | 1 | ROZPOCET
55 | K | 900,3-R | Náklady na provedení sondy v rámci pro zjištění skladby stropní konstrukce, podlahové konstrukce a vlastnosti podloží | kpl | 2 |  | 0 |  |  | základní |  | 0 | 0 | 0 | 0 | 0 | 4 | K | 2 |  |  |  | ROZPOCET | 0 | 0 | 0 | 0 | 0 | 1 | 0 | 4 | 572782087
| PP |  | Náklady na provedení sondy v rámci pro zjištění skladby a vlastnosti podloží. Dále jenutno vyžádat si odsouhlasení statikem. Ten v případě zjištění problematického podloží navrhne případná doplňková opatření! | [14 empty] | PP | 2
| P |  | Poznámka k položce: viz TZ př.č. D.1.1.7.1 | [14 empty] | P | 2
| VV |  | 1+1 |  | 2 | [12 empty] | VV | 2 | 2 | True | 1 | ROZPOCET
56 | K | 925,1-R | Zapravení prostupů DN400 po osazení potrubí komínu | ks | 3 |  | 0 |  |  | základní |  | 0 | 0 | 0 | 0 | 0 | 4 | K | 2 |  |  |  | ROZPOCET | 0 | 0 | 0 | 0 | 0 | 1 | 0 | 4 | -1512424248
| PP |  | Zapravení prostupů DN400 po osazení potrubí komínu | [14 empty] | PP | 2
| P |  | Poznámka k položce: viz TZ př.č. D.1.1.7.1 a v.č. D.1.1.7.2 a 8, statika D.1.2.5.1 až 3 | [14 empty] | P | 2
| VV |  | pol.3 | [14 empty] | VV | 2 | 1 | True | 0 | ROZPOCET
| VV |  | 3 |  | 3 | [12 empty] | VV | 2 | 2 | True | 1 | ROZPOCET
57 | K | 941211111 | Montáž lešení řadového rámového lehkého zatížení do 200 kg/m2 š do 0,9 m v do 10 m | m2 | 319.2 |  | 0 | CS ÚRS 2018 02 |  | základní |  | 0 | 0 | 0 | 0 | 0 | 4 | K | 2 |  |  |  | ROZPOCET | 0 | 0 | 0 | 0 | 0 | 1 | 0 | 4 | 386715113
| PP |  | Montáž lešení řadového rámového lehkého pracovního s podlahami s provozním zatížením tř. 3 do 200 kg/m2 šířky tř. SW06 přes 0,6 do 0,9 m, výšky do 10 m | [14 empty] | PP | 2
| VV |  | 2*(20,85+12,4)*4,8 |  | 319.2 | [12 empty] | VV | 2 | 2 | True | 1 | ROZPOCET
58 | K | 941211211 | Příplatek k lešení řadovému rámovému lehkému š 0,9 m v do 25 m za první a ZKD den použití | m2 | 9576 |  | 0 | CS ÚRS 2018 02 |  | základní |  | 0 | 0 | 0 | 0 | 0 | 4 | K | 2 |  |  |  | ROZPOCET | 0 | 0 | 0 | 0 | 0 | 1 | 0 | 4 | -1586378830
| PP |  | Montáž lešení řadového rámového lehkého pracovního s podlahami s provozním zatížením tř. 3 do 200 kg/m2 Příplatek za první a každý další den použití lešení k ceně -1111 nebo -1112 | [14 empty] | PP | 2
| VV |  | 319,2*30 'Přepočtené koeficientem množství |  | 9576 | [12 empty] | VV | 2 | 2 | False | 1 | ROZPOCET
59 | K | 941211811 | Demontáž lešení řadového rámového lehkého zatížení do 200 kg/m2 š do 0,9 m v do 10 m | m2 | 319.2 |  | 0 | CS ÚRS 2018 02 |  | základní |  | 0 | 0 | 0 | 0 | 0 | 4 | K | 2 |  |  |  | ROZPOCET | 0 | 0 | 0 | 0 | 0 | 1 | 0 | 4 | -444618430
| PP |  | Demontáž lešení řadového rámového lehkého pracovního s provozním zatížením tř. 3 do 200 kg/m2 šířky tř. SW06 přes 0,6 do 0,9 m, výšky do 10 m | [14 empty] | PP | 2
60 | K | 949101112 | Lešení pomocné pro objekty pozemních staveb s lešeňovou podlahou v do 3,5 m zatížení do 150 kg/m2, popř. pojezdové věže | m2 | 94.08 |  | 0 | CS ÚRS 2018 02 |  | základní |  | 0 | 0.00021 | 0.019757 | 0 | 0 | 4 | K | 2 |  |  |  | ROZPOCET | 0 | 0 | 0 | 0 | 0 | 1 | 0 | 4 | -935224583
| PP |  | Lešení pomocné pracovní pro objekty pozemních staveb pro zatížení do 150 kg/m2, o výšce lešeňové podlahy přes 1,9 do 3,5 m | [14 empty] | PP | 2
| VV |  | 9,8*9,6 |  | 94.08 | [12 empty] | VV | 2 | 2 | True | 1 | ROZPOCET
61 | K | 952903112 | Vyčištění objektů ČOV, nádrží, žlabů a kanálů při v do 3,5 m | m2 | 94.08 |  | 0 | CS ÚRS 2018 02 |  | základní |  | 0 | 1e-05 | 0.0009408 | 0 | 0 | 4 | K | 2 |  |  |  | ROZPOCET | 0 | 0 | 0 | 0 | 0 | 1 | 0 | 4 | -671900068
| PP |  | Vyčištění objektů čistíren odpadních vod, nádrží, žlabů nebo kanálů světlé výšky prostoru do 3,5 m | [14 empty] | PP | 2
| VV |  | 9,6*9,8 |  | 94.08 | [12 empty] | VV | 2 | 2 | True | 1 | ROZPOCET
62 | K | 952903119 | Příplatek za vyčištění prostor v nad 3,5 m u čištění objektů ČOV, nádrží, žlabů a kanálů | m2 | 94.08 |  | 0 | CS ÚRS 2018 02 |  | základní |  | 0 | 0 | 0 | 0 | 0 | 4 | K | 2 |  |  |  | ROZPOCET | 0 | 0 | 0 | 0 | 0 | 1 | 0 | 4 | 1550543416
| PP |  | Vyčištění objektů čistíren odpadních vod, nádrží, žlabů nebo kanálů Příplatek k ceně za vyčištění prostorů v přes 3,5 m | [14 empty] | PP | 2
63 | K | 953331111 | Vložky do svislých dilatačních spár z lepenky nepískované kladené volně | m2 | 5.49 |  | 0 | CS ÚRS 2018 02 |  | základní |  | 0 | 0.00067 | 0.0036783 | 0 | 0 | 4 | K | 2 |  |  |  | ROZPOCET | 0 | 0 | 0 | 0 | 0 | 1 | 0 | 4 | 1654621737
| PP |  | Vložky svislé do dilatačních spár z lepenky kladené volně, včetně dodání a osazení, v jakémkoliv zdivu, nepískované | [14 empty] | PP | 2
| P |  | Poznámka k položce: viz TZ př.č. D.1.1.7.1 a v.č. D.1.1.7.2 a 8, statika D.1.2.5.1 až 3 | [14 empty] | P | 2
| VV |  | pol.4, oddělení základu od stávajících kcí | [14 empty] | VV | 2 | 1 | True | 0 | ROZPOCET
| VV |  | (2+0,35+0,35+0,35)*(0,8+0,1)*2 |  | 5.49 | [12 empty] | VV | 2 | 2 | True | 1 | ROZPOCET
64 | K | 953961118 | Trn R14 délky 600mm s vyvrtáním otvoru do hloubky 200mm a zakotvený na chemický tmel | kus | 4 |  | 0 | CS ÚRS 2018 02 |  | základní |  | 0 | 0.00015 | 0.0006 | 0 | 0 | 4 | K | 2 |  |  |  | ROZPOCET | 0 | 0 | 0 | 0 | 0 | 1 | 0 | 4 | -1669766183
| PP |  | Kotvy chemické s vyvrtáním otvoru do betonu, železobetonu nebo tvrdého kamene tmel, velikost M 30, hloubka 270 mm | [14 empty] | PP | 2
| P |  | Poznámka k položce: viz TZ př.č. D.1.1.7.1 a v.č. D.1.1.7.2 a 8, statika D.1.2.5.1 až 3 | [14 empty] | P | 2
| VV |  | přístavek | [14 empty] | VV | 2 | 1 | True | 0 | ROZPOCET
| VV |  | 4 |  | 4 | [12 empty] | VV | 2 | 2 | True | 1 | ROZPOCET
65 | K | 960,1-R | Provedení úprav pro prostupy při betonáži stěn, stropů, podlah nebo pří zdění, vč. zapravení | ks | 2 |  | 0 |  |  | základní |  | 0 | 0 | 0 | 0 | 0 | 4 | K | 2 |  |  |  | ROZPOCET | 0 | 0 | 0 | 0 | 0 | 1 | 0 | 4 | 266788291
| PP |  | Provedení úprav pro prostupy při betonáži stěn, stropů, podlah nebo pří zdění, vč. zapravení | [14 empty] | PP | 2
| P |  | Poznámka k položce: viz TZ př.č. D.1.1.7.1 a v.č. D.1.1.7.2 a 8, statika D.1.2.5.1 až 3 | [14 empty] | P | 2
| VV |  | typy prostupu | [14 empty] | VV | 2 | 1 | True | 0 | ROZPOCET
| VV |  | "P/7 DN150" 1 |  | 1 | [12 empty] | VV | 2 | 2 | True | 0 | ROZPOCET
| VV |  | "P/8 DN250" 1 |  | 1 | [12 empty] | VV | 2 | 2 | True | 0 | ROZPOCET
| VV |  | Součet |  | 2 | [12 empty] | VV | 2 | 4 | True | 1 | ROZPOCET
66 | K | 962031133 | Bourání příček z cihel pálených na MVC tl do 150 mm | m2 | 12.05 |  | 0 | CS ÚRS 2018 02 |  | základní |  | 0 | 0 | 0 | 0.261 | 3.1451 | 4 | K | 2 |  |  |  | ROZPOCET | 0 | 0 | 0 | 0 | 0 | 1 | 0 | 4 | -431294987
| PP |  | Bourání příček z cihel, tvárnic nebo příčkovek z cihel pálených, plných nebo dutých na maltu vápennou nebo vápenocementovou, tl. do 150 mm | [14 empty] | PP | 2
| P |  | Poznámka k položce: viz TZ př.č. D.1.1.7.1 a v.č. D.1.1.7.2 a 8, statika D.1.2.5.1 až 3 | [14 empty] | P | 2
| VV |  | pol.a | [14 empty] | VV | 2 | 1 | True | 0 | ROZPOCET
| VV |  | 12,05 |  | 12.05 | [12 empty] | VV | 2 | 2 | True | 1 | ROZPOCET
67 | K | 963051100R | Vybourání betonového schodiště obloženého keramickým obkladem, stupeň 4x187/250mm | m3 | 1 |  | 0 | CS ÚRS 2018 02 |  | základní |  | 0 | 0 | 0 | 2.4 | 2.4 | 4 | K | 2 |  |  |  | ROZPOCET | 0 | 0 | 0 | 0 | 0 | 1 | 0 | 4 | -1814035106
| PP |  | Vybourání betonového schodiště obloženého keramickým obkladem, stupeň 4x187/250mm | [14 empty] | PP | 2
| P |  | Poznámka k položce: viz TZ př.č. D.1.1.7.1 a v.č. D.1.1.7.2 a 8, statika D.1.2.5.1 až 3 | [14 empty] | P | 2
| VV |  | pol.b | [14 empty] | VV | 2 | 1 | True | 0 | ROZPOCET
| VV |  | 1 |  | 1 | [12 empty] | VV | 2 | 2 | True | 1 | ROZPOCET
68 | K | 963051110R | Vybourání tělesa venkovní rampy z betonu | m3 | 3.347 |  | 0 | CS ÚRS 2018 02 |  | základní |  | 0 | 0 | 0 | 2.4 | 8.0328 | 4 | K | 2 |  |  |  | ROZPOCET | 0 | 0 | 0 | 0 | 0 | 1 | 0 | 4 | 605837151
| PP |  | Vybourání tělesa venkovní rampy z betonu | [14 empty] | PP | 2
| P |  | Poznámka k položce: viz TZ př.č. D.1.1.7.1 a v.č. D.1.1.7.2 a 8, statika D.1.2.5.1 až 3 | [14 empty] | P | 2
| VV |  | pol.d, pro výkop teplovodu | [14 empty] | VV | 2 | 1 | True | 0 | ROZPOCET
| VV |  | 3 |  | 3 | [12 empty] | VV | 2 | 2 | True | 0 | ROZPOCET
| VV |  | jako rýha pro plynovodní chráničku | [14 empty] | VV | 2 | 1 | True | 0 | ROZPOCET
| VV |  | 0,7*0,45*1,1 |  | 0.347 | [12 empty] | VV | 2 | 2 | True | 0 | ROZPOCET
| VV |  | Součet |  | 3.347 | [12 empty] | VV | 2 | 4 | True | 1 | ROZPOCET
69 | K | 965042141 | Bourání podkladů pod dlažby nebo mazanin betonových nebo z litého asfaltu tl do 100 mm pl přes 4 m2 | m3 | 9.408 |  | 0 | CS ÚRS 2018 02 |  | základní |  | 0 | 0 | 0 | 2.2 | 20.6976 | 4 | K | 2 |  |  |  | ROZPOCET | 0 | 0 | 0 | 0 | 0 | 1 | 0 | 4 | -392406287
| PP |  | Bourání mazanin betonových nebo z litého asfaltu tl. do 100 mm, plochy přes 4 m2 | [14 empty] | PP | 2
| P |  | Poznámka k položce: viz TZ př.č. D.1.1.7.1 a v.č. D.1.1.7.2 a 8, statika D.1.2.5.1 až 3 | [14 empty] | P | 2
| VV |  | pol.g | [14 empty] | VV | 2 | 1 | True | 0 | ROZPOCET
| VV |  | 9,6*9,8*0,1 |  | 9.408 | [12 empty] | VV | 2 | 2 | True | 1 | ROZPOCET
70 | K | 965043430R | Bourání konstrukce podlahy na ploše 2,35x1,55m ,vč. podkladních vrstev | m3 | 2 |  | 0 | CS ÚRS 2018 02 |  | základní |  | 0 | 0 | 0 | 2.2 | 4.4 | 4 | K | 2 |  |  |  | ROZPOCET | 0 | 0 | 0 | 0 | 0 | 1 | 0 | 4 | -522359847
| PP |  | Bourání konstrukce podlahy na ploše 2,35x1,55m ,vč. podkladních vrstev | [14 empty] | PP | 2
| P |  | Poznámka k položce: viz TZ př.č. D.1.1.7.1 a v.č. D.1.1.7.2 a 8, statika D.1.2.5.1 až 3 | [14 empty] | P | 2
| VV |  | pol.c | [14 empty] | VV | 2 | 1 | True | 0 | ROZPOCET
| VV |  | 2 |  | 2 | [12 empty] | VV | 2 | 2 | True | 1 | ROZPOCET
71 | K | 968072455 | Vybourání kovových dveřních zárubní pl do 2 m2 | m2 | 1.576 |  | 0 | CS ÚRS 2018 02 |  | základní |  | 0 | 0 | 0 | 0.076 | 0.11978 | 4 | K | 2 |  |  |  | ROZPOCET | 0 | 0 | 0 | 0 | 0 | 1 | 0 | 4 | 163951875
| PP |  | Vybourání kovových rámů oken s křídly, dveřních zárubní, vrat, stěn, ostění nebo obkladů dveřních zárubní, plochy do 2 m2 | [14 empty] | PP | 2
| P |  | Poznámka k položce: viz TZ př.č. D.1.1.7.1 a v.č. D.1.1.7.2 a 8, statika D.1.2.5.1 až 3 | [14 empty] | P | 2
| VV |  | pol.a | [14 empty] | VV | 2 | 1 | True | 0 | ROZPOCET
| VV |  | 0,8*1,97 |  | 1.576 | [12 empty] | VV | 2 | 2 | True | 1 | ROZPOCET
72 | K | 968082015 | Vybourání plastových rámů oken včetně křídel plochy do 1 m2 | m2 | 3.24 |  | 0 | CS ÚRS 2018 02 |  | základní |  | 0 | 0 | 0 | 0.073 | 0.23652 | 4 | K | 2 |  |  |  | ROZPOCET | 0 | 0 | 0 | 0 | 0 | 1 | 0 | 4 | -315385304
| PP |  | Vybourání plastových rámů oken s křídly, dveřních zárubní, vrat rámu oken s křídly, plochy do 1 m2 | [14 empty] | PP | 2
| P |  | Poznámka k položce: viz TZ př.č. D.1.1.7.1 a v.č. D.1.1.7.2 a 8, statika D.1.2.5.1 až 3 | [14 empty] | P | 2
| VV |  | pol.e | [14 empty] | VV | 2 | 1 | True | 0 | ROZPOCET
| VV |  | 1,8*0,6*3 |  | 3.24 | [12 empty] | VV | 2 | 2 | True | 1 | ROZPOCET
73 | K | 970,1-R | Osazení PVC pažnice pro prostupy potrubí, vloženo do bednění, prostupový kus se zdrsněnou vnější stranou, rozměry otvoru 1650x300mm | ks | 1 |  | 0 |  |  | základní |  | 0 | 0 | 0 | 0 | 0 | 4 | K | 2 |  |  |  | ROZPOCET | 0 | 0 | 0 | 0 | 0 | 1 | 0 | 4 | 469895216
| PP |  | Osazení PVC pažnice pro prostupy potrubí, vloženo do bednění, prostupový kus se zdrsněnou vnější stranou, rozměry otvoru 1650x300mm | [14 empty] | PP | 2
| P |  | Poznámka k položce: viz TZ př.č. D.1.1.7.1 a v.č. D.1.1.7.2 a 8, statika D.1.2.5.1 až 3 | [14 empty] | P | 2
| VV |  | P/5, dodávka + těsnění viz SO 08.8 Nové rozvody teplovodu | [14 empty] | VV | 2 | 1 | True | 0 | ROZPOCET
| VV |  | 1 |  | 1 | [12 empty] | VV | 2 | 2 | True | 1 | ROZPOCET
74 | K | 971033351 | Vybourání otvorů ve zdivu cihelném pl do 0,09 m2 na MVC nebo MV tl do 450 mm | kus | 4 |  | 0 | CS ÚRS 2018 02 |  | základní |  | 0 | 0 | 0 | 0.074 | 0.296 | 4 | K | 2 |  |  |  | ROZPOCET | 0 | 0 | 0 | 0 | 0 | 1 | 0 | 4 | -1398991500
| PP |  | Vybourání otvorů ve zdivu základovém nebo nadzákladovém z cihel, tvárnic, příčkovek z cihel pálených na maltu vápennou nebo vápenocementovou plochy do 0,09 m2, tl. do 450 mm | [14 empty] | PP | 2
| P |  | Poznámka k položce: viz TZ př.č. D.1.1.7.1 a v.č. D.1.1.7.2 a 8, statika D.1.2.5.1 až 3 | [14 empty] | P | 2
| VV |  | "P/9" 1 |  | 1 | [12 empty] | VV | 2 | 2 | True | 0 | ROZPOCET
| VV |  | "P/10" 1 |  | 1 | [12 empty] | VV | 2 | 2 | True | 0 | ROZPOCET
| VV |  | "P/11" 2 |  | 2 | [12 empty] | VV | 2 | 2 | True | 0 | ROZPOCET
| VV |  | Součet |  | 4 | [12 empty] | VV | 2 | 4 | True | 1 | ROZPOCET
75 | K | 971033451 | Vybourání otvorů ve zdivu cihelném pl do 0,25 m2 na MVC nebo MV tl do 450 mm | kus | 9 |  | 0 | CS ÚRS 2018 02 |  | základní |  | 0 | 0 | 0 | 0.207 | 1.863 | 4 | K | 2 |  |  |  | ROZPOCET | 0 | 0 | 0 | 0 | 0 | 1 | 0 | 4 | 488450940
| PP |  | Vybourání otvorů ve zdivu základovém nebo nadzákladovém z cihel, tvárnic, příčkovek z cihel pálených na maltu vápennou nebo vápenocementovou plochy do 0,25 m2, tl. do 450 mm | [14 empty] | PP | 2
| P |  | Poznámka k položce: viz TZ př.č. D.1.1.7.1 a v.č. D.1.1.7.2 a 8, statika D.1.2.5.1 až 3 | [14 empty] | P | 2
| VV |  | "pol.f, P/6" 3 |  | 3 | [12 empty] | VV | 2 | 2 | True | 0 | ROZPOCET
| VV |  | "P/2" 4 |  | 4 | [12 empty] | VV | 2 | 2 | True | 0 | ROZPOCET
| VV |  | "P4" 2 |  | 2 | [12 empty] | VV | 2 | 2 | True | 0 | ROZPOCET
| VV |  | Součet |  | 9 | [12 empty] | VV | 2 | 4 | True | 1 | ROZPOCET
76 | K | 971033561 | Vybourání otvorů ve zdivu cihelném pl do 1 m2 na MVC nebo MV tl do 600 mm | m3 | 0.202 |  | 0 | CS ÚRS 2018 02 |  | základní |  | 0 | 0 | 0 | 1.8 | 0.3636 | 4 | K | 2 |  |  |  | ROZPOCET | 0 | 0 | 0 | 0 | 0 | 1 | 0 | 4 | 1667452750
| PP |  | Vybourání otvorů ve zdivu základovém nebo nadzákladovém z cihel, tvárnic, příčkovek z cihel pálených na maltu vápennou nebo vápenocementovou plochy do 1 m2, tl. do 600 mm | [14 empty] | PP | 2
| P |  | Poznámka k položce: viz TZ př.č. D.1.1.7.1 a v.č. D.1.1.7.2 a 8, statika D.1.2.5.1 až 3 | [14 empty] | P | 2
| VV |  | "P/3" 0,8*0,63*0,4 |  | 0.202 | [12 empty] | VV | 2 | 2 | True | 1 | ROZPOCET
77 | K | 977151225 | Jádrové vrty dovrchní diamantovými korunkami do D 200 mm do stavebních materiálů | m | 1.2 |  | 0 | CS ÚRS 2018 02 |  | základní |  | 0 | 0.0034 | 0.00408 | 0.126 | 0.1512 | 4 | K | 2 |  |  |  | ROZPOCET | 0 | 0 | 0 | 0 | 0 | 1 | 0 | 4 | -651990766
| PP |  | Jádrové vrty diamantovými korunkami do stavebních materiálů (železobetonu, betonu, cihel, obkladů, dlažeb, kamene) dovrchní (směrem vzhůru), průměru přes 180 do 200 mm | [14 empty] | PP | 2
| P |  | Poznámka k položce: viz TZ př.č. D.1.1.7.1 a v.č. D.1.1.7.2 a 8, statika D.1.2.5.1 až 3 | [14 empty] | P | 2
| VV |  | "P/1" 0,3*3+0,1*3 |  | 1.2 | [12 empty] | VV | 2 | 2 | True | 1 | ROZPOCET
78 | K | 999,1-R | Dodávka + montáž hasičský přístroj prášekový 21 A | ks | 1 |  | 0 |  |  | základní |  | 0 | 0 | 0 | 0 | 0 | 4 | K | 2 |  |  |  | ROZPOCET | 0 | 0 | 0 | 0 | 0 | 1 | 0 | 4 | 805817666
| PP |  | Dodávka + montáž hasičský přístroj prášekový 21 A | [14 empty] | PP | 2
79 | K | 999,2-R | Dodávka + montáž hasičský přístroj prášekový a CO2 21 A/113B | ks | 2 |  | 0 |  |  | základní |  | 0 | 0 | 0 | 0 | 0 | 4 | K | 2 |  |  |  | ROZPOCET | 0 | 0 | 0 | 0 | 0 | 1 | 0 | 4 | -1238074018
| PP |  | Dodávka + montáž hasičský přístroj prášekový a CO2 21 A/113B | [14 empty] | PP | 2
80 | K | 999,3-R | Dodávka + montáž hasičský přístroj prášekový 183 B | ks | 1 |  | 0 |  |  | základní |  | 0 | 0 | 0 | 0 | 0 | 4 | K | 2 |  |  |  | ROZPOCET | 0 | 0 | 0 | 0 | 0 | 1 | 0 | 4 | -1847196321
| PP |  | Dodávka + montáž hasičský přístroj prášekový 183 B | [14 empty] | PP | 2
| D | 997 | Přesun sutě |  |  |  | 0 |  |  |  |  | 0 |  | 0 |  | 0 | 1 | D | 1 |  |  |  | ROZPOCET | [6 empty] | 0
81 | K | 997013111 | Vnitrostaveništní doprava suti a vybouraných hmot pro budovy v do 6 m s použitím mechanizace | t | 49.826 |  | 0 | CS ÚRS 2018 02 |  | základní |  | 0 | 0 | 0 | 0 | 0 | 4 | K | 2 |  |  |  | ROZPOCET | 0 | 0 | 0 | 0 | 0 | 1 | 0 | 4 | 512845647
| PP |  | Vnitrostaveništní doprava suti a vybouraných hmot vodorovně do 50 m svisle s použitím mechanizace pro budovy a haly výšky do 6 m | [14 empty] | PP | 2
82 | K | 997013509 | Příplatek k odvozu suti a vybouraných hmot na skládku ZKD 1 km přes 1 km | t | 348.782 |  | 0 | CS ÚRS 2018 02 |  | základní |  | 0 | 0 | 0 | 0 | 0 | 4 | K | 2 |  |  |  | ROZPOCET | 0 | 0 | 0 | 0 | 0 | 1 | 0 | 4 | -1383993200
| PP |  | Odvoz suti a vybouraných hmot na skládku nebo meziskládku se složením, na vzdálenost Příplatek k ceně za každý další i započatý 1 km přes 1 km | [14 empty] | PP | 2
| VV |  | 49,826*7 'Přepočtené koeficientem množství |  | 348.782 | [12 empty] | VV | 2 | 2 | False | 1 | ROZPOCET
83 | K | 997013511 | Odvoz suti a vybouraných hmot z meziskládky na skládku do 1 km s naložením a se složením | t | 49.826 |  | 0 | CS ÚRS 2018 02 |  | základní |  | 0 | 0 | 0 | 0 | 0 | 4 | K | 2 |  |  |  | ROZPOCET | 0 | 0 | 0 | 0 | 0 | 1 | 0 | 4 | -624223671
| PP |  | Odvoz suti a vybouraných hmot z meziskládky na skládku s naložením a se složením, na vzdálenost do 1 km | [14 empty] | PP | 2
84 | K | 997013801 | Poplatek za uložení na skládce (skládkovné) stavebního odpadu betonového kód odpadu 170 101 | t | 28.731 |  | 0 | CS ÚRS 2018 02 |  | základní |  | 0 | 0 | 0 | 0 | 0 | 4 | K | 2 |  |  |  | ROZPOCET | 0 | 0 | 0 | 0 | 0 | 1 | 0 | 4 | 615823149
| PP |  | Poplatek za uložení stavebního odpadu na skládce (skládkovné) z prostého betonu zatříděného do Katalogu odpadů pod kódem 170 101 | [14 empty] | PP | 2
| VV |  | "mazanina" 20,698 |  | 20.698 | [12 empty] | VV | 2 | 2 | True | 0 | ROZPOCET
| VV |  | "rampa" 8,033 |  | 8.033 | [12 empty] | VV | 2 | 2 | True | 0 | ROZPOCET
| VV |  | Součet |  | 28.731 | [12 empty] | VV | 2 | 4 | True | 1 | ROZPOCET
85 | K | 997013802 | Poplatek za uložení na skládce (skládkovné) stavebního odpadu železobetonového kód odpadu 170 101 | t | 6.951 |  | 0 | CS ÚRS 2018 02 |  | základní |  | 0 | 0 | 0 | 0 | 0 | 4 | K | 2 |  |  |  | ROZPOCET | 0 | 0 | 0 | 0 | 0 | 1 | 0 | 4 | -1374469619
| PP |  | Poplatek za uložení stavebního odpadu na skládce (skládkovné) z armovaného betonu zatříděného do Katalogu odpadů pod kódem 170 101 | [14 empty] | PP | 2
| P |  | Poznámka k položce: viz TZ př.č. D.1.1.7.1 a v.č. D.1.1.7.2 a 6, statika D.1.2.5.1 až 3 | [14 empty] | P | 2
| VV |  | "beton podlahy + základ" 4,4 |  | 4.4 | [12 empty] | VV | 2 | 2 | True | 0 | ROZPOCET
| VV |  | "schodiště" 2,4 |  | 2.4 | [12 empty] | VV | 2 | 2 | True | 0 | ROZPOCET
| VV |  | "jádrové vrty" 0,151 |  | 0.151 | [12 empty] | VV | 2 | 2 | True | 0 | ROZPOCET
| VV |  | Součet |  | 6.951 | [12 empty] | VV | 2 | 4 | True | 1 | ROZPOCET
86 | K | 997013803 | Poplatek za uložení na skládce (skládkovné) stavebního odpadu cihelného kód odpadu 170 102 | t | 5.668 |  | 0 | CS ÚRS 2018 02 |  | základní |  | 0 | 0 | 0 | 0 | 0 | 4 | K | 2 |  |  |  | ROZPOCET | 0 | 0 | 0 | 0 | 0 | 1 | 0 | 4 | -1627125958
| PP |  | Poplatek za uložení stavebního odpadu na skládce (skládkovné) cihelného zatříděného do Katalogu odpadů pod kódem 170 102 | [14 empty] | PP | 2
| VV |  | "příčky" 3,145 |  | 3.145 | [12 empty] | VV | 2 | 2 | True | 0 | ROZPOCET
| VV |  | "otvory v cihle" 0,296+1,863+0,364 |  | 2.523 | [12 empty] | VV | 2 | 2 | True | 0 | ROZPOCET
| VV |  | Součet |  | 5.668 | [12 empty] | VV | 2 | 4 | True | 1 | ROZPOCET
87 | K | 997013807 | Poplatek za uložení na skládce (skládkovné) stavebního odpadu keramického kód odpadu 170 103 | t | 7.933 |  | 0 | CS ÚRS 2018 02 |  | základní |  | 0 | 0 | 0 | 0 | 0 | 4 | K | 2 |  |  |  | ROZPOCET | 0 | 0 | 0 | 0 | 0 | 1 | 0 | 4 | -405503808
| PP |  | Poplatek za uložení stavebního odpadu na skládce (skládkovné) z tašek a keramických výrobků zatříděného do Katalogu odpadů pod kódem 170 103 | [14 empty] | PP | 2
| VV |  | "keram. dlažba" 7,933 |  | 7.933 | [12 empty] | VV | 2 | 2 | True | 1 | ROZPOCET
88 | K | 997013813 | Poplatek za uložení na skládce (skládkovné) stavebního odpadu z plastických hmot kód odpadu 170 203 | t | 0.237 |  | 0 | CS ÚRS 2018 02 |  | základní |  | 0 | 0 | 0 | 0 | 0 | 4 | K | 2 |  |  |  | ROZPOCET | 0 | 0 | 0 | 0 | 0 | 1 | 0 | 4 | -1318999491
| PP |  | Poplatek za uložení stavebního odpadu na skládce (skládkovné) z plastických hmot zatříděného do Katalogu odpadů pod kódem 170 203 | [14 empty] | PP | 2
| VV |  | "okna" 0,237 |  | 0.237 | [12 empty] | VV | 2 | 2 | True | 1 | ROZPOCET
89 | K | 997013814 | Poplatek za uložení na skládce (skládkovné) stavebního odpadu izolací kód odpadu 170 604 | t | 0.188 |  | 0 | CS ÚRS 2018 02 |  | základní |  | 0 | 0 | 0 | 0 | 0 | 4 | K | 2 |  |  |  | ROZPOCET | 0 | 0 | 0 | 0 | 0 | 1 | 0 | 4 | -1327038293
| PP |  | Poplatek za uložení stavebního odpadu na skládce (skládkovné) z izolačních materiálů zatříděného do Katalogu odpadů pod kódem 170 604 | [14 empty] | PP | 2
| VV |  | "hydroizolace" 0,188 |  | 0.188 | [12 empty] | VV | 2 | 2 | True | 1 | ROZPOCET
90 | K | 997013831 | Poplatek za uložení na skládce (skládkovné) stavebního odpadu směsného kód odpadu 170 904 | t | 0.12 |  | 0 | CS ÚRS 2018 02 |  | základní |  | 0 | 0 | 0 | 0 | 0 | 4 | K | 2 |  |  |  | ROZPOCET | 0 | 0 | 0 | 0 | 0 | 1 | 0 | 4 | 589979106
| PP |  | Poplatek za uložení stavebního odpadu na skládce (skládkovné) směsného stavebního a demoličního zatříděného do Katalogu odpadů pod kódem 170 904 | [14 empty] | PP | 2
| VV |  | "dveře, vč. zárubně" 0,12 |  | 0.12 | [12 empty] | VV | 2 | 2 | True | 1 | ROZPOCET
| D | 998 | Přesun hmot |  |  |  | 0 |  |  |  |  | 0 |  | 0 |  | 0 | 1 | D | 1 |  |  |  | ROZPOCET | [6 empty] | 0
91 | K | 998142251 | Přesun hmot pro nádrže, jímky, zásobníky a jámy betonové monolitické v do 25 m | t | 127.817 |  | 0 | CS ÚRS 2018 02 |  | základní |  | 0 | 0 | 0 | 0 | 0 | 4 | K | 2 |  |  |  | ROZPOCET | 0 | 0 | 0 | 0 | 0 | 1 | 0 | 4 | 2113479825
| PP |  | Přesun hmot pro nádrže, jímky, zásobníky a jámy pozemní mimo zemědělství se svislou nosnou konstrukcí monolitickou betonovou tyčovou nebo plošnou vodorovná dopravní vzdálenost do 50 m výšky do 25 m | [14 empty] | PP | 2
| D | PSV | Práce a dodávky PSV |  |  |  | 0 |  |  |  |  | 0 |  | 2.487 |  | 8.1209 | 2 | D | 0 |  |  |  | ROZPOCET | [6 empty] | 0
| D | 711 | Izolace proti vodě, vlhkosti a plynům |  |  |  | 0 |  |  |  |  | 0 |  | 0.52004 |  | 0.18816 | 2 | D | 1 |  |  |  | ROZPOCET | [6 empty] | 0
92 | K | 711,1 | Příprava povrchu před provedením hidroizolace (očištění, odstranění nerovností) | m2 | 94.08 |  | 0 |  |  | základní |  | 0 | 0 | 0 | 0 | 0 | 16 | K | 2 |  |  |  | ROZPOCET | 0 | 0 | 0 | 0 | 0 | 1 | 0 | 16 | -653753139
| PP |  | Příprava povrchu před provedením hidroizolace (očištění, odstranění nerovností) | [14 empty] | PP | 2
93 | K | 711,2-R | Ochrana hydroizolace před betonáži proti poškození vhodnou ochrannou vrstvou (lepenka, fólie, geotextílie..), vč. dodávky materiálu, vč.následného odstranění | m2 | 94.08 |  | 0 |  |  | základní |  | 0 | 0 | 0 | 0 | 0 | 16 | K | 2 |  |  |  | ROZPOCET | 0 | 0 | 0 | 0 | 0 | 1 | 0 | 16 | 155587852
| PP |  | Příprava povrchu před provedením hidroizolace (očištění, odstranění nerovností) | [14 empty] | PP | 2
94 | K | 711111001 | Provedení izolace proti zemní vlhkosti vodorovné za studena nátěrem penetračním | m2 | 94.08 |  | 0 | CS ÚRS 2018 02 |  | základní |  | 0 | 0 | 0 | 0 | 0 | 16 | K | 2 |  |  |  | ROZPOCET | 0 | 0 | 0 | 0 | 0 | 1 | 0 | 16 | 1931210920
| PP |  | Provedení izolace proti zemní vlhkosti natěradly a tmely za studena na ploše vodorovné V nátěrem penetračním | [14 empty] | PP | 2
| P |  | Poznámka k položce: viz TZ př.č. D.1.1.7.1 a v.č. D.1.1.7.2 a 8, statika D.1.2.5.1 až 3 | [14 empty] | P | 2
| VV |  | pol.9 | [14 empty] | VV | 2 | 1 | True | 0 | ROZPOCET
| VV |  | 9,6*9,8 |  | 94.08 | [12 empty] | VV | 2 | 2 | True | 1 | ROZPOCET
95 | M | 11163150 | lak asfaltový penetrační | t | 0.028 |  | 0 | CS ÚRS 2018 02 |  | základní |  | 0 | 1 | 0.028 | 0 | 0 | 32 | M | 2 |  |  |  | ROZPOCET | 0 | 0 | 0 | 0 | 0 | 1 | 0 | 16 | 939107541
| PP |  | lak asfaltový penetrační | [14 empty] | PP | 2
| P |  | Poznámka k položce: Spotřeba 0,3-0,4kg/m2 | [14 empty] | P | 2
| VV |  | 94,08*0,0003 'Přepočtené koeficientem množství |  | 0.028 | [12 empty] | VV | 2 | 2 | False | 1 | ROZPOCET
96 | K | 711141559 | Provedení izolace proti zemní vlhkosti pásy přitavením vodorovné NAIP | m2 | 94.08 |  | 0 | CS ÚRS 2018 02 |  | základní |  | 0 | 0.0004 | 0.037632 | 0 | 0 | 16 | K | 2 |  |  |  | ROZPOCET | 0 | 0 | 0 | 0 | 0 | 1 | 0 | 16 | 80990373
| PP |  | Provedení izolace proti zemní vlhkosti pásy přitavením NAIP na ploše vodorovné V | [14 empty] | PP | 2
97 | M | 62836201 | pás těžký asfaltovaný pískovaný tl. 4,0mm, vložka skelná rohož | m2 | 108.192 |  | 0 | CS ÚRS 2018 02 |  | základní |  | 0 | 0.0042 | 0.45441 | 0 | 0 | 32 | M | 2 |  |  |  | ROZPOCET | 0 | 0 | 0 | 0 | 0 | 1 | 0 | 16 | 870707963
| PP |  | pás těžký asfaltovaný pískovaný tl. 4,0mm, vložka skelná rohož, krycí vrstva oxidovaný asfalt | [14 empty] | PP | 2
| VV |  | 94,08*1,15 'Přepočtené koeficientem množství |  | 108.192 | [12 empty] | VV | 2 | 2 | False | 1 | ROZPOCET
98 | K | 711131811 | Odstranění izolace proti zemní vlhkosti vodorovné | m2 | 47.04 |  | 0 | CS ÚRS 2018 02 |  | základní |  | 0 | 0 | 0 | 0.004 | 0.18816 | 16 | K | 2 |  |  |  | ROZPOCET | 0 | 0 | 0 | 0 | 0 | 1 | 0 | 16 | 1693873382
| PP |  | Odstranění izolace proti zemní vlhkosti na ploše vodorovné V | [14 empty] | PP | 2
| P |  | Poznámka k položce: viz TZ př.č. D.1.1.7.1 a v.č. D.1.1.7.2 a 8, statika D.1.2.5.1 až 3 | [14 empty] | P | 2
| VV |  | rozsah pro potřeby nacenění uvažováno 50% | [14 empty] | VV | 2 | 1 | True | 0 | ROZPOCET
| VV |  | 9,6*9,8*0,5 |  | 47.04 | [12 empty] | VV | 2 | 2 | True | 1 | ROZPOCET
99 | K | 998711201 | Přesun hmot procentní pro izolace proti vodě, vlhkosti a plynům v objektech v do 6 m | % |  |  | 0 | CS ÚRS 2018 02 |  | základní |  | 0 | 0 | 0 | 0 | 0 | 16 | K | 2 |  |  |  | ROZPOCET | 0 | 0 | 0 | 0 | 0 | 1 | 0 | 16 | 1034625479
| PP |  | Přesun hmot pro izolace proti vodě, vlhkosti a plynům stanovený procentní sazbou (%) z ceny vodorovná dopravní vzdálenost do 50 m v objektech výšky do 6 m | [14 empty] | PP | 2
| D | 764 | Konstrukce klempířské |  |  |  | 0 |  |  |  |  | 0 |  | 0.063402 |  | 0 | 2 | D | 1 |  |  |  | ROZPOCET | [6 empty] | 0
100 | K | 764002851 | Demontáž oplechování parapetů do suti | m | 5.4 |  | 0 | CS ÚRS 2018 02 |  | základní |  | 0 | 0 | 0 | 0 | 0 | 16 | K | 2 |  |  |  | ROZPOCET | 0 | 0 | 0 | 0 | 0 | 1 | 0 | 16 | -969524209
| PP |  | Demontáž klempířských konstrukcí oplechování parapetů do suti | [14 empty] | PP | 2
| P |  | Poznámka k položce: viz TZ př.č. D.1.1.7.1 a v.č. D.1.1.7.2 a 8, statika D.1.2.5.1 až 3 | [14 empty] | P | 2
| VV |  | pol.e | [14 empty] | VV | 2 | 1 | True | 0 | ROZPOCET
| VV |  | 1,8*3 |  | 5.4 | [12 empty] | VV | 2 | 2 | True | 1 | ROZPOCET
101 | K | 764,1-R | Dodávka + montáž podkladní a separační rohože z plastových vláken, dle doporučení výrobce plechu | m2 | 2.8 |  | 0 |  |  | základní |  | 0 | 0 | 0 | 0 | 0 | 16 | K | 2 |  |  |  | ROZPOCET | 0 | 0 | 0 | 0 | 0 | 1 | 0 | 16 | 1158308009
| PP |  | Dodávka + montáž podkladní a separační rohože z plastových vláken, dle doporučení výrobce plechu | [14 empty] | PP | 2
102 | K | 764111641R | K/1 - Krytina střechy rovné drážkováním ze svitků z Pz plechu s povrchovou úpravou do rš 670 mm sklonu do 30°, vč. systémových prvků(závětrné lišty, okrajové lišty, dialtační) | m2 | 2.8 |  | 0 |  |  | základní |  | 0 | 0.00724 | 0.020272 | 0 | 0 | 16 | K | 2 |  |  |  | ROZPOCET | 0 | 0 | 0 | 0 | 0 | 1 | 0 | 16 | 130924705
| PP |  | Krytina ze svitků nebo z taškových tabulí z pozinkovaného plechu s povrchovou úpravou s úpravou u okapů, prostupů a výčnělků střechy rovné drážkováním ze svitků do rš 670 mm, sklon střechy do 30° | [14 empty] | PP | 2
| P |  | Poznámka k položce: viz TZ př.č. D.1.1.7.1 a v.č. D.1.1.7.2 a 8, statika D.1.2.5.1 až 3 | [14 empty] | P | 2
| VV |  | 2,8 |  | 2.8 | [12 empty] | VV | 2 | 2 | True | 1 | ROZPOCET
103 | K | 764316604 | K/4 - Lemování vodotěsné dvojdílné prostupů VZT přes stávající krytinu (bosinský šindel), vč. napojení na okolní stávající krytinu a střešní konstrukci | kus | 3 |  | 0 | CS ÚRS 2018 02 |  | základní |  | 0 | 0.01043 | 0.03129 | 0 | 0 | 16 | K | 2 |  |  |  | ROZPOCET | 0 | 0 | 0 | 0 | 0 | 1 | 0 | 16 | -148141904
| PP |  | K/4 - Lemování vodotěsné dvojdílné prostupů VZT přes stávající krytinu (bosinský šindel), vč. napojení na okolní stávající krytinu a střešní konstrukci, popis viz výkres D.1.1.7.8 | [14 empty] | PP | 2
| P |  | Poznámka k položce: viz TZ př.č. D.1.1.7.1 a v.č. D.1.1.7.2 a 8, statika D.1.2.5.1 až 3 | [14 empty] | P | 2
| VV |  | 3 |  | 3 | [12 empty] | VV | 2 | 2 | True | 1 | ROZPOCET
104 | K | 764511612 | K/2 - Žlab podokapní hranatý z Pz s povrchovou úpravou rš 250 mm | m | 2 |  | 0 | CS ÚRS 2018 02 |  | základní |  | 0 | 0.00163 | 0.00326 | 0 | 0 | 16 | K | 2 |  |  |  | ROZPOCET | 0 | 0 | 0 | 0 | 0 | 1 | 0 | 16 | 1122093165
| PP |  | Žlab podokapní z pozinkovaného plechu s povrchovou úpravou včetně háků a čel hranatý rš 250 mm | [14 empty] | PP | 2
| P |  | Poznámka k položce: viz TZ př.č. D.1.1.7.1 a v.č. D.1.1.7.2 a 8, statika D.1.2.5.1 až 3 | [14 empty] | P | 2
| VV |  | 2 |  | 2 | [12 empty] | VV | 2 | 2 | True | 1 | ROZPOCET
105 | K | 764518623R | K/3 - Svody hranaté včetně objímek, kolen, odskoků z Pz s povrchovou úpravou, r.š. 330mm | m | 3 |  | 0 |  |  | základní |  | 0 | 0.00286 | 0.00858 | 0 | 0 | 16 | K | 2 |  |  |  | ROZPOCET | 0 | 0 | 0 | 0 | 0 | 1 | 0 | 16 | -1752715730
| PP |  | Svod z pozinkovaného plechu s upraveným povrchem včetně objímek, kolen a odskoků kruhový, průměru 120 mm | [14 empty] | PP | 2
| P |  | Poznámka k položce: viz TZ př.č. D.1.1.7.1 a v.č. D.1.1.7.2 a 8, statika D.1.2.5.1 až 3 | [14 empty] | P | 2
| VV |  | 3 |  | 3 | [12 empty] | VV | 2 | 2 | True | 1 | ROZPOCET
106 | K | 998764201 | Přesun hmot procentní pro konstrukce klempířské v objektech v do 6 m | % |  |  | 0 | CS ÚRS 2018 02 |  | základní |  | 0 | 0 | 0 | 0 | 0 | 16 | K | 2 |  |  |  | ROZPOCET | 0 | 0 | 0 | 0 | 0 | 1 | 0 | 16 | 10895215
| PP |  | Přesun hmot pro konstrukce klempířské stanovený procentní sazbou (%) z ceny vodorovná dopravní vzdálenost do 50 m v objektech výšky do 6 m | [14 empty] | PP | 2
| D | 766 | Konstrukce truhlářské |  |  |  | 0 |  |  |  |  | 0 |  | 0 |  | 0 | 2 | D | 1 |  |  |  | ROZPOCET | [6 empty] | 0
107 | K | 766441821 | Demontáž parapetních desek dřevěných nebo plastových šířky do 30 cm délky přes 1,0 m | kus | 3 |  | 0 | CS ÚRS 2018 02 |  | základní |  | 0 | 0 | 0 | 0 | 0 | 16 | K | 2 |  |  |  | ROZPOCET | 0 | 0 | 0 | 0 | 0 | 1 | 0 | 16 | -1099437250
| PP |  | Demontáž parapetních desek dřevěných nebo plastových šířky do 300 mm délky přes 1m | [14 empty] | PP | 2
| P |  | Poznámka k položce: viz TZ př.č. D.1.1.7.1 a v.č. D.1.1.7.2 a 8, statika D.1.2.5.1 až 3 | [14 empty] | P | 2
| VV |  | pol.e | [14 empty] | VV | 2 | 1 | True | 0 | ROZPOCET
| VV |  | 3 |  | 3 | [12 empty] | VV | 2 | 2 | True | 1 | ROZPOCET
| D | 767 | Konstrukce zámečnické |  |  |  | 0 |  |  |  |  | 0 |  | 0.000738 |  | 0 | 2 | D | 1 |  |  |  | ROZPOCET | [6 empty] | 0
108 | K | 767,1-R | Z/1 - Dodávka + montáž kryt montážní šachty 1800x1000mm z rýhovaného plechu, odnímatelný, vč. rámu, nerez ocel, vč. výřezů pro potrubí, vč. kotvení | ks | 1 |  | 0 |  |  | základní |  | 0 | 0 | 0 | 0 | 0 | 16 | K | 2 |  |  |  | ROZPOCET | 0 | 0 | 0 | 0 | 0 | 1 | 0 | 16 | 13721127
| PP |  | Z/1 - Dodávka + montáž kryt montážní šachty 1800x1000mm z rýhovaného plechu, odnímatelný, vč. rámu, nerez ocel, vč. výřezů pro potrubí, vč. kotvení | [14 empty] | PP | 2
| P |  | Poznámka k položce: viz TZ př.č. D.1.1.7.1 a v.č. D.1.1.7.2 a 8, statika D.1.2.5.1 až 3 | [14 empty] | P | 2
| VV |  | 1 |  | 1 | [12 empty] | VV | 2 | 2 | True | 1 | ROZPOCET
109 | K | 767,2-R | Z/3 - Dodávka + montáž zábradlí vnitřního schodiště a stanoviště kotlů, výška 1,1m, materiál černá cel se žárovým pozinkem, vč. kotvení a kotvícího materiálu | kg | 367 |  | 0 |  |  | základní |  | 0 | 0 | 0 | 0 | 0 | 16 | K | 2 |  |  |  | ROZPOCET | 0 | 0 | 0 | 0 | 0 | 1 | 0 | 16 | -1965788398
| PP |  | Z/3 - Dodávka + montáž zábradlí vnitřního schodiště a stanoviště kotlů, výška 1,1m, materiál černá cel se žárovým pozinkem, vč. kotvení a kotvícího materiálu | [14 empty] | PP | 2
| P |  | Poznámka k položce: viz TZ př.č. D.1.1.7.1 a v.č. D.1.1.7.2 a 8, statika D.1.2.5.1 až 3 | [14 empty] | P | 2
| VV |  | 367 |  | 367 | [12 empty] | VV | 2 | 2 | True | 1 | ROZPOCET
110 | K | 767,3-R | D/1 - Dodávka + montáž dveře dvoukřídlé ocelové 1400x2000mm, dvouplášťové s tepelně izolační vložkou mni.tl.30mm, vč. zárubně s prahovou spojkou, vč. kování a zámku, vč. 4ks větracích otvorů s pevnými protidešťovými žaluziemi a síťkou proti hmyzu | ks | 1 |  | 0 |  |  | základní |  | 0 | 0 | 0 | 0 | 0 | 16 | K | 2 |  |  |  | ROZPOCET | 0 | 0 | 0 | 0 | 0 | 1 | 0 | 16 | -890931990
| PP |  | D/1 - Dodávka + montáž dveře dvoukřídlé ocelové 1400x2000mm, dvouplášťové s tepelně izolační vložkou mni.tl.30mm, vč. zárubně s prahovou spojkou, vč. kování a zámku, vč. 4ks větracích otvorů s pevnými protidešťovými žaluziemi a síťkou proti hmyzu | [14 empty] | PP | 2
| P |  | Poznámka k položce: viz TZ př.č. D.1.1.7.1 a v.č. D.1.1.7.2 a 8, statika D.1.2.5.1 až 3 | [14 empty] | P | 2
| VV |  | 1 |  | 1 | [12 empty] | VV | 2 | 2 | True | 1 | ROZPOCET
111 | K | 767161111R | Z/2 - Zpětná montáž zábradlí rovného z nerez trubek do betonu hmotnosti do 20 kg, vč. opravy poškozených částí, vč. kotvícího materiálu | m | 12.3 |  | 0 |  |  | základní |  | 0 | 6e-05 | 0.000738 | 0 | 0 | 16 | K | 2 |  |  |  | ROZPOCET | 0 | 0 | 0 | 0 | 0 | 1 | 0 | 16 | 543224908
| PP |  | Montáž zábradlí rovného z trubek nebo tenkostěnných profilů do zdiva, hmotnosti 1 m zábradlí do 20 kg | [14 empty] | PP | 2
| P |  | Poznámka k položce: viz TZ př.č. D.1.1.7.1 a v.č. D.1.1.7.2 a 8, statika D.1.2.5.1 až 3 | [14 empty] | P | 2
| VV |  | 12,3 |  | 12.3 | [12 empty] | VV | 2 | 2 | True | 1 | ROZPOCET
112 | K | 767161813 | Demontáž zábradlí rovného nerozebíratelného hmotnosti 1m zábradlí do 20 kg, vč. nákladu na úschovu pro zpětné použití | m | 12.3 |  | 0 | CS ÚRS 2018 02 |  | základní |  | 0 | 0 | 0 | 0 | 0 | 16 | K | 2 |  |  |  | ROZPOCET | 0 | 0 | 0 | 0 | 0 | 1 | 0 | 16 | -1395779321
| PP |  | Demontáž zábradlí rovného nerozebíratelný spoj hmotnosti 1 m zábradlí do 20 kg | [14 empty] | PP | 2
| P |  | Poznámka k položce: viz TZ př.č. D.1.1.7.1 a v.č. D.1.1.7.2 a 8, statika D.1.2.5.1 až 3 | [14 empty] | P | 2
| VV |  | pol.6 | [14 empty] | VV | 2 | 1 | True | 0 | ROZPOCET
| VV |  | 12,3 |  | 12.3 | [12 empty] | VV | 2 | 2 | True | 1 | ROZPOCET
| D | 771 | Podlahy z dlaždic |  |  |  | 0 |  |  |  |  | 0 |  | 1.6985 |  | 7.9328 | 2 | D | 1 |  |  |  | ROZPOCET | [6 empty] | 0
113 | K | 771571810 | Demontáž podlah z dlaždic keramických kladených do malty | m2 | 95.38 |  | 0 | CS ÚRS 2018 02 |  | základní |  | 0 | 0 | 0 | 0.08317 | 7.9328 | 16 | K | 2 |  |  |  | ROZPOCET | 0 | 0 | 0 | 0 | 0 | 1 | 0 | 16 | 1492815384
| PP |  | Demontáž podlah z dlaždic keramických kladených do malty | [14 empty] | PP | 2
| P |  | Poznámka k položce: viz TZ př.č. D.1.1.7.1 a v.č. D.1.1.7.2 a 8, statika D.1.2.5.1 až 3 | [14 empty] | P | 2
| VV |  | pol.g | [14 empty] | VV | 2 | 1 | True | 0 | ROZPOCET
| VV |  | 9,6*9,8 |  | 94.08 | [12 empty] | VV | 2 | 2 | True | 0 | ROZPOCET
| VV |  | na rampě pro přístavek | [14 empty] | VV | 2 | 1 | True | 0 | ROZPOCET
| VV |  | 1*1,3 |  | 1.3 | [12 empty] | VV | 2 | 2 | True | 0 | ROZPOCET
| VV |  | Součet |  | 95.38 | [12 empty] | VV | 2 | 4 | True | 1 | ROZPOCET
114 | K | 771474114 | Montáž soklíků z dlaždic keramických rovných flexibilní lepidlo v do 150 mm | m | 37.35 |  | 0 | CS ÚRS 2018 02 |  | základní |  | 0 | 0.00079 | 0.029507 | 0 | 0 | 16 | K | 2 |  |  |  | ROZPOCET | 0 | 0 | 0 | 0 | 0 | 1 | 0 | 16 | -2072345588
| PP |  | Montáž soklíků z dlaždic keramických lepených flexibilním lepidlem rovných výšky přes 120 do 150 mm | [14 empty] | PP | 2
| P |  | Poznámka k položce: viz TZ př.č. D.1.1.7.1 a v.č. D.1.1.7.2 a 8, statika D.1.2.5.1 až 3 | [14 empty] | P | 2
| VV |  | pol.9 | [14 empty] | VV | 2 | 1 | True | 0 | ROZPOCET
| VV |  | 2*(9,8+9,6)-1,45 |  | 37.35 | [12 empty] | VV | 2 | 2 | True | 1 | ROZPOCET
115 | K | 771574116 | Montáž podlah keramických režných hladkých lepených flexibilním lepidlem do 25 ks/m2 | m2 | 62 |  | 0 | CS ÚRS 2018 02 |  | základní |  | 0 | 0.0035 | 0.217 | 0 | 0 | 16 | K | 2 |  |  |  | ROZPOCET | 0 | 0 | 0 | 0 | 0 | 1 | 0 | 16 | -525353736
| PP |  | Montáž podlah z dlaždic keramických lepených flexibilním lepidlem režných nebo glazovaných hladkých přes 22 do 25 ks/ m2 | [14 empty] | PP | 2
| P |  | Poznámka k položce: viz TZ př.č. D.1.1.7.1 a v.č. D.1.1.7.2 a 8, statika D.1.2.5.1 až 3 | [14 empty] | P | 2
| VV |  | pol.9 | [14 empty] | VV | 2 | 1 | True | 0 | ROZPOCET
| VV |  | 60 |  | 60 | [12 empty] | VV | 2 | 2 | True | 0 | ROZPOCET
| VV |  | úprava v mistnosti 1.1 | [14 empty] | VV | 2 | 1 | True | 0 | ROZPOCET
| VV |  | 2 |  | 2 | [12 empty] | VV | 2 | 2 | True | 0 | ROZPOCET
| VV |  | Součet |  | 62 | [12 empty] | VV | 2 | 4 | True | 1 | ROZPOCET
116 | M | 59761000 | dlaždice keramické dle půvpdní (průmyslová, s vysokou mechanickou odolností, protiskluzová R11) | m2 | 74.569 |  | 0 |  |  | základní |  | 0 | 0.0192 | 1.4317 | 0 | 0 | 32 | M | 2 |  |  |  | ROZPOCET | 0 | 0 | 0 | 0 | 0 | 1 | 0 | 16 | -1644750269
| PP |  | dlaždice keramické dle půvpdní (průmyslová, s vysokou mechanickou odolností, protiskluzová R11) | [14 empty] | PP | 2
| VV |  | 67,7897666666667*1,1 'Přepočtené koeficientem množství |  | 74.569 | [12 empty] | VV | 2 | 2 | False | 1 | ROZPOCET
117 | K | 771579196 | Příplatek k montáž podlah keramických za spárování tmelem dvousložkovým | m2 | 67.603 |  | 0 | CS ÚRS 2018 02 |  | základní |  | 0 | 0 | 0 | 0 | 0 | 16 | K | 2 |  |  |  | ROZPOCET | 0 | 0 | 0 | 0 | 0 | 1 | 0 | 16 | -868850959
| PP |  | Montáž podlah z dlaždic keramických Příplatek k cenám za dvousložkový spárovací tmel | [14 empty] | PP | 2
118 | K | 771591111 | Podlahy penetrace podkladu | m2 | 67.603 |  | 0 | CS ÚRS 2018 02 |  | základní |  | 0 | 0.0003 | 0.020281 | 0 | 0 | 16 | K | 2 |  |  |  | ROZPOCET | 0 | 0 | 0 | 0 | 0 | 1 | 0 | 16 | 184906187
| PP |  | Podlahy - ostatní práce penetrace podkladu | [14 empty] | PP | 2
119 | K | 998771201 | Přesun hmot procentní pro podlahy z dlaždic v objektech v do 6 m | % |  |  | 0 | CS ÚRS 2018 02 |  | základní |  | 0 | 0 | 0 | 0 | 0 | 16 | K | 2 |  |  |  | ROZPOCET | 0 | 0 | 0 | 0 | 0 | 1 | 0 | 16 | -1171226878
| PP |  | Přesun hmot pro podlahy z dlaždic stanovený procentní sazbou (%) z ceny vodorovná dopravní vzdálenost do 50 m v objektech výšky do 6 m | [14 empty] | PP | 2
| D | 781 | Dokončovací práce - obklady |  |  |  | 0 |  |  |  |  | 0 |  | 0.036422 |  | 0 | 2 | D | 1 |  |  |  | ROZPOCET | [6 empty] | 0
120 | K | 781495111 | Penetrace podkladu vnitřních obkladů | m2 | 1.12 |  | 0 | CS ÚRS 2018 02 |  | základní |  | 0 | 0.0003 | 0.000336 | 0 | 0 | 16 | K | 2 |  |  |  | ROZPOCET | 0 | 0 | 0 | 0 | 0 | 1 | 0 | 16 | 2033439093
| PP |  | Ostatní prvky ostatní práce penetrace podkladu | [14 empty] | PP | 2
121 | K | 781774117 | Montáž obkladů vnějších z dlaždic keramických do 35 ks/m2 lepených flexibilním lepidlem | m2 | 1.12 |  | 0 | CS ÚRS 2018 02 |  | základní |  | 0 | 0.0031 | 0.003472 | 0 | 0 | 16 | K | 2 |  |  |  | ROZPOCET | 0 | 0 | 0 | 0 | 0 | 1 | 0 | 16 | 1683420430
| PP |  | Montáž obkladů vnějších stěn z dlaždic keramických lepených flexibilním lepidlem režných nebo glazovaných hladkých přes 25 do 35 ks/m2 | [14 empty] | PP | 2
| P |  | Poznámka k položce: viz TZ př.č. D.1.1.7.1 a v.č. D.1.1.7.2 a 8, statika D.1.2.5.1 až 3 | [14 empty] | P | 2
| VV |  | přístřešek | [14 empty] | VV | 2 | 1 | True | 0 | ROZPOCET
| VV |  | (1,3+2+1,3)*0,4-1,8*0,4 |  | 1.12 | [12 empty] | VV | 2 | 2 | True | 1 | ROZPOCET
122 | M | 597,1-R | dlaždice keramické vhodné na sokl budov - dle stávající | m2 | 1.232 |  | 0 |  |  | základní |  | 0 | 0.0192 | 0.023654 | 0 | 0 | 32 | M | 2 |  |  |  | ROZPOCET | 0 | 0 | 0 | 0 | 0 | 1 | 0 | 16 | 718705227
| PP |  | dlaždice keramické slinuté neglazované mrazuvzdorné pro extrémní mechanické namáhání přes 19 do 25 ks/m2 | [14 empty] | PP | 2
| VV |  | 1,12*1,1 'Přepočtené koeficientem množství |  | 1.232 | [12 empty] | VV | 2 | 2 | False | 1 | ROZPOCET
123 | K | 781779191 | Příplatek k montáži obkladů vnějších z dlaždic keramických za plochu do 10 m2 | m2 | 1.12 |  | 0 | CS ÚRS 2018 02 |  | základní |  | 0 | 0 | 0 | 0 | 0 | 16 | K | 2 |  |  |  | ROZPOCET | 0 | 0 | 0 | 0 | 0 | 1 | 0 | 16 | -1204858065
| PP |  | Montáž obkladů vnějších stěn z dlaždic keramických Příplatek k cenám za plochu do 10 m2 jednotlivě | [14 empty] | PP | 2
124 | K | 781779194 | Příplatek k montáži obkladů vnějších z dlaždic keramických za nerovný povrch | m2 | 1.12 |  | 0 | CS ÚRS 2018 02 |  | základní |  | 0 | 0.008 | 0.00896 | 0 | 0 | 16 | K | 2 |  |  |  | ROZPOCET | 0 | 0 | 0 | 0 | 0 | 1 | 0 | 16 | -849124445
| PP |  | Montáž obkladů vnějších stěn z dlaždic keramických Příplatek k cenám za vyrovnání nerovného povrchu | [14 empty] | PP | 2
125 | K | 781779196 | Příplatek k montáži obkladů vnějších z dlaždic keramických za spárování tmelem dvousložkovým | m2 | 1.12 |  | 0 | CS ÚRS 2018 02 |  | základní |  | 0 | 0 | 0 | 0 | 0 | 16 | K | 2 |  |  |  | ROZPOCET | 0 | 0 | 0 | 0 | 0 | 1 | 0 | 16 | 1847154020
| PP |  | Montáž obkladů vnějších stěn z dlaždic keramických Příplatek k cenám za dvousložkový spárovací tmel | [14 empty] | PP | 2
126 | K | 998781201 | Přesun hmot procentní pro obklady keramické v objektech v do 6 m | % |  |  | 0 | CS ÚRS 2018 02 |  | základní |  | 0 | 0 | 0 | 0 | 0 | 16 | K | 2 |  |  |  | ROZPOCET | 0 | 0 | 0 | 0 | 0 | 1 | 0 | 16 | 1518985559
| PP |  | Přesun hmot pro obklady keramické stanovený procentní sazbou (%) z ceny vodorovná dopravní vzdálenost do 50 m v objektech výšky do 6 m | [14 empty] | PP | 2
| D | 783 | Dokončovací práce - nátěry |  |  |  | 0 |  |  |  |  | 0 |  | 0.042939 |  | 0 | 2 | D | 1 |  |  |  | ROZPOCET | [6 empty] | 0
127 | K | 783823133 | Penetrační silikátový nátěr hladkých, tenkovrstvých zrnitých nebo štukových omítek | m2 | 91.359 |  | 0 | CS ÚRS 2018 02 |  | základní |  | 0 | 0.00011 | 0.010049 | 0 | 0 | 16 | K | 2 |  |  |  | ROZPOCET | 0 | 0 | 0 | 0 | 0 | 1 | 0 | 16 | -452112387
| PP |  | Penetrační nátěr omítek hladkých omítek hladkých, zrnitých tenkovrstvých nebo štukových stupně členitosti 1 a 2 silikátový | [14 empty] | PP | 2
128 | K | 783827123 | Krycí jednonásobný silikátový nátěr omítek stupně členitosti 1 a 2 | m2 | 91.359 |  | 0 | CS ÚRS 2018 02 |  | základní |  | 0 | 0.00036 | 0.032889 | 0 | 0 | 16 | K | 2 |  |  |  | ROZPOCET | 0 | 0 | 0 | 0 | 0 | 1 | 0 | 16 | 217755533
| PP |  | Krycí (ochranný ) nátěr omítek jednonásobný hladkých omítek hladkých, zrnitých tenkovrstvých nebo štukových stupně členitosti 1 a 2 silikátový | [14 empty] | PP | 2
| P |  | Poznámka k položce: viz TZ př.č. D.1.1.7.1 a v.č. D.1.1.7.2 a 8, statika D.1.2.5.1 až 3 | [14 empty] | P | 2
| VV |  | přístřešek | [14 empty] | VV | 2 | 1 | True | 0 | ROZPOCET
| VV |  | 7,47 |  | 7.47 | [12 empty] | VV | 2 | 2 | True | 0 | ROZPOCET
| VV |  | viz oprava vnějších omítek do 30% | [14 empty] | VV | 2 | 1 | True | 0 | ROZPOCET
| VV |  | 279,63 *0,3 |  | 83.889 | [12 empty] | VV | 2 | 2 | True | 0 | ROZPOCET
| VV |  | Součet |  | 91.359 | [12 empty] | VV | 2 | 4 | True | 1 | ROZPOCET
| D | 784 | Dokončovací práce - malby a tapety |  |  |  | 0 |  |  |  |  | 0 |  | 0.12497 |  | 0 | 2 | D | 1 |  |  |  | ROZPOCET | [6 empty] | 0
129 | K | 784181103 | Základní akrylátová jednonásobná penetrace podkladu v místnostech výšky do 5,00m | m2 | 255.04 |  | 0 | CS ÚRS 2018 02 |  | základní |  | 0 | 0.0002 | 0.051008 | 0 | 0 | 16 | K | 2 |  |  |  | ROZPOCET | 0 | 0 | 0 | 0 | 0 | 1 | 0 | 16 | -438716049
| PP |  | Penetrace podkladu jednonásobná základní akrylátová v místnostech výšky přes 3,80 do 5,00 m | [14 empty] | PP | 2
130 | K | 784221103 | Dvojnásobné bílé malby ze směsí za sucha dobře otěruvzdorných v místnostech do 5,00 m | m2 | 255.04 |  | 0 | CS ÚRS 2018 02 |  | základní |  | 0 | 0.00029 | 0.073962 | 0 | 0 | 16 | K | 2 |  |  |  | ROZPOCET | 0 | 0 | 0 | 0 | 0 | 1 | 0 | 16 | 760078158
| PP |  | Malby z malířských směsí otěruvzdorných za sucha dvojnásobné, bílé za sucha otěruvzdorné dobře v místnostech výšky přes 3,80 do 5,00 m | [14 empty] | PP | 2
| P |  | Poznámka k položce: viz TZ př.č. D.1.1.7.1 a v.č. D.1.1.7.2 a 8, statika D.1.2.5.1 až 3 | [14 empty] | P | 2
| VV |  | přístřešek | [14 empty] | VV | 2 | 1 | True | 0 | ROZPOCET
| VV |  | 1,76+5,94 |  | 7.7 | [12 empty] | VV | 2 | 2 | True | 0 | ROZPOCET
| VV |  | viz oprava vnitřních omítek | [14 empty] | VV | 2 | 1 | True | 0 | ROZPOCET
| VV |  | 94,08+153,26 |  | 247.34 | [12 empty] | VV | 2 | 2 | True | 0 | ROZPOCET
| VV |  | Součet |  | 255.04 | [12 empty] | VV | 2 | 4 | True | 1 | ROZPOCET

## 0002 - SO 06.2 Zdravotech...
{4abc1ed3-cf2a-4919-b87f-cbfbb3b644b9}
2
| KRYCÍ LIST SOUPISU PRACÍ | [7 empty] | v --- níže se nacházejí doplnkové a pomocné údaje k sestavám --- v | [8 empty] | False
Stavba:
ČOV Přerov - kalová koncovka
Objekt:
01 - ČOV Přerov - kalová koncovka
Soupis:
005 - SO 06 Kotelna
Úroveň 3:
0002 - SO 06.2 Zdravotechnika
| KSO: |  |  |  |  | CC-CZ:
| Místo: |  |  |  |  | Datum: | 6. 12. 2018
| Zadavatel: |  |  |  |  | IČ:
|  | Vodovody a kanalizace Přerov, a.s. |  |  |  | DIČ:
| Uchazeč: |  |  |  |  | IČ: | Vyplň údaj
|  | Vyplň údaj |  |  |  | DIČ: | Vyplň údaj
| Projektant: |  |  |  |  | IČ:
|  | Sweco Hydroprojekt a.s., divize Morava |  |  |  | DIČ:
| Zpracovatel: |  |  |  |  | IČ:
DIČ:
Poznámka:
| Cena bez DPH | [5 empty] | 0
|  |  | Základ daně |  |  | Sazba daně | Výše daně
| DPH | základní | 0 |  |  | 21% | 0
|  | snížená | 0 |  |  | 15% | 0
|  | zákl. přenesená | 0 |  |  | 21% | 0
|  | sníž. přenesená | 0 |  |  | 15% | 0
|  | nulová | 0 |  |  | 0% | 0
| Cena s DPH |  |  | v | CZK |  | 0
| Projektant |  |  | Zpracovatel
| Datum a podpis: |  | Razítko | Datum a podpis: |  |  | Razítko
| Objednavatel |  |  | Uchazeč
| Datum a podpis: |  | Razítko | Datum a podpis: |  |  | Razítko
REKAPITULACE ČLENĚNÍ SOUPISU PRACÍ
Stavba:
ČOV Přerov - kalová koncovka
Objekt:
01 - ČOV Přerov - kalová koncovka
Soupis:
005 - SO 06 Kotelna
Úroveň 3:
0002 - SO 06.2 Zdravotechnika
Místo: | [5 empty] | Datum: | 6. 12. 2018
Zadavatel: |  |  | Vodovody a kanalizace Přerov, a.s. |  |  | Projektant: | Sweco Hydroprojekt a.s., divize Morava
Uchazeč: |  |  | Vyplň údaj |  |  | Zpracovatel:
Kód dílu - Popis | [6 empty] | Cena celkem [CZK]
Náklady ze soupisu prací | [6 empty] | 0 | [11 empty] | -1
| HSV - Práce a dodávky HSV | [5 empty] | 0
| 1 - Zemní práce | [5 empty] | 0
| 2 - Zakládání | [5 empty] | 0
| 4 - Vodorovné konstrukce | [5 empty] | 0
| 6 - Úpravy povrchů, podlahy a osazování výplní | [5 empty] | 0
| 9 - Ostatní konstrukce a práce, bourání | [5 empty] | 0
| 997 - Přesun sutě | [5 empty] | 0
| 998 - Přesun hmot | [5 empty] | 0
| PSV - Práce a dodávky PSV | [5 empty] | 0
| 721 - Zdravotechnika - vnitřní kanalizace | [5 empty] | 0
| 722 - Zdravotechnika - vnitřní vodovod | [5 empty] | 0
| D1 - Ostatní materiál | [5 empty] | 0
SOUPIS PRACÍ
Stavba:
ČOV Přerov - kalová koncovka
Objekt:
01 - ČOV Přerov - kalová koncovka
Soupis:
005 - SO 06 Kotelna
Úroveň 3:
0002 - SO 06.2 Zdravotechnika
Místo: | [5 empty] | Datum: | 6. 12. 2018
Zadavatel: |  |  | Vodovody a kanalizace Přerov, a.s. |  |  | Projektant: | Sweco Hydroprojekt a.s., divize Morava
Uchazeč: |  |  | Vyplň údaj |  |  | Zpracovatel:
PČ | Typ | Kód | Popis | MJ | Množství | J.cena [CZK] | Cena celkem [CZK] | Cenová soustava |  | DPH | J. Nh [h] | Nh celkem [h] | J. hmotnost [t] | Hmotnost celkem [t] | J. suť [t] | Suť Celkem [t]
Náklady soupisu celkem | [6 empty] | 0 |  |  |  |  | 0 |  | 2.031 |  | 4.2462 |  | D | -1 | [10 empty] | 0
| D | HSV | Práce a dodávky HSV |  |  |  | 0 |  |  |  |  | 0 |  | 2.0284 |  | 4.2462 | 1 | D | 0 |  |  |  | ROZPOCET | [6 empty] | 0
| D | 1 | Zemní práce |  |  |  | 0 |  |  |  |  | 0 |  | 2.0262 |  | 0 | 1 | D | 1 |  |  |  | ROZPOCET | [6 empty] | 0
1 | K | 121101101 | Sejmutí ornice s přemístěním na vzdálenost do 50 m | m3 | 0.324 |  | 0 | CS ÚRS 2018 02 |  | základní |  | 0 | 0 | 0 | 0 | 0 | 4 | K | 2 |  |  |  | ROZPOCET | 0 | 0 | 0 | 0 | 0 | 1 | 0 | 4 | -285077442
| PP |  | Sejmutí ornice nebo lesní půdy s vodorovným přemístěním na hromady v místě upotřebení nebo na dočasné či trvalé skládky se složením, na vzdálenost do 50 m | [14 empty] | PP | 2
| P |  | Poznámka k položce: viz TZ př.č. D.1.4.1.1 a v.č. D.1.4.1.25 až 27 | [14 empty] | P | 2
| VV |  | mimo objekt | [14 empty] | VV | 2 | 1 | True | 0 | ROZPOCET
| VV |  | 1,8*0,9*0,2 |  | 0.324 | [12 empty] | VV | 2 | 2 | True | 1 | ROZPOCET
2 | K | 132201202 | Hloubení rýh š do 2000 mm v hornině tř. 3 objemu do 1000 m3 | m3 | 1.231 |  | 0 | CS ÚRS 2018 02 |  | základní |  | 0 | 0 | 0 | 0 | 0 | 4 | K | 2 |  |  |  | ROZPOCET | 0 | 0 | 0 | 0 | 0 | 1 | 0 | 4 | -281232512
| PP |  | Hloubení zapažených i nezapažených rýh šířky přes 600 do 2 000 mm s urovnáním dna do předepsaného profilu a spádu v hornině tř. 3 přes 100 do 1 000 m3 | [14 empty] | PP | 2
| P |  | Poznámka k položce: viz TZ př.č. D.1.4.1.1 a v.č. D.1.4.1.25 až 27 80% hor.tř.III a 20% hor. tř.IV | [14 empty] | P | 2
| VV |  | mimo objekt, zeleň tl.200mm | [14 empty] | VV | 2 | 1 | True | 0 | ROZPOCET
| VV |  | 1,8*0,9*(1,15-0,2)*0,8 |  | 1.231 | [12 empty] | VV | 2 | 2 | True | 1 | ROZPOCET
3 | K | 132201209 | Příplatek za lepivost k hloubení rýh š do 2000 mm v hornině tř. 3 | m3 | 0.616 |  | 0 | CS ÚRS 2018 02 |  | základní |  | 0 | 0 | 0 | 0 | 0 | 4 | K | 2 |  |  |  | ROZPOCET | 0 | 0 | 0 | 0 | 0 | 1 | 0 | 4 | 1525500120
| PP |  | Hloubení zapažených i nezapažených rýh šířky přes 600 do 2 000 mm s urovnáním dna do předepsaného profilu a spádu v hornině tř. 3 Příplatek k cenám za lepivost horniny tř. 3 | [14 empty] | PP | 2
| VV |  | 1,231/2 |  | 0.616 | [12 empty] | VV | 2 | 2 | True | 1 | ROZPOCET
4 | K | 132301202 | Hloubení rýh š do 2000 mm v hornině tř. 4 objemu do 1000 m3 | m3 | 0.308 |  | 0 | CS ÚRS 2018 02 |  | základní |  | 0 | 0 | 0 | 0 | 0 | 4 | K | 2 |  |  |  | ROZPOCET | 0 | 0 | 0 | 0 | 0 | 1 | 0 | 4 | 223661391
| PP |  | Hloubení zapažených i nezapažených rýh šířky přes 600 do 2 000 mm s urovnáním dna do předepsaného profilu a spádu v hornině tř. 4 přes 100 do 1 000 m3 | [14 empty] | PP | 2
| P |  | Poznámka k položce: viz TZ př.č. D.1.4.1.1 a v.č. D.1.4.1.25 až 27 80% hor.tř.III a 20% hor. tř.IV | [14 empty] | P | 2
| VV |  | mimo objekt, zeleň tl.200mm | [14 empty] | VV | 2 | 1 | True | 0 | ROZPOCET
| VV |  | 1,8*0,9*(1,15-0,2)*0,2 |  | 0.308 | [12 empty] | VV | 2 | 2 | True | 1 | ROZPOCET
5 | K | 132301209 | Příplatek za lepivost k hloubení rýh š do 2000 mm v hornině tř. 4 | m3 | 1.347 |  | 0 | CS ÚRS 2018 02 |  | základní |  | 0 | 0 | 0 | 0 | 0 | 4 | K | 2 |  |  |  | ROZPOCET | 0 | 0 | 0 | 0 | 0 | 1 | 0 | 4 | -1818861552
| PP |  | Hloubení zapažených i nezapažených rýh šířky přes 600 do 2 000 mm s urovnáním dna do předepsaného profilu a spádu v hornině tř. 4 Příplatek k cenám za lepivost horniny tř. 4 | [14 empty] | PP | 2
| P |  | Poznámka k položce: viz TZ př.č. D.1.4.1.1 a v.č. D.1.4.1.25 až 27 80% hor.tř.III a 20% hor. tř.IV | [14 empty] | P | 2
| VV |  | 2,693/2 |  | 1.347 | [12 empty] | VV | 2 | 2 | True | 1 | ROZPOCET
6 | K | 139711101 | Vykopávky v uzavřených prostorách v hornině tř. 1 až 4 | m3 | 5.355 |  | 0 | CS ÚRS 2018 02 |  | základní |  | 0 | 0 | 0 | 0 | 0 | 4 | K | 2 |  |  |  | ROZPOCET | 0 | 0 | 0 | 0 | 0 | 1 | 0 | 4 | -730090565
| PP |  | Vykopávka v uzavřených prostorách s naložením výkopku na dopravní prostředek v hornině tř. 1 až 4 | [14 empty] | PP | 2
| P |  | Poznámka k položce: viz TZ př.č. D.1.4.1.1 a v.č. D.1.4.1.25 až 27 | [14 empty] | P | 2
| VV |  | uvnitř kotelny | [14 empty] | VV | 2 | 1 | True | 0 | ROZPOCET
| VV |  | 7*0,9*(1,15-0,3) |  | 5.355 | [12 empty] | VV | 2 | 2 | True | 1 | ROZPOCET
7 | K | 162201201 | Vodorovné přemístění do 10 m nošením výkopku z horniny tř. 1 až 4 | m3 | 5.355 |  | 0 | CS ÚRS 2018 02 |  | základní |  | 0 | 0 | 0 | 0 | 0 | 4 | K | 2 |  |  |  | ROZPOCET | 0 | 0 | 0 | 0 | 0 | 1 | 0 | 4 | 817911117
| PP |  | Vodorovné přemístění výkopku nebo sypaniny nošením s vyprázdněním nádoby na hromady nebo do dopravního prostředku na vzdálenost do 10 m z horniny tř. 1 až 4 | [14 empty] | PP | 2
8 | K | 151101101 | Zřízení příložného pažení a rozepření stěn rýh hl do 2 m | m2 | 20.24 |  | 0 | CS ÚRS 2018 02 |  | základní |  | 0 | 0.00084 | 0.017002 | 0 | 0 | 4 | K | 2 |  |  |  | ROZPOCET | 0 | 0 | 0 | 0 | 0 | 1 | 0 | 4 | -730967832
| PP |  | Zřízení pažení a rozepření stěn rýh pro podzemní vedení pro všechny šířky rýhy příložné pro jakoukoliv mezerovitost, hloubky do 2 m | [14 empty] | PP | 2
| P |  | Poznámka k položce: viz TZ př.č. D.1.4.1.1 a v.č. D.1.4.1.25 až 27 | [14 empty] | P | 2
| VV |  | 8,8*1,15*2 |  | 20.24 | [12 empty] | VV | 2 | 2 | True | 1 | ROZPOCET
9 | K | 151101111 | Odstranění příložného pažení a rozepření stěn rýh hl do 2 m | m2 | 20.24 |  | 0 | CS ÚRS 2018 02 |  | základní |  | 0 | 0 | 0 | 0 | 0 | 4 | K | 2 |  |  |  | ROZPOCET | 0 | 0 | 0 | 0 | 0 | 1 | 0 | 4 | -255136554
| PP |  | Odstranění pažení a rozepření stěn rýh pro podzemní vedení s uložením materiálu na vzdálenost do 3 m od kraje výkopu příložné, hloubky do 2 m | [14 empty] | PP | 2
10 | K | 161101101 | Svislé přemístění výkopku z horniny tř. 1 až 4 hl výkopu do 2,5 m | m3 | 0.846 |  | 0 | CS ÚRS 2018 02 |  | základní |  | 0 | 0 | 0 | 0 | 0 | 4 | K | 2 |  |  |  | ROZPOCET | 0 | 0 | 0 | 0 | 0 | 1 | 0 | 4 | 100549518
| PP |  | Svislé přemístění výkopku bez naložení do dopravní nádoby avšak s vyprázdněním dopravní nádoby na hromadu nebo do dopravního prostředku z horniny tř. 1 až 4, při hloubce výkopu přes 1 do 2,5 m | [14 empty] | PP | 2
| VV |  | (1,231+0,308)*0,55 |  | 0.846 | [12 empty] | VV | 2 | 2 | True | 1 | ROZPOCET
11 | K | 162301101 | Vodorovné přemístění do 500 m výkopku/sypaniny z horniny tř. 1 až 4 - na mezideponii | m3 | 7.128 |  | 0 | CS ÚRS 2018 02 |  | základní |  | 0 | 0 | 0 | 0 | 0 | 4 | K | 2 |  |  |  | ROZPOCET | 0 | 0 | 0 | 0 | 0 | 1 | 0 | 4 | 368778497
| PP |  | Vodorovné přemístění výkopku nebo sypaniny po suchu na obvyklém dopravním prostředku, bez naložení výkopku, avšak se složením bez rozhrnutí z horniny tř. 1 až 4 na vzdálenost přes 50 do 500 m | [14 empty] | PP | 2
| VV |  | ornice | [14 empty] | VV | 2 | 1 | True | 0 | ROZPOCET
| VV |  | 0,234 |  | 0.234 | [12 empty] | VV | 2 | 2 | True | 0 | ROZPOCET
| VV |  | výkop | [14 empty] | VV | 2 | 1 | True | 0 | ROZPOCET
| VV |  | 1,231+0,308+5,355 |  | 6.894 | [12 empty] | VV | 2 | 2 | True | 0 | ROZPOCET
| VV |  | Součet |  | 7.128 | [12 empty] | VV | 2 | 4 | True | 1 | ROZPOCET
12 | K | 162301101,1 | Vodorovné přemístění do 500 m výkopku/sypaniny z horniny tř. 1 až 4 - zpět na stavbu | m3 | 0.932 |  | 0 |  |  | základní |  | 0 | 0 | 0 | 0 | 0 | 4 | K | 2 |  |  |  | ROZPOCET | 0 | 0 | 0 | 0 | 0 | 1 | 0 | 4 | 1031319853
| PP |  | Vodorovné přemístění výkopku nebo sypaniny po suchu na obvyklém dopravním prostředku, bez naložení výkopku, avšak se složením bez rozhrnutí z horniny tř. 1 až 4 na vzdálenost přes 50 do 500 m | [14 empty] | PP | 2
13 | K | 162701103 | Vodorovné přemístění do 8000 m výkopku/sypaniny z horniny tř. 1 až 4 - na trvalou skládku | m3 | 5.962 |  | 0 | CS ÚRS 2018 02 |  | základní |  | 0 | 0 | 0 | 0 | 0 | 4 | K | 2 |  |  |  | ROZPOCET | 0 | 0 | 0 | 0 | 0 | 1 | 0 | 4 | -1836777305
| PP |  | Vodorovné přemístění výkopku nebo sypaniny po suchu na obvyklém dopravním prostředku, bez naložení výkopku, avšak se složením bez rozhrnutí z horniny tř. 1 až 4 na vzdálenost přes 7 000 do 8 000 m | [14 empty] | PP | 2
| VV |  | výkop | [14 empty] | VV | 2 | 1 | True | 0 | ROZPOCET
| VV |  | 1,231+0,308+5,355 |  | 6.894 | [12 empty] | VV | 2 | 2 | True | 0 | ROZPOCET
| VV |  | zásyp zpět | [14 empty] | VV | 2 | 1 | True | 0 | ROZPOCET
| VV |  | -0,932 |  | -0.932 | [12 empty] | VV | 2 | 2 | True | 0 | ROZPOCET
| VV |  | Součet |  | 5.962 | [12 empty] | VV | 2 | 4 | True | 1 | ROZPOCET
14 | K | 167101102 | Nakládání výkopku z hornin tř. 1 až 4 přes 100 m3 - zpět na stavbu | m3 | 0.932 |  | 0 | CS ÚRS 2018 02 |  | základní |  | 0 | 0 | 0 | 0 | 0 | 4 | K | 2 |  |  |  | ROZPOCET | 0 | 0 | 0 | 0 | 0 | 1 | 0 | 4 | 1925608485
| PP |  | Nakládání, skládání a překládání neulehlého výkopku nebo sypaniny nakládání, množství přes 100 m3, z hornin tř. 1 až 4 | [14 empty] | PP | 2
| VV |  | zásyp mimo objekt | [14 empty] | VV | 2 | 1 | True | 0 | ROZPOCET
| VV |  | 1,8*0,9*(1,15-0,15-0,425) |  | 0.932 | [12 empty] | VV | 2 | 2 | True | 1 | ROZPOCET
15 | K | 167101102,1 | Nakládání výkopku z hornin tř. 1 až 4 přes 100 m3 - na trvalou skládku | m3 | 5.962 |  | 0 |  |  | základní |  | 0 | 0 | 0 | 0 | 0 | 4 | K | 2 |  |  |  | ROZPOCET | 0 | 0 | 0 | 0 | 0 | 1 | 0 | 4 | -1277744140
| PP |  | Nakládání, skládání a překládání neulehlého výkopku nebo sypaniny nakládání, množství přes 100 m3, z hornin tř. 1 až 4 | [14 empty] | PP | 2
16 | K | 171201201 | Uložení sypaniny na skládky | m3 | 5.962 |  | 0 | CS ÚRS 2018 02 |  | základní |  | 0 | 0 | 0 | 0 | 0 | 4 | K | 2 |  |  |  | ROZPOCET | 0 | 0 | 0 | 0 | 0 | 1 | 0 | 4 | -2115637025
| PP |  | Uložení sypaniny na skládky | [14 empty] | PP | 2
17 | K | 171201211 | Poplatek za uložení stavebního odpadu - zeminy a kameniva na skládce | t | 10.732 |  | 0 | CS ÚRS 2018 02 |  | základní |  | 0 | 0 | 0 | 0 | 0 | 4 | K | 2 |  |  |  | ROZPOCET | 0 | 0 | 0 | 0 | 0 | 1 | 0 | 4 | -319605742
| PP |  | Poplatek za uložení stavebního odpadu na skládce (skládkovné) zeminy a kameniva zatříděného do Katalogu odpadů pod kódem 170 504 | [14 empty] | PP | 2
| VV |  | 5,962*1,8 'Přepočtené koeficientem množství |  | 10.732 | [12 empty] | VV | 2 | 2 | False | 1 | ROZPOCET
18 | K | 174101101 | Zásyp jam, šachet rýh nebo kolem objektů sypaninou se zhutněním | m3 | 2.664 |  | 0 | CS ÚRS 2018 02 |  | základní |  | 0 | 0 | 0 | 0 | 0 | 4 | K | 2 |  |  |  | ROZPOCET | 0 | 0 | 0 | 0 | 0 | 1 | 0 | 4 | 1478690221
| PP |  | Zásyp sypaninou z jakékoliv horniny s uložením výkopku ve vrstvách se zhutněním jam, šachet, rýh nebo kolem objektů v těchto vykopávkách | [14 empty] | PP | 2
| VV |  | výkop | [14 empty] | VV | 2 | 1 | True | 0 | ROZPOCET
| VV |  | 1,231+0,308+5,355 |  | 6.894 | [12 empty] | VV | 2 | 2 | True | 0 | ROZPOCET
| VV |  | lóže | [14 empty] | VV | 2 | 1 | True | 0 | ROZPOCET
| VV |  | -1,188 |  | -1.188 | [12 empty] | VV | 2 | 2 | True | 0 | ROZPOCET
| VV |  | obsyp | [14 empty] | VV | 2 | 1 | True | 0 | ROZPOCET
| VV |  | -3,366 |  | -3.366 | [12 empty] | VV | 2 | 2 | True | 0 | ROZPOCET
| VV |  | dosyp do úrovni terénu mimo objekt | [14 empty] | VV | 2 | 1 | True | 0 | ROZPOCET
| VV |  | 1,8*0,9*0,2 |  | 0.324 | [12 empty] | VV | 2 | 2 | True | 0 | ROZPOCET
| VV |  | Součet |  | 2.664 | [12 empty] | VV | 2 | 4 | True | 1 | ROZPOCET
19 | M | 58337344 | štěrkopísek frakce 0-32 | t | 3.466 |  | 0 | CS ÚRS 2018 02 |  | základní |  | 0 | 0.2 | 0.6932 | 0 | 0 | 8 | M | 2 |  |  |  | ROZPOCET | 0 | 0 | 0 | 0 | 0 | 1 | 0 | 4 | 57964078
| PP |  | štěrkopísek frakce 0-32 | [14 empty] | PP | 2
| VV |  | uvnitř kotelny | [14 empty] | VV | 2 | 1 | True | 0 | ROZPOCET
| VV |  | 7*0,9*(1,15-0,15-0,425-0,3) |  | 1.733 | [12 empty] | VV | 2 | 2 | True | 1 | ROZPOCET
| VV |  | 1,733*2 'Přepočtené koeficientem množství |  | 3.466 | [12 empty] | VV | 2 | 2 | False | 1 | ROZPOCET
20 | K | 175111101 | Obsypání potrubí ručně sypaninou bez prohození sítem, uloženou do 3 m | m3 | 3.366 |  | 0 | CS ÚRS 2018 01 |  | základní |  | 0 | 0 | 0 | 0 | 0 | 4 | K | 2 |  |  |  | ROZPOCET | 0 | 0 | 0 | 0 | 0 | 1 | 0 | 4 | -2032772685
| PP |  | Obsypání potrubí ručně sypaninou z vhodných hornin tř. 1 až 4 nebo materiálem připraveným podél výkopu ve vzdálenosti do 3 m od jeho kraje, pro jakoukoliv hloubku výkopu a míru zhutnění bez prohození sypaniny sítem | [14 empty] | PP | 2
| P |  | Poznámka k položce: viz TZ př.č. D.1.4.1.1 a v.č. D.1.4.1.25 až 27 | [14 empty] | P | 2
| VV |  | (7+1,8)*0,9*0,425 |  | 3.366 | [12 empty] | VV | 2 | 2 | True | 1 | ROZPOCET
21 | M | 583,1-R | písek fr 0-8mm vč. dopravy | t | 6.58 |  | 0 |  |  | základní |  | 0 | 0.2 | 1.316 | 0 | 0 | 8 | M | 2 |  |  |  | ROZPOCET | 0 | 0 | 0 | 0 | 0 | 1 | 0 | 4 | -901049839
| PP |  | písek vč. dopravy | [14 empty] | PP | 2
| VV |  | 3,29*2 'Přepočtené koeficientem množství |  | 6.58 | [12 empty] | VV | 2 | 2 | False | 1 | ROZPOCET
| D | 2 | Zakládání |  |  |  | 0 |  |  |  |  | 0 |  | 0 |  | 0 | 1 | D | 1 |  |  |  | ROZPOCET | [6 empty] | 0
22 | K | 215901101 | Zhutnění podloží z hornin soudržných do 92% PS nebo nesoudržných sypkých I(d) do 0,8 | m2 | 7.92 |  | 0 | CS ÚRS 2018 02 |  | základní |  | 0 | 0 | 0 | 0 | 0 | 4 | K | 2 |  |  |  | ROZPOCET | 0 | 0 | 0 | 0 | 0 | 1 | 0 | 4 | 2019205071
| PP |  | Zhutnění podloží pod násypy z rostlé horniny tř. 1 až 4 z hornin soudružných do 92 % PS a nesoudržných sypkých relativní ulehlosti I(d) do 0,8 | [14 empty] | PP | 2
| P |  | Poznámka k položce: viz TZ př.č. D.1.4.1.1 a v.č. D.1.4.1.25 až 27 | [14 empty] | P | 2
| VV |  | (7+1,8)*0,9 |  | 7.92 | [12 empty] | VV | 2 | 2 | True | 1 | ROZPOCET
| D | 4 | Vodorovné konstrukce |  |  |  | 0 |  |  |  |  | 0 |  | 0 |  | 0 | 1 | D | 1 |  |  |  | ROZPOCET | [6 empty] | 0
23 | K | 451573111 | Lože pod potrubí otevřený výkop z písku fr 0-8mm | m3 | 1.188 |  | 0 | CS ÚRS 2018 02 |  | základní |  | 0 | 0 | 0 | 0 | 0 | 4 | K | 2 |  |  |  | ROZPOCET | 0 | 0 | 0 | 0 | 0 | 1 | 0 | 4 | 965368765
| PP |  | Lože pod potrubí, stoky a drobné objekty v otevřeném výkopu z písku a štěrkopísku do 63 mm | [14 empty] | PP | 2
| P |  | Poznámka k položce: viz TZ př.č. D.1.4.1.1 a v.č. D.1.4.1.25 až 27 | [14 empty] | P | 2
| VV |  | (7+1,8)*0,9*0,15 |  | 1.188 | [12 empty] | VV | 2 | 2 | True | 1 | ROZPOCET
| D | 6 | Úpravy povrchů, podlahy a osazování výplní |  |  |  | 0 |  |  |  |  | 0 |  | 0 |  | 0 | 1 | D | 1 |  |  |  | ROZPOCET | [6 empty] | 0
24 | K | 600,1-R | Vyspravení konstrukce podlahy, vč. podkladních vrstev - skladba dle stávajcí | m2 | 6.3 |  | 0 |  |  | základní |  | 0 | 0 | 0 | 0 | 0 | 4 | K | 2 |  |  |  | ROZPOCET | 0 | 0 | 0 | 0 | 0 | 1 | 0 | 4 | -938436634
| PP |  | Vyspravení konstrukce podlahy, vč. podkladních vrstev - skladba dle stávajcí | [14 empty] | PP | 2
| P |  | Poznámka k položce: viz TZ př.č. D.1.4.1.1 a v.č. D.1.4.1.25 až 27 | [14 empty] | P | 2
| VV |  | uvažovaná tl. cca 300mm | [14 empty] | VV | 2 | 1 | True | 0 | ROZPOCET
| VV |  | 7*0,9 |  | 6.3 | [12 empty] | VV | 2 | 2 | True | 1 | ROZPOCET
| D | 9 | Ostatní konstrukce a práce, bourání |  |  |  | 0 |  |  |  |  | 0 |  | 0.002163 |  | 4.2462 | 1 | D | 1 |  |  |  | ROZPOCET | [6 empty] | 0
25 | K | 965043430R | Bourání konstrukce podlahy ,vč. podkladních vrstev | m3 | 1.89 |  | 0 | CS ÚRS 2018 02 |  | základní |  | 0 | 0 | 0 | 2.2 | 4.158 | 4 | K | 2 |  |  |  | ROZPOCET | 0 | 0 | 0 | 0 | 0 | 1 | 0 | 4 | 763710730
| PP |  | Bourání konstrukce podlahy ,vč. podkladních vrstev | [14 empty] | PP | 2
| P |  | Poznámka k položce: viz TZ př.č. D.1.4.1.1 a v.č. D.1.4.1.25 až 27 | [14 empty] | P | 2
| VV |  | rýha uvnitř objektu, tl. cca 300mm | [14 empty] | VV | 2 | 1 | True | 0 | ROZPOCET
| VV |  | 7*0,9*0,3 |  | 1.89 | [12 empty] | VV | 2 | 2 | True | 1 | ROZPOCET
46 | K | 977151125 | Jádrové vrty diamantovými korunkami do D 200 mm do stavebních materiálů | m | 0.7 |  | 0 | CS ÚRS 2018 02 |  | základní |  | 0 | 0.00309 | 0.002163 | 0.126 | 0.0882 | 4 | K | 2 |  |  |  | ROZPOCET | 0 | 0 | 0 | 0 | 0 | 1 | 0 | 4 | 334026512
| PP |  | Jádrové vrty diamantovými korunkami do stavebních materiálů (železobetonu, betonu, cihel, obkladů, dlažeb, kamene) průměru přes 180 do 200 mm | [14 empty] | PP | 2
| P |  | Poznámka k položce: viz TZ př.č. D.1.4.1.1 a v.č. D.1.4.1.25 až 27 | [14 empty] | P | 2
| VV |  | přes základ | [14 empty] | VV | 2 | 1 | True | 0 | ROZPOCET
| VV |  | 0,5*1 |  | 0.5 | [12 empty] | VV | 2 | 2 | True | 0 | ROZPOCET
| VV |  | přes žlab | [14 empty] | VV | 2 | 1 | True | 0 | ROZPOCET
| VV |  | 0,2*1 |  | 0.2 | [12 empty] | VV | 2 | 2 | True | 0 | ROZPOCET
| VV |  | Součet |  | 0.7 | [12 empty] | VV | 2 | 4 | True | 1 | ROZPOCET
47 | K | 980,1-R | Utěsnění prostupu DN200 po osazení potrubí DN 125 zabetonováním, vč. dodávky materiálu | ks | 2 |  | 0 |  |  | základní |  | 0 | 0 | 0 | 0 | 0 | 4 | K | 2 |  |  |  | ROZPOCET | 0 | 0 | 0 | 0 | 0 | 1 | 0 | 4 | 61947614
| PP |  | Utěsnění prostupu DN200 po osazení potrubí DN 125 zabetonováním, vč. dodávky materiálu | [14 empty] | PP | 2
| P |  | Poznámka k položce: viz TZ př.č. D.1.4.1.1 a v.č. D.1.4.1.25 až 27 | [14 empty] | P | 2
| VV |  | 2 |  | 2 | [12 empty] | VV | 2 | 2 | True | 1 | ROZPOCET
| D | 997 | Přesun sutě |  |  |  | 0 |  |  |  |  | 0 |  | 0 |  | 0 | 1 | D | 1 |  |  |  | ROZPOCET | [6 empty] | 0
26 | K | 997013111 | Vnitrostaveništní doprava suti a vybouraných hmot pro budovy v do 6 m s použitím mechanizace | t | 4.246 |  | 0 | CS ÚRS 2018 02 |  | základní |  | 0 | 0 | 0 | 0 | 0 | 4 | K | 2 |  |  |  | ROZPOCET | 0 | 0 | 0 | 0 | 0 | 1 | 0 | 4 | 261729320
| PP |  | Vnitrostaveništní doprava suti a vybouraných hmot vodorovně do 50 m svisle s použitím mechanizace pro budovy a haly výšky do 6 m | [14 empty] | PP | 2
27 | K | 997013511 | Odvoz suti a vybouraných hmot z meziskládky na skládku do 1 km s naložením a se složením | t | 4.246 |  | 0 | CS ÚRS 2018 02 |  | základní |  | 0 | 0 | 0 | 0 | 0 | 4 | K | 2 |  |  |  | ROZPOCET | 0 | 0 | 0 | 0 | 0 | 1 | 0 | 4 | -656072041
| PP |  | Odvoz suti a vybouraných hmot z meziskládky na skládku s naložením a se složením, na vzdálenost do 1 km | [14 empty] | PP | 2
28 | K | 997013509 | Příplatek k odvozu suti a vybouraných hmot na skládku ZKD 1 km přes 1 km | t | 29.722 |  | 0 | CS ÚRS 2018 02 |  | základní |  | 0 | 0 | 0 | 0 | 0 | 4 | K | 2 |  |  |  | ROZPOCET | 0 | 0 | 0 | 0 | 0 | 1 | 0 | 4 | -828552999
| PP |  | Odvoz suti a vybouraných hmot na skládku nebo meziskládku se složením, na vzdálenost Příplatek k ceně za každý další i započatý 1 km přes 1 km | [14 empty] | PP | 2
| VV |  | 4,246*7 'Přepočtené koeficientem množství |  | 29.722 | [12 empty] | VV | 2 | 2 | False | 1 | ROZPOCET
29 | K | 997013801 | Poplatek za uložení na skládce (skládkovné) stavebního odpadu betonového kód odpadu 170 101 | t | 4.246 |  | 0 | CS ÚRS 2018 02 |  | základní |  | 0 | 0 | 0 | 0 | 0 | 4 | K | 2 |  |  |  | ROZPOCET | 0 | 0 | 0 | 0 | 0 | 1 | 0 | 4 | -649802592
| PP |  | Poplatek za uložení stavebního odpadu na skládce (skládkovné) z prostého betonu zatříděného do Katalogu odpadů pod kódem 170 101 | [14 empty] | PP | 2
| D | 998 | Přesun hmot |  |  |  | 0 |  |  |  |  | 0 |  | 0 |  | 0 | 1 | D | 1 |  |  |  | ROZPOCET | [6 empty] | 0
30 | K | 998276101 | Přesun hmot pro trubní vedení z trub z plastických hmot otevřený výkop | t | 2.031 |  | 0 | CS ÚRS 2018 02 |  | základní |  | 0 | 0 | 0 | 0 | 0 | 4 | K | 2 |  |  |  | ROZPOCET | 0 | 0 | 0 | 0 | 0 | 1 | 0 | 4 | 113576589
| PP |  | Přesun hmot pro trubní vedení hloubené z trub z plastických hmot nebo sklolaminátových pro vodovody nebo kanalizace v otevřeném výkopu dopravní vzdálenost do 15 m | [14 empty] | PP | 2
| D | PSV | Práce a dodávky PSV |  |  |  | 0 |  |  |  |  | 0 |  | 0.00268 |  | 0 | 2 | D | 0 |  |  |  | ROZPOCET | [6 empty] | 0
| D | 721 | Zdravotechnika - vnitřní kanalizace |  |  |  | 0 |  |  |  |  | 0 |  | 0.00168 |  | 0 | 1 | D | 1 |  |  |  | ROZPOCET | [6 empty] | 0
31 | K | 721174056 | Potrubí kanalizační z PP dešťové DN 125 | m | 2 |  | 0 | CS ÚRS 2018 02 |  | základní |  | 0 | 0.00084 | 0.00168 | 0 | 0 | 4 | K | 2 |  |  |  | ROZPOCET | 0 | 0 | 0 | 0 | 0 | 1 | 0 | 4 | 85657295
| PP |  | Potrubí z plastových trub polypropylenové dešťové DN 125 | [14 empty] | PP | 2
| P |  | Poznámka k položce: viz TZ př.č. D.1.4.1.1 a v.č. D.1.4.1.25 až 27 | [14 empty] | P | 2
| VV |  | 2 |  | 2 | [12 empty] | VV | 2 | 2 | True | 1 | ROZPOCET
32 | K | 721177320R | Potrubí PP-HTI ležaté v zemi D 125 x 4,4 mm, vč. tvarovek | m | 8.8 |  | 0 |  |  | základní |  | 0 | 0 | 0 | 0 | 0 | 4 | K | 2 |  |  |  | ROZPOCET | 0 | 0 | 0 | 0 | 0 | 1 | 0 | 4 | 16
| PP |  | Potrubí PP-HTI ležaté v zemi D 125 x 4,4 mm | [14 empty] | PP | 2
| P |  | Poznámka k položce: viz TZ př.č. D.1.4.1.1 a v.č. D.1.4.1.25 až 27 | [14 empty] | P | 2
| VV |  | 7+1,8 |  | 8.8 | [12 empty] | VV | 2 | 2 | True | 1 | ROZPOCET
33 | K | 721211520RT2 | Velkokapacitní vtok HL606, klapka, lapač | kus | 2 |  | 0 |  |  | základní |  | 0 | 0 | 0 | 0 | 0 | 4 | K | 2 |  |  |  | ROZPOCET | 0 | 0 | 0 | 0 | 0 | 1 | 0 | 4 | 857803762
| PP |  | Velkokapacitní vtok HL606, klapka, lapač | [14 empty] | PP | 2
| P |  | Poznámka k položce: viz TZ př.č. D.1.4.1.1 a v.č. D.1.4.1.25 až 27 | [14 empty] | P | 2
| VV |  | 2 |  | 2 | [12 empty] | VV | 2 | 2 | True | 1 | ROZPOCET
34 | K | 721290111 | Zkouška těsnosti potrubí kanalizace vodou do DN 125 | m | 8.8 |  | 0 | CS ÚRS 2018 02 |  | základní |  | 0 | 0 | 0 | 0 | 0 | 4 | K | 2 |  |  |  | ROZPOCET | 0 | 0 | 0 | 0 | 0 | 1 | 0 | 4 | 637739818
| PP |  | Zkouška těsnosti kanalizace v objektech vodou do DN 125 | [14 empty] | PP | 2
| VV |  | 7+1,8 |  | 8.8 | [12 empty] | VV | 2 | 2 | True | 1 | ROZPOCET
35 | K | 998721101 | Přesun hmot tonážní pro vnitřní kanalizace v objektech v do 6 m | t | 0.19 |  | 0 | CS ÚRS 2018 02 |  | základní |  | 0 | 0 | 0 | 0 | 0 | 16 | K | 2 |  |  |  | ROZPOCET | 0 | 0 | 0 | 0 | 0 | 1 | 0 | 16 | 1002235506
| PP |  | Přesun hmot pro vnitřní kanalizace stanovený z hmotnosti přesunovaného materiálu vodorovná dopravní vzdálenost do 50 m v objektech výšky do 6 m | [14 empty] | PP | 2
| D | 722 | Zdravotechnika - vnitřní vodovod |  |  |  | 0 |  |  |  |  | 0 |  | 0.001 |  | 0 | 1 | D | 1 |  |  |  | ROZPOCET | [6 empty] | 0
36 | K | 722130233R00 | Potrubí z trub.závit.pozink.svařovan. 11343,DN 25 | m | 5 |  | 0 |  |  | základní |  | 0 | 0 | 0 | 0 | 0 | 4 | K | 2 |  |  |  | ROZPOCET | 0 | 0 | 0 | 0 | 0 | 1 | 0 | 4 | 22
| PP |  | Potrubí z trub.závit.pozink.svařovan. 11343,DN 25 | [14 empty] | PP | 2
| P |  | Poznámka k položce: viz TZ př.č. D.1.4.1.1 a v.č. D.1.4.1.25 až 27 | [14 empty] | P | 2
| VV |  | 5 |  | 5 | [12 empty] | VV | 2 | 2 | True | 1 | ROZPOCET
37 | K | 722170924R00 | Potrubí z PE, spojka přímá,vně.závit 32x1 | kus | 1 |  | 0 |  |  | základní |  | 0 | 0 | 0 | 0 | 0 | 4 | K | 2 |  |  |  | ROZPOCET | 0 | 0 | 0 | 0 | 0 | 1 | 0 | 4 | 24
| PP |  | Potrubí z PE, spojka přímá,vně.závit 32x1 | [14 empty] | PP | 2
| P |  | Poznámka k položce: viz TZ př.č. D.1.4.1.1 a v.č. D.1.4.1.25 až 27 | [14 empty] | P | 2
| VV |  | 1 |  | 1 | [12 empty] | VV | 2 | 2 | True | 1 | ROZPOCET
38 | K | 722181211RU2 | Dodávka + montáž Izolace návleková tl. stěny 6 mm | m | 5 |  | 0 |  |  | základní |  | 0 | 0 | 0 | 0 | 0 | 4 | K | 2 |  |  |  | ROZPOCET | 0 | 0 | 0 | 0 | 0 | 1 | 0 | 4 | 26
| PP |  | Izolace návleková tl. stěny 6 mm | [14 empty] | PP | 2
| P |  | Poznámka k položce: viz TZ př.č. D.1.4.1.1 a v.č. D.1.4.1.25 až 27 | [14 empty] | P | 2
| VV |  | 5 |  | 5 | [12 empty] | VV | 2 | 2 | True | 1 | ROZPOCET
39 | K | 722212440R00 | Štítky orientační na zeď | soubor | 1 |  | 0 |  |  | základní |  | 0 | 0 | 0 | 0 | 0 | 4 | K | 2 |  |  |  | ROZPOCET | 0 | 0 | 0 | 0 | 0 | 1 | 0 | 4 | 28
| PP |  | Štítky orientační na zeď | [14 empty] | PP | 2
| VV |  | 1 |  | 1 | [12 empty] | VV | 2 | 2 | True | 1 | ROZPOCET
40 | K | 722235112R00 | Kohout vod.kul.,vnitř.-vnitř.z.DN 20 | kus | 1 |  | 0 |  |  | základní |  | 0 | 0 | 0 | 0 | 0 | 4 | K | 2 |  |  |  | ROZPOCET | 0 | 0 | 0 | 0 | 0 | 1 | 0 | 4 | 30
| PP |  | Kohout vod.kul.,vnitř.-vnitř.z.DN 20 | [14 empty] | PP | 2
| P |  | Poznámka k položce: viz TZ př.č. D.1.4.1.1 a v.č. D.1.4.1.25 až 27 | [14 empty] | P | 2
| VV |  | 1 |  | 1 | [12 empty] | VV | 2 | 2 | True | 1 | ROZPOCET
41 | K | 722235143R00 | Kohout vod.kul.s odvodn.vnitř.-vnitř.z. DN 25 | kus | 1 |  | 0 |  |  | základní |  | 0 | 0 | 0 | 0 | 0 | 4 | K | 2 |  |  |  | ROZPOCET | 0 | 0 | 0 | 0 | 0 | 1 | 0 | 4 | 32
| PP |  | Kohout vod.kul.s odvodn.vnitř.-vnitř.z. DN 25 | [14 empty] | PP | 2
| P |  | Poznámka k položce: viz TZ př.č. D.1.4.1.1 a v.č. D.1.4.1.25 až 27 | [14 empty] | P | 2
| VV |  | 1 |  | 1 | [12 empty] | VV | 2 | 2 | True | 1 | ROZPOCET
42 | K | 722290226 | Zkouška těsnosti vodovodního potrubí do DN 50 | m | 5 |  | 0 | CS ÚRS 2018 02 |  | základní |  | 0 | 0.00019 | 0.00095 | 0 | 0 | 4 | K | 2 |  |  |  | ROZPOCET | 0 | 0 | 0 | 0 | 0 | 1 | 0 | 4 | 912805149
| PP |  | Zkoušky, proplach a desinfekce vodovodního potrubí zkoušky těsnosti vodovodního potrubí do DN 50 | [14 empty] | PP | 2
43 | K | 722290234 | Proplach a dezinfekce vodovodního potrubí do DN 80 | m | 5 |  | 0 | CS ÚRS 2018 02 |  | základní |  | 0 | 1e-05 | 5e-05 | 0 | 0 | 4 | K | 2 |  |  |  | ROZPOCET | 0 | 0 | 0 | 0 | 0 | 1 | 0 | 4 | 1994526953
| PP |  | Zkoušky, proplach a desinfekce vodovodního potrubí proplach a desinfekce vodovodního potrubí do DN 80 | [14 empty] | PP | 2
44 | K | 998722101 | Přesun hmot tonážní pro vnitřní vodovod v objektech v do 6 m | t | 0.08 |  | 0 | CS ÚRS 2018 02 |  | základní |  | 0 | 0 | 0 | 0 | 0 | 16 | K | 2 |  |  |  | ROZPOCET | 0 | 0 | 0 | 0 | 0 | 1 | 0 | 16 | 384708969
| PP |  | Přesun hmot pro vnitřní vodovod stanovený z hmotnosti přesunovaného materiálu vodorovná dopravní vzdálenost do 50 m v objektech výšky do 6 m | [14 empty] | PP | 2
| D | D1 | Ostatní materiál |  |  |  | 0 |  |  |  |  | 0 |  | 0 |  | 0 | 1 | D | 1 |  |  |  | ROZPOCET | [6 empty] | 0
45 | K | 722vod0001VD | Uchycovací materiál pro vodovodní potrubí - komplet | kus | 1 |  | 0 |  |  | základní |  | 0 | 0 | 0 | 0 | 0 | 4 | K | 2 |  |  |  | ROZPOCET | 0 | 0 | 0 | 0 | 0 | 1 | 0 | 4 | 46
| PP |  | Uchycovací materiál pro vodovodní potrubí - komplet | [14 empty] | PP | 2
| VV |  | 1 |  | 1 | [12 empty] | VV | 2 | 2 | True | 1 | ROZPOCET

## 0003 - SO 06.3 Vzduchotec...
{cf15632d-a42a-4c66-8dc4-df45b5a5519d}
2
| KRYCÍ LIST SOUPISU PRACÍ | [7 empty] | v --- níže se nacházejí doplnkové a pomocné údaje k sestavám --- v | [8 empty] | False
Stavba:
ČOV Přerov - kalová koncovka
Objekt:
01 - ČOV Přerov - kalová koncovka
Soupis:
005 - SO 06 Kotelna
Úroveň 3:
0003 - SO 06.3 Vzduchotechnika
| KSO: |  |  |  |  | CC-CZ:
| Místo: |  |  |  |  | Datum: | 6. 12. 2018
| Zadavatel: |  |  |  |  | IČ:
|  | Vodovody a kanalizace Přerov, a.s. |  |  |  | DIČ:
| Uchazeč: |  |  |  |  | IČ: | Vyplň údaj
|  | Vyplň údaj |  |  |  | DIČ: | Vyplň údaj
| Projektant: |  |  |  |  | IČ:
|  | Sweco Hydroprojekt a.s., divize Morava |  |  |  | DIČ:
| Zpracovatel: |  |  |  |  | IČ:
DIČ:
Poznámka:
| Cena bez DPH | [5 empty] | 0
|  |  | Základ daně |  |  | Sazba daně | Výše daně
| DPH | základní | 0 |  |  | 21% | 0
|  | snížená | 0 |  |  | 15% | 0
|  | zákl. přenesená | 0 |  |  | 21% | 0
|  | sníž. přenesená | 0 |  |  | 15% | 0
|  | nulová | 0 |  |  | 0% | 0
| Cena s DPH |  |  | v | CZK |  | 0
| Projektant |  |  | Zpracovatel
| Datum a podpis: |  | Razítko | Datum a podpis: |  |  | Razítko
| Objednavatel |  |  | Uchazeč
| Datum a podpis: |  | Razítko | Datum a podpis: |  |  | Razítko
REKAPITULACE ČLENĚNÍ SOUPISU PRACÍ
Stavba:
ČOV Přerov - kalová koncovka
Objekt:
01 - ČOV Přerov - kalová koncovka
Soupis:
005 - SO 06 Kotelna
Úroveň 3:
0003 - SO 06.3 Vzduchotechnika
Místo: | [5 empty] | Datum: | 6. 12. 2018
Zadavatel: |  |  | Vodovody a kanalizace Přerov, a.s. |  |  | Projektant: | Sweco Hydroprojekt a.s., divize Morava
Uchazeč: |  |  | Vyplň údaj |  |  | Zpracovatel:
Kód dílu - Popis | [6 empty] | Cena celkem [CZK]
Náklady ze soupisu prací | [6 empty] | 0 | [11 empty] | -1
| PSV - Práce a dodávky PSV | [5 empty] | 0
| 751 - Vzduchotechnika | [5 empty] | 0
| 751-1 - Zařízení č. 06-1 Větrání plynové kotelny | [5 empty] | 0
SOUPIS PRACÍ
Stavba:
ČOV Přerov - kalová koncovka
Objekt:
01 - ČOV Přerov - kalová koncovka
Soupis:
005 - SO 06 Kotelna
Úroveň 3:
0003 - SO 06.3 Vzduchotechnika
Místo: | [5 empty] | Datum: | 6. 12. 2018
Zadavatel: |  |  | Vodovody a kanalizace Přerov, a.s. |  |  | Projektant: | Sweco Hydroprojekt a.s., divize Morava
Uchazeč: |  |  | Vyplň údaj |  |  | Zpracovatel:
PČ | Typ | Kód | Popis | MJ | Množství | J.cena [CZK] | Cena celkem [CZK] | Cenová soustava |  | DPH | J. Nh [h] | Nh celkem [h] | J. hmotnost [t] | Hmotnost celkem [t] | J. suť [t] | Suť Celkem [t]
Náklady soupisu celkem | [6 empty] | 0 |  |  |  |  | 0 |  | 0 |  | 0 |  | D | -1 | [10 empty] | 0
| D | PSV | Práce a dodávky PSV |  |  |  | 0 |  |  |  |  | 0 |  | 0 |  | 0 | 2 | D | 0 |  |  |  | ROZPOCET | [6 empty] | 0
| D | 751 | Vzduchotechnika |  |  |  | 0 |  |  |  |  | 0 |  | 0 |  | 0 | 2 | D | 1 |  |  |  | ROZPOCET | [6 empty] | 0
| D | 751-1 | Zařízení č. 06-1 Větrání plynové kotelny |  |  |  | 0 |  |  |  |  | 0 |  | 0 |  | 0 | 1 | D | 2 |  |  |  | ROZPOCET | [6 empty] | 0
1 | K | 751111014 | Montáž ventilátoru axiálního nízkotlakého nástěnného základního, průměru přes 300 do 400 mm | kus | 2 |  | 0 | CS ÚRS 2018 01 |  | základní |  | 0 | 0 | 0 | 0 | 0 | 4 | K | 3 |  |  |  | ROZPOCET | 0 | 0 | 0 | 0 | 0 | 1 | 0 | 4 | 2
| PP |  | Montáž ventilátoru axiálního nízkotlakého nástěnného základního, průměru přes 300 do 400 mm | [14 empty] | PP | 3
| P |  | Poznámka k položce: viz TZ př.č. D.1.4.2.1, technická specifikace D.1.4.2.2. v.č.D.1.4.2.5 | [14 empty] | P | 3
| VV |  | 2 |  | 2 | [12 empty] | VV | 3 | 2 | True | 1 | ROZPOCET
2 | M | R-4291259 | 06.1.1 Axiální potrubní ventilátor průměr 355mm, pracovní bod Qv=2100m3/h, Pstat=80Pa, 400V-168W-0,36A,, hladina akustického tlaku ve vzdálenosti 1,5m 64dB(A) | kus | 2 |  | 0 |  |  | základní |  | 0 | 0 | 0 | 0 | 0 | 8 | M | 3 |  |  |  | ROZPOCET | 0 | 0 | 0 | 0 | 0 | 1 | 0 | 4 | 4
| PP |  | 06.1.1 Axiální potrubní ventilátor průměr 355mm, pracovní bod Qv=2100m3/h, Pstat=80Pa, 400V-168W-0,36A,, hladina akustického tlaku ve vzdálenosti 1,5m 64dB(A), Axiální ventilátory jsou vybaveny lopatkami bionického tvaru a jsou poháněny motory s externím rotorem. Ventilátory jsou určeny pro montáž do kruhového potrubí a jsou opatřeny přírubami dle Eurovent 1/2. Plášť ventilátoru je vyroben z pozinkovaného ocelového plechu s práškovým nátěrem černé barvy (RAL9005). Ochranná mřížka na sání je opatřena též práškovým nátěrem černé barvy. Axiální oběžné kolo je vyrobeno z kompozitního materiálu černé barvy a je dynamicky vyváženo ve dvou úrovních podle DIN ISO 1940 část 1, kvalita G6.3. Motory jsou vybaveny termokontakty vyvedenými do svorkovnice ventilátoru. Termokontakty je nutné připojit k odpovídajícímu typu ochranného relé! | [14 empty] | PP | 3
3 | K | 751514681 | Montáž škrtící klapky nebo zpětné klapky do plechového potrubí kruhové bez příruby, průměru přes 300 do 400 mm | kus | 2 |  | 0 | CS ÚRS 2018 01 |  | základní |  | 0 | 0 | 0 | 0 | 0 | 4 | K | 3 |  |  |  | ROZPOCET | 0 | 0 | 0 | 0 | 0 | 1 | 0 | 4 | 6
| PP |  | Montáž škrtící klapky nebo zpětné klapky do plechového potrubí kruhové bez příruby, průměru přes 300 do 400 mm | [14 empty] | PP | 3
| P |  | Poznámka k položce: viz TZ př.č. D.1.4.2.1, technická specifikace D.1.4.2.2. v.č.D.1.4.2.5 | [14 empty] | P | 3
| VV |  | 2 |  | 2 | [12 empty] | VV | 3 | 2 | True | 1 | ROZPOCET
4 | M | R-4295232 | 06.1.2 Zpětná klapka pro kruhové potrubí d355mm, pro instalaci do vodorovného potrubí, materiál pozink.plech, tlaková ztráta při průtoku 2100m3/h max. 20Pa | ks | 2 |  | 0 |  |  | základní |  | 0 | 0 | 0 | 0 | 0 | 8 | M | 3 |  |  |  | ROZPOCET | 0 | 0 | 0 | 0 | 0 | 1 | 0 | 4 | 8
| PP |  | 06.1.2 Zpětná klapka pro kruhové potrubí d355mm, pro instalaci do vodorovného potrubí, materiál pozink.plech, tlaková ztráta při průtoku 2100m3/h max. 20Pa | [14 empty] | PP | 3
5 | K | 751514618 | Montáž škrtící klapky nebo zpětné klapky do plechového potrubí čtyřhranné s přírubou, průřezu přes 0,420 do 0,490 m2 | kus | 1 |  | 0 | CS ÚRS 2018 01 |  | základní |  | 0 | 0 | 0 | 0 | 0 | 4 | K | 3 |  |  |  | ROZPOCET | 0 | 0 | 0 | 0 | 0 | 1 | 0 | 4 | 10
| PP |  | Montáž škrtící klapky nebo zpětné klapky do plechového potrubí čtyřhranné s přírubou, průřezu přes 0,420 do 0,490 m2 | [14 empty] | PP | 3
| P |  | Poznámka k položce: viz TZ př.č. D.1.4.2.1, technická specifikace D.1.4.2.2. v.č.D.1.4.2.5 | [14 empty] | P | 3
| VV |  | 1 |  | 1 | [12 empty] | VV | 3 | 2 | True | 1 | ROZPOCET
6 | M | R-4293150 | 06.1.3 Regulační klapka rozměr 800x610mm, přírubové spoje, ovládání ruční pákou, Třída těsnosti T2 přes listy klapky, listy s tepelnými předěly T2U1 (U = 1,3 W/m2 .K) | kus | 1 |  | 0 |  |  | základní |  | 0 | 0 | 0 | 0 | 0 | 8 | M | 3 |  |  |  | ROZPOCET | 0 | 0 | 0 | 0 | 0 | 1 | 0 | 4 | 12
| PP |  | 06.1.3 Regulační klapka rozměr 800x610mm, přírubové spoje, ovládání ruční pákou, Třída těsnosti T2 přes listy klapky, listy s tepelnými předěly T2U1 (U = 1,3 W/m2 .K) Rám klapky a listy jsou vyrobeny z hliníku EN AW 6060 T6, čepy listů jsou plastové, čepy ovládání z pozinkované oceli. Ozubená kola jsou vyrobena z polypropylenu. | [14 empty] | PP | 3
7 | K | 751398042 | Montáž ostatních zařízení protidešťové žaluzie nebo žaluziové klapky na kruhové potrubí, průměru přes 300 do 400 mm | kus | 2 |  | 0 | CS ÚRS 2018 01 |  | základní |  | 0 | 0 | 0 | 0 | 0 | 4 | K | 3 |  |  |  | ROZPOCET | 0 | 0 | 0 | 0 | 0 | 1 | 0 | 4 | 14
| PP |  | Montáž ostatních zařízení protidešťové žaluzie nebo žaluziové klapky na kruhové potrubí, průměru přes 300 do 400 mm | [14 empty] | PP | 3
| P |  | Poznámka k položce: viz TZ př.č. D.1.4.2.1, technická specifikace D.1.4.2.2. v.č.D.1.4.2.5 | [14 empty] | P | 3
| VV |  | 2 |  | 2 | [12 empty] | VV | 3 | 2 | True | 1 | ROZPOCET
8 | M | R-4295108 | 06.1.4 Protidešťová žaluzie pro otvor d=400mm, rám a pevné lamely z plastu, barva šedá, | ks | 2 |  | 0 |  |  | základní |  | 0 | 0 | 0 | 0 | 0 | 8 | M | 3 |  |  |  | ROZPOCET | 0 | 0 | 0 | 0 | 0 | 1 | 0 | 4 | 16
| PP |  | 06.1.4 Protidešťová žaluzie pro otvor d=400mm, rám a pevné lamely z plastu, barva šedá, | [14 empty] | PP | 3
9 | K | 751398054 | Montáž ostatních zařízení protidešťové žaluzie nebo žaluziové klapky na čtyřhranné potrubí, průřezu přes 0,450 do 0,600 m2 | kus | 1 |  | 0 | CS ÚRS 2018 01 |  | základní |  | 0 | 0 | 0 | 0 | 0 | 4 | K | 3 |  |  |  | ROZPOCET | 0 | 0 | 0 | 0 | 0 | 1 | 0 | 4 | 18
| PP |  | Montáž ostatních zařízení protidešťové žaluzie nebo žaluziové klapky na čtyřhranné potrubí, průřezu přes 0,450 do 0,600 m2 | [14 empty] | PP | 3
| P |  | Poznámka k položce: viz TZ př.č. D.1.4.2.1, technická specifikace D.1.4.2.2. v.č.D.1.4.2.5 | [14 empty] | P | 3
| VV |  | 1 |  | 1 | [12 empty] | VV | 3 | 2 | True | 1 | ROZPOCET
10 | M | R-4295151 | 06.1.5 Protidešťová žaluzie 800x630-materiál-ocelový pozinkovaný plech tř.11 s povrchovou úpravou pozink, bez upevňovacíího rámu, se sítí proti vniknutí ptactva. | kus | 1 |  | 0 |  |  | základní |  | 0 | 0 | 0 | 0 | 0 | 8 | M | 3 |  |  |  | ROZPOCET | 0 | 0 | 0 | 0 | 0 | 1 | 0 | 4 | 20
| PP |  | 06.1.5 Protidešťová žaluzie 800x630-materiál-ocelový pozinkovaný plech tř.11 s povrchovou úpravou pozink, bez upevňovacíího rámu, se sítí proti vniknutí ptactva. | [14 empty] | PP | 3
11 | K | 751398012 | Montáž ostatních zařízení větrací mřížky na kruhové potrubí, průměru přes 100 do 200 mm | kus | 3 |  | 0 | CS ÚRS 2018 01 |  | základní |  | 0 | 0 | 0 | 0 | 0 | 4 | K | 3 |  |  |  | ROZPOCET | 0 | 0 | 0 | 0 | 0 | 1 | 0 | 4 | 22
| PP |  | Montáž ostatních zařízení větrací mřížky na kruhové potrubí, průměru přes 100 do 200 mm | [14 empty] | PP | 3
| P |  | Poznámka k položce: viz TZ př.č. D.1.4.2.1, technická specifikace D.1.4.2.2. v.č.D.1.4.2.5 | [14 empty] | P | 3
| VV |  | 3 |  | 3 | [12 empty] | VV | 3 | 2 | True | 1 | ROZPOCET
12 | M | R-4295603 | 06.1.6 Krycí mřížka průměr 180mm, materiál-ocelový plech -výplň tahokov -povrchová úprava nátěr RAL 9010-bílá, provedení na potrubí, | kus | 3 |  | 0 |  |  | základní |  | 0 | 0 | 0 | 0 | 0 | 8 | M | 3 |  |  |  | ROZPOCET | 0 | 0 | 0 | 0 | 0 | 1 | 0 | 4 | 24
| PP |  | 06.1.6 Krycí mřížka průměr 180mm, materiál-ocelový plech -výplň tahokov -povrchová úprava nátěr RAL 9010-bílá, provedení na potrubí, | [14 empty] | PP | 3
13 | K | 751398014 | Montáž ostatních zařízení větrací mřížky na kruhové potrubí, průměru přes 300 do 400 mm | kus | 2 |  | 0 | CS ÚRS 2018 01 |  | základní |  | 0 | 0 | 0 | 0 | 0 | 4 | K | 3 |  |  |  | ROZPOCET | 0 | 0 | 0 | 0 | 0 | 1 | 0 | 4 | 26
| PP |  | Montáž ostatních zařízení větrací mřížky na kruhové potrubí, průměru přes 300 do 400 mm | [14 empty] | PP | 3
| P |  | Poznámka k položce: viz TZ př.č. D.1.4.2.1, technická specifikace D.1.4.2.2. v.č.D.1.4.2.5 | [14 empty] | P | 3
| VV |  | 2 |  | 2 | [12 empty] | VV | 3 | 2 | True | 1 | ROZPOCET
14 | M | R-4291277 | 06.1.7 Ochranná mřížka průměr 355mm pro pro kruhové potrubí, nebo potrubní ventilátory je vyrobena z drátěných pochromovaných kruhů. Největší vzdálenost mezi jednotlivými kroužky je max. 8mm. | kus | 2 |  | 0 |  |  | základní |  | 0 | 0 | 0 | 0 | 0 | 8 | M | 3 |  |  |  | ROZPOCET | 0 | 0 | 0 | 0 | 0 | 1 | 0 | 4 | 28
| PP |  | 06.1.7 Ochranná mřížka průměr 355mm pro pro kruhové potrubí, nebo potrubní ventilátory je vyrobena z drátěných pochromovaných kruhů. Největší vzdálenost mezi jednotlivými kroužky je max. 8mm. Na potrubí, nebo protipřírubu ventilátoru se upevňuje třemi šrouby. | [14 empty] | PP | 3
15 | K | 751398022 | Montáž ostatních zařízení větrací mřížky stěnové, průřezu přes 0,04 do 0,100 m2 | kus | 4 |  | 0 | CS ÚRS 2018 01 |  | základní |  | 0 | 0 | 0 | 0 | 0 | 4 | K | 3 |  |  |  | ROZPOCET | 0 | 0 | 0 | 0 | 0 | 1 | 0 | 4 | 30
| PP |  | Montáž ostatních zařízení větrací mřížky stěnové, průřezu přes 0,04 do 0,100 m2 | [14 empty] | PP | 3
| P |  | Poznámka k položce: viz TZ př.č. D.1.4.2.1, technická specifikace D.1.4.2.2. v.č.D.1.4.2.5 | [14 empty] | P | 3
| VV |  | 4 |  | 4 | [12 empty] | VV | 3 | 2 | True | 1 | ROZPOCET
16 | M | R-4295613 | 06.1.8 Krycí mřížka velikost 315x250mm, materiál-ocelový plech -výplň tahokov -povrchová úprava nátěr RAL 9010-bílá, provedení mřížky s přírubou, rámem a příchytkami do zdiva, | kus | 4 |  | 0 |  |  | základní |  | 0 | 0 | 0 | 0 | 0 | 8 | M | 3 |  |  |  | ROZPOCET | 0 | 0 | 0 | 0 | 0 | 1 | 0 | 4 | 32
| PP |  | 06.1.8 Krycí mřížka velikost 315x250mm, materiál-ocelový plech -výplň tahokov -povrchová úprava nátěr RAL 9010-bílá, provedení mřížky s přírubou, rámem a příchytkami do zdiva, | [14 empty] | PP | 3
17 | K | 751514776 | Montáž protidešťové stříšky nebo výfukové hlavice do plechového potrubí kruhové bez příruby, průměru přes 100 do 200 mm | kus | 3 |  | 0 | CS ÚRS 2018 01 |  | základní |  | 0 | 0 | 0 | 0 | 0 | 4 | K | 3 |  |  |  | ROZPOCET | 0 | 0 | 0 | 0 | 0 | 1 | 0 | 4 | 34
| PP |  | Montáž protidešťové stříšky nebo výfukové hlavice do plechového potrubí kruhové bez příruby, průměru přes 100 do 200 mm | [14 empty] | PP | 3
| P |  | Poznámka k položce: viz TZ př.č. D.1.4.2.1, technická specifikace D.1.4.2.2. v.č.D.1.4.2.5 | [14 empty] | P | 3
| VV |  | 3 |  | 3 | [12 empty] | VV | 3 | 2 | True | 1 | ROZPOCET
18 | M | R-4295425 | 06.1.9 Hlavice výfuková průměr 180mm, tvarově srovnatelná s hlavicí CAGI bez příruby pro potrubí Spiro, materiál ocelový pozinkovaný plech, povrchová úprava šedý komaxit | ks | 3 |  | 0 |  |  | základní |  | 0 | 0 | 0 | 0 | 0 | 8 | M | 3 |  |  |  | ROZPOCET | 0 | 0 | 0 | 0 | 0 | 1 | 0 | 4 | 36
| PP |  | 06.1.9 Hlavice výfuková průměr 180mm, materiál ocelový pozinkovaný plech, povrchová úprava šedý komaxit | [14 empty] | PP | 3
19 | K | 751510015 | Vzduchotechnické potrubí z pozinkovaného plechu čtyřhranné s přírubou, průřezu přes 0,28 do 0,50 m2 | m | 0.5 |  | 0 | CS ÚRS 2018 01 |  | základní |  | 0 | 0 | 0 | 0 | 0 | 4 | K | 3 |  |  |  | ROZPOCET | 0 | 0 | 0 | 0 | 0 | 1 | 0 | 4 | 38
| PP |  | Vzduchotechnické potrubí z pozinkovaného plechu čtyřhranné s přírubou, průřezu přes 0,28 do 0,50 m2 | [14 empty] | PP | 3
| P |  | Poznámka k položce: viz TZ př.č. D.1.4.2.1, technická specifikace D.1.4.2.2. v.č.D.1.4.2.5 | [14 empty] | P | 3
| VV |  | 0,5 |  | 0.5 | [12 empty] | VV | 3 | 2 | True | 1 | ROZPOCET
20 | K | 751510042 | Vzduchotechnické potrubí z pozinkovaného plechu kruhové, trouba spirálně vinutá bez příruby, průměru přes 100 do 200 mm | m | 11 |  | 0 | CS ÚRS 2018 01 |  | základní |  | 0 | 0 | 0 | 0 | 0 | 4 | K | 3 |  |  |  | ROZPOCET | 0 | 0 | 0 | 0 | 0 | 1 | 0 | 4 | 40
| PP |  | Vzduchotechnické potrubí z pozinkovaného plechu kruhové, trouba spirálně vinutá bez příruby, průměru přes 100 do 200 mm | [14 empty] | PP | 3
| P |  | Poznámka k položce: viz TZ př.č. D.1.4.2.1, technická specifikace D.1.4.2.2. v.č.D.1.4.2.5 | [14 empty] | P | 3
| VV |  | 11 |  | 11 | [12 empty] | VV | 3 | 2 | True | 1 | ROZPOCET
21 | K | 751510044 | Vzduchotechnické potrubí z pozinkovaného plechu kruhové, trouba spirálně vinutá bez příruby, průměru přes 300 do 400 mm | m | 1.5 |  | 0 | CS ÚRS 2018 01 |  | základní |  | 0 | 0 | 0 | 0 | 0 | 4 | K | 3 |  |  |  | ROZPOCET | 0 | 0 | 0 | 0 | 0 | 1 | 0 | 4 | 42
| PP |  | Vzduchotechnické potrubí z pozinkovaného plechu kruhové, trouba spirálně vinutá bez příruby, průměru přes 300 do 400 mm | [14 empty] | PP | 3
| P |  | Poznámka k položce: viz TZ př.č. D.1.4.2.1, technická specifikace D.1.4.2.2. v.č.D.1.4.2.5 | [14 empty] | P | 3
| VV |  | 1,5 |  | 1.5 | [12 empty] | VV | 3 | 2 | True | 1 | ROZPOCET
22 | K | 751572102 | Závěs kruhového potrubí pomocí objímky, kotvené do betonu průměru potrubí přes 100 do 200 mm | m | 6 |  | 0 | CS ÚRS 2018 01 |  | základní |  | 0 | 0 | 0 | 0 | 0 | 4 | K | 3 |  |  |  | ROZPOCET | 0 | 0 | 0 | 0 | 0 | 1 | 0 | 4 | 44
| PP |  | Závěs kruhového potrubí pomocí objímky, kotvené do betonu průměru potrubí přes 100 do 200 mm | [14 empty] | PP | 3
| P |  | Poznámka k položce: viz TZ př.č. D.1.4.2.1, technická specifikace D.1.4.2.2. v.č.D.1.4.2.5 | [14 empty] | P | 3
| VV |  | 6 |  | 6 | [12 empty] | VV | 3 | 2 | True | 1 | ROZPOCET
23 | K | 751572104 | Závěs kruhového potrubí pomocí objímky, kotvené do betonu průměru potrubí přes 300 do 400 mm | m | 4 |  | 0 | CS ÚRS 2018 01 |  | základní |  | 0 | 0 | 0 | 0 | 0 | 4 | K | 3 |  |  |  | ROZPOCET | 0 | 0 | 0 | 0 | 0 | 1 | 0 | 4 | 46
| PP |  | Závěs kruhového potrubí pomocí objímky, kotvené do betonu průměru potrubí přes 300 do 400 mm | [14 empty] | PP | 3
| P |  | Poznámka k položce: viz TZ př.č. D.1.4.2.1, technická specifikace D.1.4.2.2. v.č.D.1.4.2.5 | [14 empty] | P | 3
| VV |  | 4 |  | 4 | [12 empty] | VV | 3 | 2 | True | 1 | ROZPOCET
24 | M | R-4299215 | Materiál spojovací a těsnící- kovové prvky zinkovány | kg | 2 |  | 0 |  |  | základní |  | 0 | 0 | 0 | 0 | 0 | 8 | M | 3 |  |  |  | ROZPOCET | 0 | 0 | 0 | 0 | 0 | 1 | 0 | 4 | 48
| PP |  | Materiál spojovací a těsnící- kovové prvky zinkovány | [14 empty] | PP | 3
25 | K | R-751-990 | Izolace kruhového VZT potrubí DN180mm protipožární certifikovaným systém | m2 | 8 |  | 0 |  |  | základní |  | 0 | 0 | 0 | 0 | 0 | 4 | K | 3 |  |  |  | ROZPOCET | 0 | 0 | 0 | 0 | 0 | 1 | 0 | 4 | 50
| PP |  | Izolace kruhového VZT potrubí DN180mm protipožární certifikovaným systém - Systém se skládá z minerálních izolačních rohoží s polepem al.folií , navařovacích trnů pro kotvení izolace a pásky ALS na přelepení spojů., Zajišťuje požární odolnost pro vodorovné a svislé potrubí: EI 30-45 (při tloušťce izolační desky 40 mm),, Pozor! pro dodržení certifikovaného systému je také nutno dbát na dodržení systému závěsů VZT potrubí., Cena zahrnuje montáž systému včetně materiálu. | [14 empty] | PP | 3
| P |  | Poznámka k položce: Poznámka k položce: Izolace potrubí procházejícího prostorem krovu viz TZ př.č. D.1.4.2.1, technická specifikace D.1.4.2.2. v.č.D.1.4.2.5 | [14 empty] | P | 3
| VV |  | 8 |  | 8 | [12 empty] | VV | 3 | 2 | True | 1 | ROZPOCET
26 | K | HZS2491 | Hodinové zúčtovací sazby profesí PSV zednické výpomoci a pomocné práce PSV dělník zednických výpomocí | hod | 3 |  | 0 | CS ÚRS 2018 01 |  | základní |  | 0 | 0 | 0 | 0 | 0 | 4 | K | 3 |  |  |  | ROZPOCET | 0 | 0 | 0 | 0 | 0 | 1 | 0 | 4 | 52
| PP |  | Hodinové zúčtovací sazby profesí PSV zednické výpomoci a pomocné práce PSV dělník zednických výpomocí | [14 empty] | PP | 3
27 | K | 998751101 | Přesun hmot pro vzduchotechniku stanovený z hmotnosti přesunovaného materiálu vodorovná dopravní vzdálenost do 100 m v objektech výšky do 12 m | t | 0.148 |  | 0 | CS ÚRS 2018 01 |  | základní |  | 0 | 0 | 0 | 0 | 0 | 4 | K | 3 |  |  |  | ROZPOCET | 0 | 0 | 0 | 0 | 0 | 1 | 0 | 4 | 54
| PP |  | Přesun hmot pro vzduchotechniku stanovený z hmotnosti přesunovaného materiálu vodorovná dopravní vzdálenost do 100 m v objektech výšky do 12 m | [14 empty] | PP | 3

## 0004 - SO 06.4 Měření a r...
{beeb63ad-af07-4638-97a0-cdbfac7a6260}
2
| KRYCÍ LIST SOUPISU PRACÍ | [7 empty] | v --- níže se nacházejí doplnkové a pomocné údaje k sestavám --- v | [8 empty] | False
Stavba:
ČOV Přerov - kalová koncovka
Objekt:
01 - ČOV Přerov - kalová koncovka
Soupis:
005 - SO 06 Kotelna
Úroveň 3:
0004 - SO 06.4 Měření a regulace
| KSO: |  |  |  |  | CC-CZ:
| Místo: |  |  |  |  | Datum: | 6. 12. 2018
| Zadavatel: |  |  |  |  | IČ:
|  | Vodovody a kanalizace Přerov, a.s. |  |  |  | DIČ:
| Uchazeč: |  |  |  |  | IČ: | Vyplň údaj
|  | Vyplň údaj |  |  |  | DIČ: | Vyplň údaj
| Projektant: |  |  |  |  | IČ:
|  | Sweco Hydroprojekt a.s., divize Morava |  |  |  | DIČ:
| Zpracovatel: |  |  |  |  | IČ:
DIČ:
Poznámka:
| Cena bez DPH | [5 empty] | 0
|  |  | Základ daně |  |  | Sazba daně | Výše daně
| DPH | základní | 0 |  |  | 21% | 0
|  | snížená | 0 |  |  | 15% | 0
|  | zákl. přenesená | 0 |  |  | 21% | 0
|  | sníž. přenesená | 0 |  |  | 15% | 0
|  | nulová | 0 |  |  | 0% | 0
| Cena s DPH |  |  | v | CZK |  | 0
| Projektant |  |  | Zpracovatel
| Datum a podpis: |  | Razítko | Datum a podpis: |  |  | Razítko
| Objednavatel |  |  | Uchazeč
| Datum a podpis: |  | Razítko | Datum a podpis: |  |  | Razítko
REKAPITULACE ČLENĚNÍ SOUPISU PRACÍ
Stavba:
ČOV Přerov - kalová koncovka
Objekt:
01 - ČOV Přerov - kalová koncovka
Soupis:
005 - SO 06 Kotelna
Úroveň 3:
0004 - SO 06.4 Měření a regulace
Místo: | [5 empty] | Datum: | 6. 12. 2018
Zadavatel: |  |  | Vodovody a kanalizace Přerov, a.s. |  |  | Projektant: | Sweco Hydroprojekt a.s., divize Morava
Uchazeč: |  |  | Vyplň údaj |  |  | Zpracovatel:
Kód dílu - Popis | [6 empty] | Cena celkem [CZK]
Náklady ze soupisu prací | [6 empty] | 0 | [11 empty] | -1
| M - Práce a dodávky M | [5 empty] | 0
| D1 - Rozvaděče, místní ovládací skřínš | [5 empty] | 0
| D2 - Úprava programu PLC | [5 empty] | 0
| D3 - Snímače, měřicí zařízení | [5 empty] | 0
| D4 - Napojení vytápění a větrání | [5 empty] | 0
| D5 - Kabely, montáž | [5 empty] | 0
| D6 - Kabelové trasy a konstrukce | [5 empty] | 0
| D7 - Stavební a zednické práce | [5 empty] | 0
| D8 - Ostatní činnosti | [5 empty] | 0
SOUPIS PRACÍ
Stavba:
ČOV Přerov - kalová koncovka
Objekt:
01 - ČOV Přerov - kalová koncovka
Soupis:
005 - SO 06 Kotelna
Úroveň 3:
0004 - SO 06.4 Měření a regulace
Místo: | [5 empty] | Datum: | 6. 12. 2018
Zadavatel: |  |  | Vodovody a kanalizace Přerov, a.s. |  |  | Projektant: | Sweco Hydroprojekt a.s., divize Morava
Uchazeč: |  |  | Vyplň údaj |  |  | Zpracovatel:
PČ | Typ | Kód | Popis | MJ | Množství | J.cena [CZK] | Cena celkem [CZK] | Cenová soustava |  | DPH | J. Nh [h] | Nh celkem [h] | J. hmotnost [t] | Hmotnost celkem [t] | J. suť [t] | Suť Celkem [t]
Náklady soupisu celkem | [6 empty] | 0 |  |  |  |  | 0 |  | 0 |  | 0 |  | D | -1 | [7 empty] | 0
| D | M | Práce a dodávky M |  |  |  | 0 |  |  |  |  | 0 |  | 0 |  | 0 | 3 | D | 0 | ROZPOCET | [6 empty] | 0
| D | D1 | Rozvaděče, místní ovládací skřínš |  |  |  | 0 |  |  |  |  | 0 |  | 0 |  | 0 | 1 | D | 1 | ROZPOCET | [6 empty] | 0
1 | K | Pol274 | Montáž rozvaděče, připojení kabelů a uvedení do provozu, funkční zkoušky | hod | 14 |  | 0 |  |  | základní |  | 0 | 0 | 0 | 0 | 0 | 4 | K | 2 | ROZPOCET | 0 | 0 | 0 | 0 | 0 | 1 | 0 | 4 | 2
| PP |  | Montáž rozvaděče, připojení kabelů a uvedení do provozu, funkční zkoušky | [14 empty] | PP | 2
| P |  | Poznámka k položce: viz TZ př.č. D.1.4.3.1, v.č. D.1.4.3.3 až 6, technická specifikace D.1.4.3.2 | [14 empty] | P | 2
2 | M | Pol275 | Rozvaděč RK2, pole MaR - napájení MaR kotelny, Skříňový rozvaděč š- 600mm hl 400 mm v 1800 mm včetně soklu v - 100 IP40/20 , vpřívody a vývody spodem | ks | 1 |  | 0 |  |  | základní |  | 0 | 0 | 0 | 0 | 0 | 8 | M | 2 | ROZPOCET | 0 | 0 | 0 | 0 | 0 | 1 | 0 | 4 | 4
| PP |  | Rozvaděč RK2, pole MaR - napájení MaR kotelny, Skříňový rozvaděč š- 600mm hl 400 mm v 1800 mm včetně soklu v - 100 IP40/20 , vpřívody a vývody spodem | [14 empty] | PP | 2
| P |  | Poznámka k položce: přístrojová náplň viz výkres č. D1.4.3.5 | [14 empty] | P | 2
3 | K | Pol276 | Doplnění el zařízení do rozvaděče RM 23 montáž | hod | 2 |  | 0 |  |  | základní |  | 0 | 0 | 0 | 0 | 0 | 4 | K | 2 | ROZPOCET | 0 | 0 | 0 | 0 | 0 | 1 | 0 | 4 | 6
| PP |  | Doplnění el zařízení do rozvaděče RM 23 montáž | [14 empty] | PP | 2
| P |  | Poznámka k položce: viz TZ př.č. D.1.4.3.1, v.č. D.1.4.3.3 až 6, technická specifikace D.1.4.3.2 | [14 empty] | P | 2
4 | M | Pol277 | jistič 40A/3/B | ks | 1 |  | 0 |  |  | základní |  | 0 | 0 | 0 | 0 | 0 | 8 | M | 2 | ROZPOCET | 0 | 0 | 0 | 0 | 0 | 1 | 0 | 4 | 8
| PP |  | jistič 40A/3/B | [14 empty] | PP | 2
5 | M | Pol278 | řadová svorkovnice RS 10 | ks | 5 |  | 0 |  |  | základní |  | 0 | 0 | 0 | 0 | 0 | 8 | M | 2 | ROZPOCET | 0 | 0 | 0 | 0 | 0 | 1 | 0 | 4 | 10
| PP |  | řadová svorkovnice RS 10 | [14 empty] | PP | 2
6 | K | Pol279 | úprava propojení - CY6 | ks | 1 |  | 0 |  |  | základní |  | 0 | 0 | 0 | 0 | 0 | 4 | K | 2 | ROZPOCET | 0 | 0 | 0 | 0 | 0 | 1 | 0 | 4 | 12
| PP |  | úprava propojení - CY6 | [14 empty] | PP | 2
7 | K | Pol280 | pomoc materiál - svorky příchytky | ks | 1 |  | 0 |  |  | základní |  | 0 | 0 | 0 | 0 | 0 | 4 | K | 2 | ROZPOCET | 0 | 0 | 0 | 0 | 0 | 1 | 0 | 4 | 14
| PP |  | pomoc materiál - svorky příchytky | [14 empty] | PP | 2
8 | K | Pol281 | Doplnění rozvaděče DT5 montáž | hod | 4 |  | 0 |  |  | základní |  | 0 | 0 | 0 | 0 | 0 | 4 | K | 2 | ROZPOCET | 0 | 0 | 0 | 0 | 0 | 1 | 0 | 4 | 16
| PP |  | Doplnění rozvaděče DT5 montáž | [14 empty] | PP | 2
9 | K | Pol282 | ukončení kabelu na svorkách | ks | 50 |  | 0 |  |  | základní |  | 0 | 0 | 0 | 0 | 0 | 4 | K | 2 | ROZPOCET | 0 | 0 | 0 | 0 | 0 | 1 | 0 | 4 | 18
| PP |  | ukončení kabelu na svorkách | [14 empty] | PP | 2
| P |  | Poznámka k položce: viz TZ př.č. D.1.4.3.1, v.č. D.1.4.3.3 až 6, technická specifikace D.1.4.3.2 | [14 empty] | P | 2
10 | M | Pol283 | ukončení světlovod kabelu IE-SW-BL08-6TX-2ST -prům swith 2x SFP,6xRJ45, modul SFP,MM, optický zásuvka LC , optický propojovací kabel LC/LC (nebo rovnocenné řešení) | ks | 1 |  | 0 |  |  | základní |  | 0 | 0 | 0 | 0 | 0 | 8 | M | 2 | ROZPOCET | 0 | 0 | 0 | 0 | 0 | 1 | 0 | 4 | 20
| PP |  | ukončení světlovod kabelu IE-SW-BL08-6TX-2ST -prům swith 2x SFP,6xRJ45, modul SFP,MM, optický zásuvka LC , optický propojovací kabel LC/LC (nebo rovnocenné řešení) | [14 empty] | PP | 2
| D | D2 | Úprava programu PLC |  |  |  | 0 |  |  |  |  | 0 |  | 0 |  | 0 | 1 | D | 1 | ROZPOCET | [6 empty] | 0
11 | K | Pol284 | doplnění prog vybavení procesní jednotky Simatic S7 . 25 dat bodů | sd | 1 |  | 0 |  |  | základní |  | 0 | 0 | 0 | 0 | 0 | 4 | K | 2 | ROZPOCET | 0 | 0 | 0 | 0 | 0 | 1 | 0 | 4 | 22
| PP |  | doplnění prog vybavení procesní jednotky Simatic S7 . 25 dat bodů | [14 empty] | PP | 2
12 | K | Pol285 | dopnění vizualizačního schéma - dispečink | sd | 1 |  | 0 |  |  | základní |  | 0 | 0 | 0 | 0 | 0 | 4 | K | 2 | ROZPOCET | 0 | 0 | 0 | 0 | 0 | 1 | 0 | 4 | 24
| PP |  | dopnění vizualizačního schéma - dispečink | [14 empty] | PP | 2
| D | D3 | Snímače, měřicí zařízení |  |  |  | 0 |  |  |  |  | 0 |  | 0 |  | 0 | 1 | D | 1 | ROZPOCET | [6 empty] | 0
13 | K | Pol286 | Montáž - snímače teploty stonkové | ks | 4 |  | 0 |  |  | základní |  | 0 | 0 | 0 | 0 | 0 | 4 | K | 2 | ROZPOCET | 0 | 0 | 0 | 0 | 0 | 1 | 0 | 4 | 26
| PP |  | Montáž - snímače teploty stonkové | [14 empty] | PP | 2
| P |  | Poznámka k položce: viz TZ př.č. D.1.4.3.1, v.č. D.1.4.3.3 až 6, technická specifikace D.1.4.3.2 | [14 empty] | P | 2
14 | M | Pol287 | Termoelektrický snímač teploty do jímky, s analogovým převodníkem v hlavici | ks | 4 |  | 0 |  |  | základní |  | 0 | 0 | 0 | 0 | 0 | 8 | M | 2 | ROZPOCET | 0 | 0 | 0 | 0 | 0 | 1 | 0 | 4 | 28
| PP |  | Termoelektrický snímač teploty do jímky, s analogovým převodníkem v hlavici | [14 empty] | PP | 2
15 | M | Pol288 | Jímka do potrubí s proudící kapalinou do tlaku PN63 | ks | 4 |  | 0 |  |  | základní |  | 0 | 0 | 0 | 0 | 0 | 8 | M | 2 | ROZPOCET | 0 | 0 | 0 | 0 | 0 | 1 | 0 | 4 | 30
| PP |  | Jímka do potrubí s proudící kapalinou do tlaku PN63 | [14 empty] | PP | 2
16 | K | Pol289 | Montáž - snímače teploty stonkové -dodávka UT | ks | 4 |  | 0 |  |  | základní |  | 0 | 0 | 0 | 0 | 0 | 4 | K | 2 | ROZPOCET | 0 | 0 | 0 | 0 | 0 | 1 | 0 | 4 | 32
| PP |  | Montáž - snímače teploty stonkové -dodávka UT | [14 empty] | PP | 2
| P |  | Poznámka k položce: viz TZ př.č. D.1.4.3.1, v.č. D.1.4.3.3 až 6, technická specifikace D.1.4.3.2 | [14 empty] | P | 2
17 | K | Pol290 | Montáž - snímače teploty venkovní -dodávka UT | ks | 1 |  | 0 |  |  | základní |  | 0 | 0 | 0 | 0 | 0 | 4 | K | 2 | ROZPOCET | 0 | 0 | 0 | 0 | 0 | 1 | 0 | 4 | 34
| PP |  | Montáž - snímače teploty venkovní -dodávka UT | [14 empty] | PP | 2
| P |  | Poznámka k položce: viz TZ př.č. D.1.4.3.1, v.č. D.1.4.3.3 až 6, technická specifikace D.1.4.3.2 | [14 empty] | P | 2
18 | K | Pol291 | trojcestný směš elektroventil se servopohonem - dodávka ÚT , napojení | ks | 3 |  | 0 |  |  | základní |  | 0 | 0 | 0 | 0 | 0 | 4 | K | 2 | ROZPOCET | 0 | 0 | 0 | 0 | 0 | 1 | 0 | 4 | 36
| PP |  | trojcestný směš elektroventil se servopohonem - dodávka ÚT , napojení | [14 empty] | PP | 2
| P |  | Poznámka k položce: viz TZ př.č. D.1.4.3.1, v.č. D.1.4.3.3 až 6, technická specifikace D.1.4.3.2 | [14 empty] | P | 2
19 | K | Pol292 | Č1,Č2,Č3 - oběhové teplovodní čerpadlo 230V , dodávka ÚT , připojení | ks | 3 |  | 0 |  |  | základní |  | 0 | 0 | 0 | 0 | 0 | 4 | K | 2 | ROZPOCET | 0 | 0 | 0 | 0 | 0 | 1 | 0 | 4 | 38
| PP |  | Č1,Č2,Č3 - oběhové teplovodní čerpadlo 230V , dodávka ÚT , připojení | [14 empty] | PP | 2
| P |  | Poznámka k položce: viz TZ př.č. D.1.4.3.1, v.č. D.1.4.3.3 až 6, technická specifikace D.1.4.3.2 | [14 empty] | P | 2
20 | K | Pol293 | propojení regulátoru a plyn hořáku - kabel. propojení | ks | 3 |  | 0 |  |  | základní |  | 0 | 0 | 0 | 0 | 0 | 4 | K | 2 | ROZPOCET | 0 | 0 | 0 | 0 | 0 | 1 | 0 | 4 | 40
| PP |  | propojení regulátoru a plyn hořáku - kabel. propojení | [14 empty] | PP | 2
21 | K | Pol294 | propojení regulátorů kotlů | ks | 3 |  | 0 |  |  | základní |  | 0 | 0 | 0 | 0 | 0 | 4 | K | 2 | ROZPOCET | 0 | 0 | 0 | 0 | 0 | 1 | 0 | 4 | 42
| PP |  | propojení regulátorů kotlů | [14 empty] | PP | 2
22 | K | Pol295 | Montáž - termostatů a snímačů | ks | 4 |  | 0 |  |  | základní |  | 0 | 0 | 0 | 0 | 0 | 4 | K | 2 | ROZPOCET | 0 | 0 | 0 | 0 | 0 | 1 | 0 | 4 | 44
| PP |  | Montáž - termostatů a snímačů | [14 empty] | PP | 2
| P |  | Poznámka k položce: viz TZ př.č. D.1.4.3.1, v.č. D.1.4.3.3 až 6, technická specifikace D.1.4.3.2 | [14 empty] | P | 2
23 | M | Pol296 | termostat 20-60°C typ 61113 - kontak výstup , prostorový , bezpečnostní kontak 250V /6A , komplet , havarijní teplota prostoru kotelny 38°C (nebo rovnocenné řešení) | ks | 1 |  | 0 |  |  | základní |  | 0 | 0 | 0 | 0 | 0 | 8 | M | 2 | ROZPOCET | 0 | 0 | 0 | 0 | 0 | 1 | 0 | 4 | 46
| PP |  | termostat 20-60°C typ 61113 - kontak výstup , prostorový , bezpečnostní kontak 250V /6A , komplet , havarijní teplota prostoru kotelny 38°C (nebo rovnocenné řešení) | [14 empty] | PP | 2
24 | M | Pol297 | termostat tyčový do jímky L100mm 70-140°C typ 61134 - kontak výstup , prostorový , bezpečnostní kontak 250V /6A , komplet, havarijní teplota toppné vody 98°C (nebo rovnocenné řešení) | ks | 1 |  | 0 |  |  | základní |  | 0 | 0 | 0 | 0 | 0 | 8 | M | 2 | ROZPOCET | 0 | 0 | 0 | 0 | 0 | 1 | 0 | 4 | 48
| PP |  | termostat tyčový do jímky L100mm 70-140°C typ 61134 - kontak výstup , prostorový , bezpečnostní kontak 250V /6A , komplet, havarijní teplota toppné vody 98°C (nebo rovnocenné řešení) | [14 empty] | PP | 2
25 | M | Pol298 | Smímač tlaku 0-1Mpa . Kontakt výstup | ks | 1 |  | 0 |  |  | základní |  | 0 | 0 | 0 | 0 | 0 | 8 | M | 2 | ROZPOCET | 0 | 0 | 0 | 0 | 0 | 1 | 0 | 4 | 50
| PP |  | Smímač tlaku 0-1Mpa . Kontakt výstup | [14 empty] | PP | 2
26 | M | Pol299 | Kohout kulový 1/2" (3/4") | ks | 1 |  | 0 |  |  | základní |  | 0 | 0 | 0 | 0 | 0 | 8 | M | 2 | ROZPOCET | 0 | 0 | 0 | 0 | 0 | 1 | 0 | 4 | 52
| PP |  | Kohout kulový 1/2" (3/4") | [14 empty] | PP | 2
27 | M | Pol300 | čidlo zaplavení ZVA82.3/24 (nebo rovnocenné řešení) | ks | 1 |  | 0 |  |  | základní |  | 0 | 0 | 0 | 0 | 0 | 8 | M | 2 | ROZPOCET | 0 | 0 | 0 | 0 | 0 | 1 | 0 | 4 | 54
| PP |  | čidlo zaplavení ZVA82.3/24 (nebo rovnocenné řešení) | [14 empty] | PP | 2
28 | K | Pol301 | Montáž havarijní signalizace | ks | 3 |  | 0 |  |  | základní |  | 0 | 0 | 0 | 0 | 0 | 4 | K | 2 | ROZPOCET | 0 | 0 | 0 | 0 | 0 | 1 | 0 | 4 | 56
| PP |  | Montáž havarijní signalizace | [14 empty] | PP | 2
| P |  | Poznámka k položce: viz TZ př.č. D.1.4.3.1, v.č. D.1.4.3.3 až 6, technická specifikace D.1.4.3.2 | [14 empty] | P | 2
29 | M | Pol302 | Havarijní tlačítko v plast skříni . Červené - IP54 . 2x vyp kontakat | ks | 1 |  | 0 |  |  | základní |  | 0 | 0 | 0 | 0 | 0 | 8 | M | 2 | ROZPOCET | 0 | 0 | 0 | 0 | 0 | 1 | 0 | 4 | 58
| PP |  | Havarijní tlačítko v plast skříni . Červené - IP54 . 2x vyp kontakat | [14 empty] | PP | 2
30 | M | Pol303 | houkačka s optickou signalizací SIR- SLEMF240A3 IP43 , 230V , rudá (nebo rovnocenné řešení) | ks | 1 |  | 0 |  |  | základní |  | 0 | 0 | 0 | 0 | 0 | 8 | M | 2 | ROZPOCET | 0 | 0 | 0 | 0 | 0 | 1 | 0 | 4 | 60
| PP |  | houkačka s optickou signalizací SIR- SLEMF240A3 IP43 , 230V , rudá (nebo rovnocenné řešení) | [14 empty] | PP | 2
31 | M | Pol304 | poruchová signalizace 8x dig vstup , 2x dig výstup ,s aretací zvukového signálu . LED diody - PVA82.3/230 (nebo rovnocenné řešení) | ks | 1 |  | 0 |  |  | základní |  | 0 | 0 | 0 | 0 | 0 | 8 | M | 2 | ROZPOCET | 0 | 0 | 0 | 0 | 0 | 1 | 0 | 4 | 62
| PP |  | poruchová signalizace 8x dig vstup , 2x dig výstup ,s aretací zvukového signálu . LED diody - PVA82.3/230 (nebo rovnocenné řešení) | [14 empty] | PP | 2
32 | K | Pol305 | Montáž zařízení pro měření úniku plynu | ks | 1 |  | 0 |  |  | základní |  | 0 | 0 | 0 | 0 | 0 | 4 | K | 2 | ROZPOCET | 0 | 0 | 0 | 0 | 0 | 1 | 0 | 4 | 64
| PP |  | Montáž zařízení pro měření úniku plynu | [14 empty] | PP | 2
| P |  | Poznámka k položce: viz TZ př.č. D.1.4.3.1, v.č. D.1.4.3.3 až 6, technická specifikace D.1.4.3.2 | [14 empty] | P | 2
33 | M | Pol306 | Kompaktní ústředna pro měření hořlavých plynů, s pizeoelektrickou sirénou a integrovaným sensorem - zemní plyn | ks | 1 |  | 0 |  |  | základní |  | 0 | 0 | 0 | 0 | 0 | 8 | M | 2 | ROZPOCET | 0 | 0 | 0 | 0 | 0 | 1 | 0 | 4 | 66
| PP |  | Kompaktní ústředna pro měření hořlavých plynů, s pizeoelektrickou sirénou a integrovaným sensorem - zemní plyn | [14 empty] | PP | 2
34 | M | Pol307 | Snímač CO (bioplyn)- přídavný pro připojení k ústředně | ks | 2 |  | 0 |  |  | základní |  | 0 | 0 | 0 | 0 | 0 | 8 | M | 2 | ROZPOCET | 0 | 0 | 0 | 0 | 0 | 1 | 0 | 4 | 68
| PP |  | Snímač CO (bioplyn)- přídavný pro připojení k ústředně | [14 empty] | PP | 2
35 | M | Pol308 | Návrh, projekční podpora, servisní nastavení, kalibrace sond a uvedení do porovozu | ks | 2 |  | 0 |  |  | základní |  | 0 | 0 | 0 | 0 | 0 | 8 | M | 2 | ROZPOCET | 0 | 0 | 0 | 0 | 0 | 1 | 0 | 4 | 70
| PP |  | Návrh, projekční podpora, servisní nastavení, kalibrace sond a uvedení do porovozu | [14 empty] | PP | 2
| D | D4 | Napojení vytápění a větrání |  |  |  | 0 |  |  |  |  | 0 |  | 0 |  | 0 | 1 | D | 1 | ROZPOCET | [6 empty] | 0
36 | K | Pol309 | vytápěcí jednotka LEO FB - dodávka ÚT , napojení (nebo rovnocenné řešení) | ks | 1 |  | 0 |  |  | základní |  | 0 | 0 | 0 | 0 | 0 | 4 | K | 2 | ROZPOCET | 0 | 0 | 0 | 0 | 0 | 1 | 0 | 4 | 72
| PP |  | vytápěcí jednotka LEO FB - dodávka ÚT , napojení (nebo rovnocenné řešení) | [14 empty] | PP | 2
| P |  | Poznámka k položce: viz TZ př.č. D.1.4.3.1, v.č. D.1.4.3.3 až 6, technická specifikace D.1.4.3.2 | [14 empty] | P | 2
37 | K | Pol310 | elektromag ventil vytápěcí jednotky - dodávka ÚT - napojení | ks | 1 |  | 0 |  |  | základní |  | 0 | 0 | 0 | 0 | 0 | 4 | K | 2 | ROZPOCET | 0 | 0 | 0 | 0 | 0 | 1 | 0 | 4 | 74
| PP |  | elektromag ventil vytápěcí jednotky - dodávka ÚT - napojení | [14 empty] | PP | 2
38 | K | Pol311 | regulátor taploty prostorový TS - dodávka ÚT - napojení | ks | 1 |  | 0 |  |  | základní |  | 0 | 0 | 0 | 0 | 0 | 4 | K | 2 | ROZPOCET | 0 | 0 | 0 | 0 | 0 | 1 | 0 | 4 | 76
| PP |  | regulátor taploty prostorový TS - dodávka ÚT - napojení | [14 empty] | PP | 2
39 | M | Pol312 | termostat 20-60°C typ 61113 - kontak výstup , prostorový , bezpečnostní kontak 250V /6A , komplet , regulace větrámí (nebo rovnocenné řešení) | ks | 2 |  | 0 |  |  | základní |  | 0 | 0 | 0 | 0 | 0 | 8 | M | 2 | ROZPOCET | 0 | 0 | 0 | 0 | 0 | 1 | 0 | 4 | 78
| PP |  | termostat 20-60°C typ 61113 - kontak výstup , prostorový , bezpečnostní kontak 250V /6A , komplet , regulace větrámí (nebo rovnocenné řešení) | [14 empty] | PP | 2
40 | K | Pol313 | ventilátor 400V - napojení | ks | 2 |  | 0 |  |  | základní |  | 0 | 0 | 0 | 0 | 0 | 4 | K | 2 | ROZPOCET | 0 | 0 | 0 | 0 | 0 | 1 | 0 | 4 | 80
| PP |  | ventilátor 400V - napojení | [14 empty] | PP | 2
41 | K | Pol314 | termokontakt napojení | ks | 2 |  | 0 |  |  | základní |  | 0 | 0 | 0 | 0 | 0 | 4 | K | 2 | ROZPOCET | 0 | 0 | 0 | 0 | 0 | 1 | 0 | 4 | 82
| PP |  | termokontakt napojení | [14 empty] | PP | 2
42 | K | Pol295 | Montáž - termostatů a snímačů | ks | 4 |  | 0 |  |  | základní |  | 0 | 0 | 0 | 0 | 0 | 4 | K | 2 | ROZPOCET | 0 | 0 | 0 | 0 | 0 | 1 | 0 | 4 | 84
| PP |  | Montáž - termostatů a snímačů | [14 empty] | PP | 2
| P |  | Poznámka k položce: viz TZ př.č. D.1.4.3.1, v.č. D.1.4.3.3 až 6, technická specifikace D.1.4.3.2 | [14 empty] | P | 2
| D | D5 | Kabely, montáž |  |  |  | 0 |  |  |  |  | 0 |  | 0 |  | 0 | 1 | D | 1 | ROZPOCET | [6 empty] | 0
43 | K | Pol315 | Připojení ovládacích jednotek kotlů, ventilů, servopohonů a dalších součástí kotlů a kotelny | sd | 3 |  | 0 |  |  | základní |  | 0 | 0 | 0 | 0 | 0 | 4 | K | 2 | ROZPOCET | 0 | 0 | 0 | 0 | 0 | 1 | 0 | 4 | 86
| PP |  | Připojení ovládacích jednotek kotlů, ventilů, servopohonů a dalších součástí kotlů a kotelny | [14 empty] | PP | 2
44 | K | Pol316 | Montáž kabelů do 10mm2, ukončení a zapojení | m | 670 |  | 0 |  |  | základní |  | 0 | 0 | 0 | 0 | 0 | 4 | K | 2 | ROZPOCET | 0 | 0 | 0 | 0 | 0 | 1 | 0 | 4 | 88
| PP |  | Montáž kabelů do 10mm2, ukončení a zapojení | [14 empty] | PP | 2
| P |  | Poznámka k položce: viz TZ př.č. D.1.4.3.1, v.č. D.1.4.3.3 až 6, technická specifikace D.1.4.3.2 | [14 empty] | P | 2
45 | M | Pol317 | Celoplastový kabel, CYKY-J 3x1,5mm2 | m | 165 |  | 0 |  |  | základní |  | 0 | 0 | 0 | 0 | 0 | 8 | M | 2 | ROZPOCET | 0 | 0 | 0 | 0 | 0 | 1 | 0 | 4 | 90
| PP |  | Celoplastový kabel, CYKY-J 3x1,5mm2 | [14 empty] | PP | 2
46 | M | Pol318 | Celoplastový kabel, CYKY-J 3x2,5mm2 | m | 45 |  | 0 |  |  | základní |  | 0 | 0 | 0 | 0 | 0 | 8 | M | 2 | ROZPOCET | 0 | 0 | 0 | 0 | 0 | 1 | 0 | 4 | 92
| PP |  | Celoplastový kabel, CYKY-J 3x2,5mm2 | [14 empty] | PP | 2
47 | M | Pol319 | Celoplastový kabel, CYKY-J 5x1,5mm2 | m | 135 |  | 0 |  |  | základní |  | 0 | 0 | 0 | 0 | 0 | 8 | M | 2 | ROZPOCET | 0 | 0 | 0 | 0 | 0 | 1 | 0 | 4 | 94
| PP |  | Celoplastový kabel, CYKY-J 5x1,5mm2 | [14 empty] | PP | 2
48 | M | Pol320 | Celoplastový kabel, CYKY-J 7x1,5mm2 | m | 15 |  | 0 |  |  | základní |  | 0 | 0 | 0 | 0 | 0 | 8 | M | 2 | ROZPOCET | 0 | 0 | 0 | 0 | 0 | 1 | 0 | 4 | 96
| PP |  | Celoplastový kabel, CYKY-J 7x1,5mm2 | [14 empty] | PP | 2
49 | M | Pol321 | Celoplastový kabel, CYKY-J 5x10mm2 | m | 10 |  | 0 |  |  | základní |  | 0 | 0 | 0 | 0 | 0 | 8 | M | 2 | ROZPOCET | 0 | 0 | 0 | 0 | 0 | 1 | 0 | 4 | 98
| PP |  | Celoplastový kabel, CYKY-J 5x10mm2 | [14 empty] | PP | 2
50 | M | Pol322 | Celoplastovývodič CY 6 mm2 zž | m | 200 |  | 0 |  |  | základní |  | 0 | 0 | 0 | 0 | 0 | 8 | M | 2 | ROZPOCET | 0 | 0 | 0 | 0 | 0 | 1 | 0 | 4 | 100
| PP |  | Celoplastovývodič CY 6 mm2 zž | [14 empty] | PP | 2
51 | M | Pol323 | Celoplastovývodič CY 10 mm2 zž | m | 100 |  | 0 |  |  | základní |  | 0 | 0 | 0 | 0 | 0 | 8 | M | 2 | ROZPOCET | 0 | 0 | 0 | 0 | 0 | 1 | 0 | 4 | 102
| PP |  | Celoplastovývodič CY 10 mm2 zž | [14 empty] | PP | 2
52 | K | Pol324 | Montáž kabelů ovládacích, ukončení a zapojení | m | 385 |  | 0 |  |  | základní |  | 0 | 0 | 0 | 0 | 0 | 4 | K | 2 | ROZPOCET | 0 | 0 | 0 | 0 | 0 | 1 | 0 | 4 | 104
| PP |  | Montáž kabelů ovládacích, ukončení a zapojení | [14 empty] | PP | 2
| P |  | Poznámka k položce: viz TZ př.č. D.1.4.3.1, v.č. D.1.4.3.3 až 6, technická specifikace D.1.4.4.2 | [14 empty] | P | 2
53 | M | Pol180 | Kabel plastový sdělovací JYTY - do 7x1 | m | 50 |  | 0 |  |  | základní |  | 0 | 0 | 0 | 0 | 0 | 8 | M | 2 | ROZPOCET | 0 | 0 | 0 | 0 | 0 | 1 | 0 | 4 | 106
| PP |  | Kabel plastový sdělovací JYTY - do 7x1 | [14 empty] | PP | 2
54 | M | Pol181 | Kabel plastový sdělovací JYTY - do 4x1 | m | 215 |  | 0 |  |  | základní |  | 0 | 0 | 0 | 0 | 0 | 8 | M | 2 | ROZPOCET | 0 | 0 | 0 | 0 | 0 | 1 | 0 | 4 | 108
| PP |  | Kabel plastový sdělovací JYTY - do 4x1 | [14 empty] | PP | 2
55 | M | Pol182 | Kabel plastový sdělovací JYTY - do 2x1 | m | 75 |  | 0 |  |  | základní |  | 0 | 0 | 0 | 0 | 0 | 8 | M | 2 | ROZPOCET | 0 | 0 | 0 | 0 | 0 | 1 | 0 | 4 | 110
| PP |  | Kabel plastový sdělovací JYTY - do 2x1 | [14 empty] | PP | 2
56 | M | Pol325 | Stíněný kabel pro průmyslové komunikace (Profibus), pro venkovní uložení, teplotní rozsah -40°C aý 80°C, vhodný pro venkovní uložení a pokládku do země, odolný proti ÚV záření | m | 45 |  | 0 |  |  | základní |  | 0 | 0 | 0 | 0 | 0 | 8 | M | 2 | ROZPOCET | 0 | 0 | 0 | 0 | 0 | 1 | 0 | 4 | 112
| PP |  | Stíněný kabel pro průmyslové komunikace (Profibus), pro venkovní uložení, teplotní rozsah -40°C aý 80°C, vhodný pro venkovní uložení a pokládku do země, odolný proti ÚV záření | [14 empty] | PP | 2
| D | D6 | Kabelové trasy a konstrukce |  |  |  | 0 |  |  |  |  | 0 |  | 0 |  | 0 | 1 | D | 1 | ROZPOCET | [6 empty] | 0
57 | K | Pol326 | Výroba a montáž nosných podp§rných konstrukcí | kg | 15 |  | 0 |  |  | základní |  | 0 | 0 | 0 | 0 | 0 | 4 | K | 2 | ROZPOCET | 0 | 0 | 0 | 0 | 0 | 1 | 0 | 4 | 114
| PP |  | Výroba a montáž nosných podp§rných konstrukcí | [14 empty] | PP | 2
| P |  | Poznámka k položce: viz TZ př.č. D.1.4.3.1, v.č. D.1.4.3.3 až 6, technická specifikace D.1.4.3.2 | [14 empty] | P | 2
58 | M | Pol327 | Ocel profilová pro podpůrné konstrukce a kabelové trasy, ošetřená pozinkováním nebo nátěrem | kg | 10 |  | 0 |  |  | základní |  | 0 | 0 | 0 | 0 | 0 | 8 | M | 2 | ROZPOCET | 0 | 0 | 0 | 0 | 0 | 1 | 0 | 4 | 116
| PP |  | Ocel profilová pro podpůrné konstrukce a kabelové trasy, ošetřená pozinkováním nebo nátěrem | [14 empty] | PP | 2
59 | K | Pol328 | Montáž kabelových tras - kabelové rošty | ks | 10 |  | 0 |  |  | základní |  | 0 | 0 | 0 | 0 | 0 | 4 | K | 2 | ROZPOCET | 0 | 0 | 0 | 0 | 0 | 1 | 0 | 4 | 118
| PP |  | Montáž kabelových tras - kabelové rošty | [14 empty] | PP | 2
| P |  | Poznámka k položce: viz TZ př.č. D.1.4.3.1, v.č. D.1.4.3.3 až 6, technická specifikace D.1.4.3.2 | [14 empty] | P | 2
60 | M | Pol329 | Kabelový rošt, žárově pozinkovaný plech, šířka 100mm, výška bočnice 100mm | m | 10 |  | 0 |  |  | základní |  | 0 | 0 | 0 | 0 | 0 | 8 | M | 2 | ROZPOCET | 0 | 0 | 0 | 0 | 0 | 1 | 0 | 4 | 120
| PP |  | Kabelový rošt, žárově pozinkovaný plech, šířka 100mm, výška bočnice 100mm | [14 empty] | PP | 2
61 | K | Pol330 | Montáž kabelových tras - tvarovky a příslušenství | ks | 6 |  | 0 |  |  | základní |  | 0 | 0 | 0 | 0 | 0 | 4 | K | 2 | ROZPOCET | 0 | 0 | 0 | 0 | 0 | 1 | 0 | 4 | 122
| PP |  | Montáž kabelových tras - tvarovky a příslušenství | [14 empty] | PP | 2
| P |  | Poznámka k položce: viz TZ př.č. D.1.4.3.1, v.č. D.1.4.3.3 až 6, technická specifikace D.1.4.3.2 | [14 empty] | P | 2
62 | M | Pol331 | Tvarovka 90° pro rošt 300/50mm, žarově zink. plech | ks | 6 |  | 0 |  |  | základní |  | 0 | 0 | 0 | 0 | 0 | 8 | M | 2 | ROZPOCET | 0 | 0 | 0 | 0 | 0 | 1 | 0 | 4 | 124
| PP |  | Tvarovka 90° pro rošt 300/50mm, žarově zink. plech | [14 empty] | PP | 2
63 | K | Pol332 | Montáž kabelových tras - PVC lišty, trubky | m | 200 |  | 0 |  |  | základní |  | 0 | 0 | 0 | 0 | 0 | 4 | K | 2 | ROZPOCET | 0 | 0 | 0 | 0 | 0 | 1 | 0 | 4 | 126
| PP |  | Montáž kabelových tras - PVC lišty, trubky | [14 empty] | PP | 2
| P |  | Poznámka k položce: viz TZ př.č. D.1.4.3.1, v.č. D.1.4.3.3 až 6, technická specifikace D.1.4.3.2 | [14 empty] | P | 2
64 | M | Pol333 | Trubka ochranná pancéřová, pozinkovaná, vč. upevňovacího materiálu 3m | ks | 50 |  | 0 |  |  | základní |  | 0 | 0 | 0 | 0 | 0 | 8 | M | 2 | ROZPOCET | 0 | 0 | 0 | 0 | 0 | 1 | 0 | 4 | 128
| PP |  | Trubka ochranná pancéřová, pozinkovaná, vč. upevňovacího materiálu 3m | [14 empty] | PP | 2
65 | K | Pol334 | Montáž kabelových tras | m | 120 |  | 0 |  |  | základní |  | 0 | 0 | 0 | 0 | 0 | 4 | K | 2 | ROZPOCET | 0 | 0 | 0 | 0 | 0 | 1 | 0 | 4 | 130
| PP |  | Montáž kabelových tras | [14 empty] | PP | 2
| P |  | Poznámka k položce: viz TZ př.č. D.1.4.3.1, v.č. D.1.4.3.3 až 6, technická specifikace D.1.4.3.2 | [14 empty] | P | 2
66 | M | Pol335 | Drátěný řlab 50x100 | ks | 20 |  | 0 |  |  | základní |  | 0 | 0 | 0 | 0 | 0 | 8 | M | 2 | ROZPOCET | 0 | 0 | 0 | 0 | 0 | 1 | 0 | 4 | 132
| PP |  | Drátěný řlab 50x100 | [14 empty] | PP | 2
67 | M | Pol336 | Drátěný řlab 100x100 | ks | 20 |  | 0 |  |  | základní |  | 0 | 0 | 0 | 0 | 0 | 8 | M | 2 | ROZPOCET | 0 | 0 | 0 | 0 | 0 | 1 | 0 | 4 | 134
| PP |  | Drátěný řlab 100x100 | [14 empty] | PP | 2
68 | K | Pol337 | Montáže - ostatní práce, nátěry a finální úpravy | kpl | 1 |  | 0 |  |  | základní |  | 0 | 0 | 0 | 0 | 0 | 4 | K | 2 | ROZPOCET | 0 | 0 | 0 | 0 | 0 | 1 | 0 | 4 | 136
| PP |  | Montáže - ostatní práce, nátěry a finální úpravy | [14 empty] | PP | 2
| P |  | Poznámka k položce: viz TZ př.č. D.1.4.3.1, v.č. D.1.4.3.3 až 6, technická specifikace D.1.4.3.2 | [14 empty] | P | 2
69 | M | Pol338 | Spojovací a spotřební materiál - hmoždinky, vruty, šrouby, elektrody, vázací pásky atd. | sd | 1 |  | 0 |  |  | základní |  | 0 | 0 | 0 | 0 | 0 | 8 | M | 2 | ROZPOCET | 0 | 0 | 0 | 0 | 0 | 1 | 0 | 4 | 138
| PP |  | Spojovací a spotřební materiál - hmoždinky, vruty, šrouby, elektrody, vázací pásky atd. | [14 empty] | PP | 2
70 | M | Pol339 | Ostatní montážní a pomocný materiál | sd | 1 |  | 0 |  |  | základní |  | 0 | 0 | 0 | 0 | 0 | 8 | M | 2 | ROZPOCET | 0 | 0 | 0 | 0 | 0 | 1 | 0 | 4 | 140
| PP |  | Ostatní montážní a pomocný materiál | [14 empty] | PP | 2
| D | D7 | Stavební a zednické práce |  |  |  | 0 |  |  |  |  | 0 |  | 0 |  | 0 | 1 | D | 1 | ROZPOCET | [6 empty] | 0
71 | K | Pol340 | Zednická výpomoc - prrůraz zdivem pro vyvedení kabelů z budovy zednické začištění | hod | 16 |  | 0 |  |  | základní |  | 0 | 0 | 0 | 0 | 0 | 4 | K | 2 | ROZPOCET | 0 | 0 | 0 | 0 | 0 | 1 | 0 | 4 | 142
| PP |  | Zednická výpomoc - prrůraz zdivem pro vyvedení kabelů z budovy zednické začištění | [14 empty] | PP | 2
72 | K | Pol341 | Pomocné zednické práce, zapravení otvorů apod. včetně drobného materiálu | hod | 8 |  | 0 |  |  | základní |  | 0 | 0 | 0 | 0 | 0 | 4 | K | 2 | ROZPOCET | 0 | 0 | 0 | 0 | 0 | 1 | 0 | 4 | 144
| PP |  | Pomocné zednické práce, zapravení otvorů apod. včetně drobného materiálu | [14 empty] | PP | 2
| D | D8 | Ostatní činnosti |  |  |  | 0 |  |  |  |  | 0 |  | 0 |  | 0 | 1 | D | 1 | ROZPOCET | [6 empty] | 0
73 | K | Pol342 | Individuální a komplexní vyzkoušení výše uvedených dodávek a prací | komplet | 1 |  | 0 |  |  | základní |  | 0 | 0 | 0 | 0 | 0 | 4 | K | 2 | ROZPOCET | 0 | 0 | 0 | 0 | 0 | 1 | 0 | 4 | 146
| PP |  | Individuální a komplexní vyzkoušení výše uvedených dodávek a prací | [14 empty] | PP | 2
74 | K | Pol343 | Výchozí revize | sada | 1 |  | 0 |  |  | základní |  | 0 | 0 | 0 | 0 | 0 | 4 | K | 2 | ROZPOCET | 0 | 0 | 0 | 0 | 0 | 1 | 0 | 4 | 148
| PP |  | Výchozí revize | [14 empty] | PP | 2
75 | K | Pol344 | Vedení zakázky, kontrolní dny stavby, inženýrská a obchodní činnost | komplet | 1 |  | 0 |  |  | základní |  | 0 | 0 | 0 | 0 | 0 | 4 | K | 2 | ROZPOCET | 0 | 0 | 0 | 0 | 0 | 1 | 0 | 4 | 150
| PP |  | Vedení zakázky, kontrolní dny stavby, inženýrská a obchodní činnost | [14 empty] | PP | 2
76 | K | Pol345 | Přeprava dodávek a materiálu, manipulace | komplet | 1 |  | 0 |  |  | základní |  | 0 | 0 | 0 | 0 | 0 | 4 | K | 2 | ROZPOCET | 0 | 0 | 0 | 0 | 0 | 1 | 0 | 4 | 152
| PP |  | Přeprava dodávek a materiálu, manipulace | [14 empty] | PP | 2

## 0005 - SO 06.5 Silnoproud...
{ad357a82-05ee-4f68-b504-e62a3cea7d46}
2
| KRYCÍ LIST SOUPISU PRACÍ | [7 empty] | v --- níže se nacházejí doplnkové a pomocné údaje k sestavám --- v | [8 empty] | False
Stavba:
ČOV Přerov - kalová koncovka
Objekt:
01 - ČOV Přerov - kalová koncovka
Soupis:
005 - SO 06 Kotelna
Úroveň 3:
0005 - SO 06.5 Silnoproudá elektrotechnika
| KSO: |  |  |  |  | CC-CZ:
| Místo: |  |  |  |  | Datum: | 6. 12. 2018
| Zadavatel: |  |  |  |  | IČ:
|  | Vodovody a kanalizace Přerov, a.s. |  |  |  | DIČ:
| Uchazeč: |  |  |  |  | IČ: | Vyplň údaj
|  | Vyplň údaj |  |  |  | DIČ: | Vyplň údaj
| Projektant: |  |  |  |  | IČ:
|  | Sweco Hydroprojekt a.s., divize Morava |  |  |  | DIČ:
| Zpracovatel: |  |  |  |  | IČ:
DIČ:
Poznámka:
| Cena bez DPH | [5 empty] | 0
|  |  | Základ daně |  |  | Sazba daně | Výše daně
| DPH | základní | 0 |  |  | 21% | 0
|  | snížená | 0 |  |  | 15% | 0
|  | zákl. přenesená | 0 |  |  | 21% | 0
|  | sníž. přenesená | 0 |  |  | 15% | 0
|  | nulová | 0 |  |  | 0% | 0
| Cena s DPH |  |  | v | CZK |  | 0
| Projektant |  |  | Zpracovatel
| Datum a podpis: |  | Razítko | Datum a podpis: |  |  | Razítko
| Objednavatel |  |  | Uchazeč
| Datum a podpis: |  | Razítko | Datum a podpis: |  |  | Razítko
REKAPITULACE ČLENĚNÍ SOUPISU PRACÍ
Stavba:
ČOV Přerov - kalová koncovka
Objekt:
01 - ČOV Přerov - kalová koncovka
Soupis:
005 - SO 06 Kotelna
Úroveň 3:
0005 - SO 06.5 Silnoproudá elektrotechnika
Místo: | [5 empty] | Datum: | 6. 12. 2018
Zadavatel: |  |  | Vodovody a kanalizace Přerov, a.s. |  |  | Projektant: | Sweco Hydroprojekt a.s., divize Morava
Uchazeč: |  |  | Vyplň údaj |  |  | Zpracovatel:
Kód dílu - Popis | [6 empty] | Cena celkem [CZK]
Náklady ze soupisu prací | [6 empty] | 0 | [11 empty] | -1
| M - Práce a dodávky M | [5 empty] | 0
| D1 - Hromosvod, zemmění | [5 empty] | 0
| D2 - Pospojování | [5 empty] | 0
| D3 - Kabely | [5 empty] | 0
| D4 - el přístroje , vypínače zásuvky | [5 empty] | 0
| D5 - dopnění rozvaděče RS1034 | [5 empty] | 0
| D6 - Osvětlení | [5 empty] | 0
| D7 - zemní práce | [5 empty] | 0
| D8 - Stavební a zednické práce | [5 empty] | 0
| D9 - Ostatní činnosti | [5 empty] | 0
SOUPIS PRACÍ
Stavba:
ČOV Přerov - kalová koncovka
Objekt:
01 - ČOV Přerov - kalová koncovka
Soupis:
005 - SO 06 Kotelna
Úroveň 3:
0005 - SO 06.5 Silnoproudá elektrotechnika
Místo: | [5 empty] | Datum: | 6. 12. 2018
Zadavatel: |  |  | Vodovody a kanalizace Přerov, a.s. |  |  | Projektant: | Sweco Hydroprojekt a.s., divize Morava
Uchazeč: |  |  | Vyplň údaj |  |  | Zpracovatel:
PČ | Typ | Kód | Popis | MJ | Množství | J.cena [CZK] | Cena celkem [CZK] | Cenová soustava |  | DPH | J. Nh [h] | Nh celkem [h] | J. hmotnost [t] | Hmotnost celkem [t] | J. suť [t] | Suť Celkem [t]
Náklady soupisu celkem | [6 empty] | 0 |  |  |  |  | 0 |  | 0 |  | 0 |  | D | -1 | [7 empty] | 0
| D | M | Práce a dodávky M |  |  |  | 0 |  |  |  |  | 0 |  | 0 |  | 0 | 3 | D | 0 | ROZPOCET | [6 empty] | 0
| D | D1 | Hromosvod, zemmění |  |  |  | 0 |  |  |  |  | 0 |  | 0 |  | 0 | 1 | D | 1 | ROZPOCET | [6 empty] | 0
1 | K | Pol432 | Monntáž vnější ochrany před bleskem - hromosvodu | kpl | 1 |  | 0 |  |  | základní |  | 0 | 0 | 0 | 0 | 0 | 4 | K | 2 | ROZPOCET | 0 | 0 | 0 | 0 | 0 | 1 | 0 | 4 | 2
| PP |  | Monntáž vnější ochrany před bleskem - hromosvodu | [14 empty] | PP | 2
| P |  | Poznámka k položce: viz TZ př.č. D.1.4.4.1, v.č. D.1.4.4.8, technická specifikace D.1.4.4.11 | [14 empty] | P | 2
2 | M | Pol388 | Drát FeZn prům.8mm | m | 10 |  | 0 |  |  | základní |  | 0 | 0 | 0 | 0 | 0 | 8 | M | 2 | ROZPOCET | 0 | 0 | 0 | 0 | 0 | 1 | 0 | 4 | 4
| PP |  | Drát FeZn prům.8mm | [14 empty] | PP | 2
3 | M | Pol389 | Drát FeZn prům.10/13mm s PVC izolací | m | 10 |  | 0 |  |  | základní |  | 0 | 0 | 0 | 0 | 0 | 8 | M | 2 | ROZPOCET | 0 | 0 | 0 | 0 | 0 | 1 | 0 | 4 | 6
| PP |  | Drát FeZn prům.10/13mm s PVC izolací | [14 empty] | PP | 2
4 | M | Pol390 | Zemnící pásek FeZn | m | 20 |  | 0 |  |  | základní |  | 0 | 0 | 0 | 0 | 0 | 8 | M | 2 | ROZPOCET | 0 | 0 | 0 | 0 | 0 | 1 | 0 | 4 | 8
| PP |  | Zemnící pásek FeZn | [14 empty] | PP | 2
5 | M | Pol395 | Hromosvodová svorka zkušební | ks | 3 |  | 0 |  |  | základní |  | 0 | 0 | 0 | 0 | 0 | 8 | M | 2 | ROZPOCET | 0 | 0 | 0 | 0 | 0 | 1 | 0 | 4 | 10
| PP |  | Hromosvodová svorka zkušební | [14 empty] | PP | 2
6 | M | Pol392 | Hromosvodová svorka křížová | ks | 6 |  | 0 |  |  | základní |  | 0 | 0 | 0 | 0 | 0 | 8 | M | 2 | ROZPOCET | 0 | 0 | 0 | 0 | 0 | 1 | 0 | 4 | 12
| PP |  | Hromosvodová svorka křížová | [14 empty] | PP | 2
7 | M | Pol393 | Zemnící svorka plochá pásek - pásek | ks | 6 |  | 0 |  |  | základní |  | 0 | 0 | 0 | 0 | 0 | 8 | M | 2 | ROZPOCET | 0 | 0 | 0 | 0 | 0 | 1 | 0 | 4 | 14
| PP |  | Zemnící svorka plochá pásek - pásek | [14 empty] | PP | 2
8 | M | Pol394 | Hromosvodová svorka spojovací | ks | 16 |  | 0 |  |  | základní |  | 0 | 0 | 0 | 0 | 0 | 8 | M | 2 | ROZPOCET | 0 | 0 | 0 | 0 | 0 | 1 | 0 | 4 | 16
| PP |  | Hromosvodová svorka spojovací | [14 empty] | PP | 2
9 | M | Pol396 | Hromosvodová svorka pro spojení kruhových a pásových vodičů | ks | 3 |  | 0 |  |  | základní |  | 0 | 0 | 0 | 0 | 0 | 8 | M | 2 | ROZPOCET | 0 | 0 | 0 | 0 | 0 | 1 | 0 | 4 | 18
| PP |  | Hromosvodová svorka pro spojení kruhových a pásových vodičů | [14 empty] | PP | 2
10 | M | Pol397 | Podpěra vedení střešní | ks | 12 |  | 0 |  |  | základní |  | 0 | 0 | 0 | 0 | 0 | 8 | M | 2 | ROZPOCET | 0 | 0 | 0 | 0 | 0 | 1 | 0 | 4 | 20
| PP |  | Podpěra vedení střešní | [14 empty] | PP | 2
| D | D2 | Pospojování |  |  |  | 0 |  |  |  |  | 0 |  | 0 |  | 0 | 1 | D | 1 | ROZPOCET | [6 empty] | 0
11 | K | Pol402 | Montáž a zapojení ekvipotenciální svorkovnice | ks | 2 |  | 0 |  |  | základní |  | 0 | 0 | 0 | 0 | 0 | 4 | K | 2 | ROZPOCET | 0 | 0 | 0 | 0 | 0 | 1 | 0 | 4 | 22
| PP |  | Montáž a zapojení ekvipotenciální svorkovnice | [14 empty] | PP | 2
| P |  | Poznámka k položce: viz TZ př.č. D.1.4.4.1, v.č. D.1.4.4.8, technická specifikace D.1.4.4.11 | [14 empty] | P | 2
12 | M | Pol403 | Ekvipotencionální svorkovnice s krytem - hlavní ochranná přípojnice (HOP) | ks | 2 |  | 0 |  |  | základní |  | 0 | 0 | 0 | 0 | 0 | 8 | M | 2 | ROZPOCET | 0 | 0 | 0 | 0 | 0 | 1 | 0 | 4 | 24
| PP |  | Ekvipotencionální svorkovnice s krytem - hlavní ochranná přípojnice (HOP) | [14 empty] | PP | 2
13 | M | Pol404 | Krabice pro umístění ekvipotenciální svorkovnice | ks | 2 |  | 0 |  |  | základní |  | 0 | 0 | 0 | 0 | 0 | 8 | M | 2 | ROZPOCET | 0 | 0 | 0 | 0 | 0 | 1 | 0 | 4 | 26
| PP |  | Krabice pro umístění ekvipotenciální svorkovnice | [14 empty] | PP | 2
14 | K | Pol405 | Montáž vodičů do 35mm, ukončení a zapojení | m | 200 |  | 0 |  |  | základní |  | 0 | 0 | 0 | 0 | 0 | 4 | K | 2 | ROZPOCET | 0 | 0 | 0 | 0 | 0 | 1 | 0 | 4 | 28
| PP |  | Montáž vodičů do 35mm, ukončení a zapojení | [14 empty] | PP | 2
| P |  | Poznámka k položce: viz TZ př.č. D.1.4.4.1, v.č. D.1.4.4.8, technická specifikace D.1.4.4.11 | [14 empty] | P | 2
15 | M | Pol406 | Vodič CYA 6 | m | 150 |  | 0 |  |  | základní |  | 0 | 0 | 0 | 0 | 0 | 8 | M | 2 | ROZPOCET | 0 | 0 | 0 | 0 | 0 | 1 | 0 | 4 | 30
| PP |  | Vodič CYA 6 | [14 empty] | PP | 2
16 | M | Pol218 | Vodič CYA 16 | m | 50 |  | 0 |  |  | základní |  | 0 | 0 | 0 | 0 | 0 | 8 | M | 2 | ROZPOCET | 0 | 0 | 0 | 0 | 0 | 1 | 0 | 4 | 32
| PP |  | Vodič CYA 16 | [14 empty] | PP | 2
17 | M | Pol433 | Materiál pro doplňující pospojování jako jsou svorky, měděné pásky, spojovací materiál… | sd | 1 |  | 0 |  |  | základní |  | 0 | 0 | 0 | 0 | 0 | 8 | M | 2 | ROZPOCET | 0 | 0 | 0 | 0 | 0 | 1 | 0 | 4 | 34
| PP |  | Materiál pro doplňující pospojování jako jsou svorky, měděné pásky, spojovací materiál… | [14 empty] | PP | 2
| D | D3 | Kabely |  |  |  | 0 |  |  |  |  | 0 |  | 0 |  | 0 | 1 | D | 1 | ROZPOCET | [6 empty] | 0
18 | K | Pol316 | Montáž kabelů do 10mm2, ukončení a zapojení | m | 2380 |  | 0 |  |  | základní |  | 0 | 0 | 0 | 0 | 0 | 4 | K | 2 | ROZPOCET | 0 | 0 | 0 | 0 | 0 | 1 | 0 | 4 | 36
| PP |  | Montáž kabelů do 10mm2, ukončení a zapojení | [14 empty] | PP | 2
| P |  | Poznámka k položce: viz TZ př.č. D.1.4.4.1, v.č. D.1.4.4.8, technická specifikace D.1.4.4.11 | [14 empty] | P | 2
19 | M | Pol317 | Celoplastový kabel, CYKY-J 3x1,5mm2 | m | 220 |  | 0 |  |  | základní |  | 0 | 0 | 0 | 0 | 0 | 8 | M | 2 | ROZPOCET | 0 | 0 | 0 | 0 | 0 | 1 | 0 | 4 | 38
| PP |  | Celoplastový kabel, CYKY-J 3x1,5mm2 | [14 empty] | PP | 2
20 | M | Pol172 | Celoplastový kabel, CYKY-J 5x4mm2 | m | 80 |  | 0 |  |  | základní |  | 0 | 0 | 0 | 0 | 0 | 8 | M | 2 | ROZPOCET | 0 | 0 | 0 | 0 | 0 | 1 | 0 | 4 | 40
| PP |  | Celoplastový kabel, CYKY-J 5x4mm2 | [14 empty] | PP | 2
| D | D4 | el přístroje , vypínače zásuvky |  |  |  | 0 |  |  |  |  | 0 |  | 0 |  | 0 | 1 | D | 1 | ROZPOCET | [6 empty] | 0
21 | K | Pol366 | Monntáž ovládacích a rozbočovacích prvků elektroinstalace | ks | 1 |  | 0 |  |  | základní |  | 0 | 0 | 0 | 0 | 0 | 4 | K | 2 | ROZPOCET | 0 | 0 | 0 | 0 | 0 | 1 | 0 | 4 | 42
| PP |  | Monntáž ovládacích a rozbočovacích prvků elektroinstalace | [14 empty] | PP | 2
| P |  | Poznámka k položce: viz TZ př.č. D.1.4.4.1, v.č. D.1.4.4.8, technická specifikace D.1.4.4.11 | [14 empty] | P | 2
22 | M | Pol367 | Ovladač (vypínač) zapínací IP 44 na zeď, řazení 1 | ks | 1 |  | 0 |  |  | základní |  | 0 | 0 | 0 | 0 | 0 | 8 | M | 2 | ROZPOCET | 0 | 0 | 0 | 0 | 0 | 1 | 0 | 4 | 44
| PP |  | Ovladač (vypínač) zapínací IP 44 na zeď, řazení 1 | [14 empty] | PP | 2
23 | K | Pol348 | Montáž zásuvkové rozvodnice ZS, uvedení do provozu | ks | 1 |  | 0 |  |  | základní |  | 0 | 0 | 0 | 0 | 0 | 4 | K | 2 | ROZPOCET | 0 | 0 | 0 | 0 | 0 | 1 | 0 | 4 | 46
| PP |  | Montáž zásuvkové rozvodnice ZS, uvedení do provozu | [14 empty] | PP | 2
| P |  | Poznámka k položce: viz TZ př.č. D.1.4.4.1, v.č. D.1.4.4.8, technická specifikace D.1.4.4.11 | [14 empty] | P | 2
24 | M | Pol349 | Zásuvková rozvodnice 2x 230V/16A; 1x 400V/32A nástěnná 2x zásuvka 230V/ 16A 1x zásuvka 400V/ 32 A 5pol IP 44 , včetně jištění | ks | 1 |  | 0 |  |  | základní |  | 0 | 0 | 0 | 0 | 0 | 8 | M | 2 | ROZPOCET | 0 | 0 | 0 | 0 | 0 | 1 | 0 | 4 | 48
| PP |  | Zásuvková rozvodnice 2x 230V/16A; 1x 400V/32A nástěnná 2x zásuvka 230V/ 16A 1x zásuvka 400V/ 32 A 5pol IP 44 , včetně jištění | [14 empty] | PP | 2
| D | D5 | dopnění rozvaděče RS1034 |  |  |  | 0 |  |  |  |  | 0 |  | 0 |  | 0 | 1 | D | 1 | ROZPOCET | [6 empty] | 0
25 | K | Pol434 | montáž úpravy rozvaděče | hod | 4 |  | 0 |  |  | základní |  | 0 | 0 | 0 | 0 | 0 | 4 | K | 2 | ROZPOCET | 0 | 0 | 0 | 0 | 0 | 1 | 0 | 4 | 50
| PP |  | montáž úpravy rozvaděče | [14 empty] | PP | 2
| P |  | Poznámka k položce: viz TZ př.č. D.1.4.4.1, v.č. D.1.4.4.8, technická specifikace D.1.4.4.11 | [14 empty] | P | 2
26 | M | Pol435 | POJISTKOVÝ ODPÍNAČ In 40A / 3 | ks | 1 |  | 0 |  |  | základní |  | 0 | 0 | 0 | 0 | 0 | 8 | M | 2 | ROZPOCET | 0 | 0 | 0 | 0 | 0 | 1 | 0 | 4 | 52
| PP |  | POJISTKOVÝ ODPÍNAČ In 40A / 3 | [14 empty] | PP | 2
27 | M | Pol436 | proudový chránič In- 40A / 4P / 0,03A | ks | 1 |  | 0 |  |  | základní |  | 0 | 0 | 0 | 0 | 0 | 8 | M | 2 | ROZPOCET | 0 | 0 | 0 | 0 | 0 | 1 | 0 | 4 | 54
| PP |  | proudový chránič In- 40A / 4P / 0,03A | [14 empty] | PP | 2
28 | M | Pol437 | jistič 10kA - 32A/3/B | ks | 1 |  | 0 |  |  | základní |  | 0 | 0 | 0 | 0 | 0 | 8 | M | 2 | ROZPOCET | 0 | 0 | 0 | 0 | 0 | 1 | 0 | 4 | 56
| PP |  | jistič 10kA - 32A/3/B | [14 empty] | PP | 2
29 | M | Pol438 | proud chránič komb. 10A /2p/0,03A | ks | 1 |  | 0 |  |  | základní |  | 0 | 0 | 0 | 0 | 0 | 8 | M | 2 | ROZPOCET | 0 | 0 | 0 | 0 | 0 | 1 | 0 | 4 | 58
| PP |  | proud chránič komb. 10A /2p/0,03A | [14 empty] | PP | 2
30 | M | Pol439 | úprava zapojení - přepojení stáv prvků 6 ks | ks | 1 |  | 0 |  |  | základní |  | 0 | 0 | 0 | 0 | 0 | 8 | M | 2 | ROZPOCET | 0 | 0 | 0 | 0 | 0 | 1 | 0 | 4 | 60
| PP |  | úprava zapojení - přepojení stáv prvků 6 ks | [14 empty] | PP | 2
31 | M | Pol440 | úprav krytí doplnění krytí rozvaděče | ks | 1 |  | 0 |  |  | základní |  | 0 | 0 | 0 | 0 | 0 | 8 | M | 2 | ROZPOCET | 0 | 0 | 0 | 0 | 0 | 1 | 0 | 4 | 62
| PP |  | úprav krytí doplnění krytí rozvaděče | [14 empty] | PP | 2
32 | M | Pol441 | propoj vodič CY2,5 | m | 5 |  | 0 |  |  | základní |  | 0 | 0 | 0 | 0 | 0 | 8 | M | 2 | ROZPOCET | 0 | 0 | 0 | 0 | 0 | 1 | 0 | 4 | 64
| PP |  | propoj vodič CY2,5 | [14 empty] | PP | 2
33 | M | Pol442 | svorkovnice řadová RS2,5 | ks | 8 |  | 0 |  |  | základní |  | 0 | 0 | 0 | 0 | 0 | 8 | M | 2 | ROZPOCET | 0 | 0 | 0 | 0 | 0 | 1 | 0 | 4 | 66
| PP |  | svorkovnice řadová RS2,5 | [14 empty] | PP | 2
34 | M | Pol443 | průchodky | ks | 2 |  | 0 |  |  | základní |  | 0 | 0 | 0 | 0 | 0 | 8 | M | 2 | ROZPOCET | 0 | 0 | 0 | 0 | 0 | 1 | 0 | 4 | 68
| PP |  | průchodky | [14 empty] | PP | 2
35 | M | Pol444 | štítek popisný | ks | 2 |  | 0 |  |  | základní |  | 0 | 0 | 0 | 0 | 0 | 8 | M | 2 | ROZPOCET | 0 | 0 | 0 | 0 | 0 | 1 | 0 | 4 | 70
| PP |  | štítek popisný | [14 empty] | PP | 2
| D | D6 | Osvětlení |  |  |  | 0 |  |  |  |  | 0 |  | 0 |  | 0 | 1 | D | 1 | ROZPOCET | [6 empty] | 0
36 | K | Pol355 | Montáž LED svítidel liniových | ks | 9 |  | 0 |  |  | základní |  | 0 | 0 | 0 | 0 | 0 | 4 | K | 2 | ROZPOCET | 0 | 0 | 0 | 0 | 0 | 1 | 0 | 4 | 72
| PP |  | Montáž LED svítidel liniových | [14 empty] | PP | 2
| P |  | Poznámka k položce: viz TZ př.č. D.1.4.4.1, v.č. D.1.4.4.8, technická specifikace D.1.4.4.11 | [14 empty] | P | 2
37 | M | Pol356 | Prachotěsné svítidlo LED IP65 5000 lm LED / 10000K / 72 W / IP66 , plast , bílé | ks | 9 |  | 0 |  |  | základní |  | 0 | 0 | 0 | 0 | 0 | 8 | M | 2 | ROZPOCET | 0 | 0 | 0 | 0 | 0 | 1 | 0 | 4 | 74
| PP |  | Prachotěsné svítidlo LED IP65 5000 lm LED / 10000K / 72 W / IP66 , plast , bílé | [14 empty] | PP | 2
| P |  | Poznámka k položce: Veškerá svítidla budo včetně světelných zdrojů , kompenzovaná , krytí a provedení bude odpovídat použitému prostředí upřesnit dle typu podhledů | [14 empty] | P | 2
38 | K | Pol363 | Montáž nouzového svítidla přisazeného na zeď | ks | 1 |  | 0 |  |  | základní |  | 0 | 0 | 0 | 0 | 0 | 4 | K | 2 | ROZPOCET | 0 | 0 | 0 | 0 | 0 | 1 | 0 | 4 | 76
| PP |  | Montáž nouzového svítidla přisazeného na zeď | [14 empty] | PP | 2
| P |  | Poznámka k položce: viz TZ př.č. D.1.4.4.1, v.č. D.1.4.4.8, technická specifikace D.1.4.4.11 | [14 empty] | P | 2
39 | M | Pol364 | Svítidlo pro nouzové osvětlení s piktogramem, nouzový modul pro autonomní nouzový provoz 3 hod. Napájení 230V, světelný tok 100lm. Montáž přisazením na zeď; IP65. | ks | 1 |  | 0 |  |  | základní |  | 0 | 0 | 0 | 0 | 0 | 8 | M | 2 | ROZPOCET | 0 | 0 | 0 | 0 | 0 | 1 | 0 | 4 | 78
| PP |  | Svítidlo pro nouzové osvětlení s piktogramem, nouzový modul pro autonomní nouzový provoz 3 hod. Napájení 230V, světelný tok 100lm. Montáž přisazením na zeď; IP65. | [14 empty] | PP | 2
| P |  | Poznámka k položce: Veškerá svítidla budo včetně světelných zdrojů , kompenzovaná , krytí a provedení bude odpovídat použitému prostředí upřesnit dle typu podhledů | [14 empty] | P | 2
40 | M | Pol365 | Piktogram pro nouzové svítidlo | ks | 1 |  | 0 |  |  | základní |  | 0 | 0 | 0 | 0 | 0 | 8 | M | 2 | ROZPOCET | 0 | 0 | 0 | 0 | 0 | 1 | 0 | 4 | 80
| PP |  | Piktogram pro nouzové svítidlo | [14 empty] | PP | 2
| D | D7 | zemní práce |  |  |  | 0 |  |  |  |  | 0 |  | 0 |  | 0 | 1 | D | 1 | ROZPOCET | [6 empty] | 0
41 | K | Pol445 | Hloubení kabelové rýhy š30x hl 70 cm v zemině č.3-4 s ručně | m | 10 |  | 0 |  |  | základní |  | 0 | 0 | 0 | 0 | 0 | 4 | K | 2 | ROZPOCET | 0 | 0 | 0 | 0 | 0 | 1 | 0 | 4 | 82
| PP |  | Hloubení kabelové rýhy š30x hl 70 cm v zemině č.3-4 s ručně | [14 empty] | PP | 2
| P |  | Poznámka k položce: viz TZ př.č. D.1.4.4.1, v.č. D.1.4.4.8, technická specifikace D.1.4.4.11 | [14 empty] | P | 2
42 | K | Pol32 | Zához kabelové rýhy 30x70 cm | m | 10 |  | 0 |  |  | základní |  | 0 | 0 | 0 | 0 | 0 | 4 | K | 2 | ROZPOCET | 0 | 0 | 0 | 0 | 0 | 1 | 0 | 4 | 84
| PP |  | Zához kabelové rýhy 30x70 cm | [14 empty] | PP | 2
43 | K | Pol446 | Hutnění rýhy | m | 20 |  | 0 |  |  | základní |  | 0 | 0 | 0 | 0 | 0 | 4 | K | 2 | ROZPOCET | 0 | 0 | 0 | 0 | 0 | 1 | 0 | 4 | 86
| PP |  | Hutnění rýhy | [14 empty] | PP | 2
44 | K | Pol447 | provizorní úprava povrchu | m2 | 5 |  | 0 |  |  | základní |  | 0 | 0 | 0 | 0 | 0 | 4 | K | 2 | ROZPOCET | 0 | 0 | 0 | 0 | 0 | 1 | 0 | 4 | 88
| PP |  | provizorní úprava povrchu | [14 empty] | PP | 2
| D | D8 | Stavební a zednické práce |  |  |  | 0 |  |  |  |  | 0 |  | 0 |  | 0 | 1 | D | 1 | ROZPOCET | [6 empty] | 0
45 | K | Pol425 | Zednická výpomoc - prrůraz zdivem pro prostup kabelů zdí budovy, zednické začištění včetně drobného materiálu | hod | 10 |  | 0 |  |  | základní |  | 0 | 0 | 0 | 0 | 0 | 4 | K | 2 | ROZPOCET | 0 | 0 | 0 | 0 | 0 | 1 | 0 | 4 | 90
| PP |  | Zednická výpomoc - prrůraz zdivem pro prostup kabelů zdí budovy, zednické začištění včetně drobného materiálu | [14 empty] | PP | 2
| D | D9 | Ostatní činnosti |  |  |  | 0 |  |  |  |  | 0 |  | 0 |  | 0 | 1 | D | 1 | ROZPOCET | [6 empty] | 0
46 | K | Pol448 | Individuální a komplexní vyzkoušení výše uvedených dodávek a prací | komplet | 1 |  | 0 |  |  | základní |  | 0 | 0 | 0 | 0 | 0 | 4 | K | 2 | ROZPOCET | 0 | 0 | 0 | 0 | 0 | 1 | 0 | 4 | 92
| PP |  | Individuální a komplexní vyzkoušení výše uvedených dodávek a prací | [14 empty] | PP | 2
47 | K | Pol449 | Výchozí revize | sada | 1 |  | 0 |  |  | základní |  | 0 | 0 | 0 | 0 | 0 | 4 | K | 2 | ROZPOCET | 0 | 0 | 0 | 0 | 0 | 1 | 0 | 4 | 94
| PP |  | Výchozí revize | [14 empty] | PP | 2
48 | K | Pol450 | Výchozí revize hromosvodu | sada | 1 |  | 0 |  |  | základní |  | 0 | 0 | 0 | 0 | 0 | 4 | K | 2 | ROZPOCET | 0 | 0 | 0 | 0 | 0 | 1 | 0 | 4 | 96
| PP |  | Výchozí revize hromosvodu | [14 empty] | PP | 2
49 | K | Pol451 | Vedení zakázky, kontrolní dny stavby, inženýrská a obchodní činnost | komplet | 1 |  | 0 |  |  | základní |  | 0 | 0 | 0 | 0 | 0 | 4 | K | 2 | ROZPOCET | 0 | 0 | 0 | 0 | 0 | 1 | 0 | 4 | 98
| PP |  | Vedení zakázky, kontrolní dny stavby, inženýrská a obchodní činnost | [14 empty] | PP | 2
50 | K | Pol452 | Přeprava dodávek a materiálu, manipulace | komplet | 1 |  | 0 |  |  | základní |  | 0 | 0 | 0 | 0 | 0 | 4 | K | 2 | ROZPOCET | 0 | 0 | 0 | 0 | 0 | 1 | 0 | 4 | 100
| PP |  | Přeprava dodávek a materiálu, manipulace | [14 empty] | PP | 2

## 0006 - SO 06.6 Vytápění
{55140b1d-1976-470a-9b3a-a3dbfd0c8343}
2
| KRYCÍ LIST SOUPISU PRACÍ | [7 empty] | v --- níže se nacházejí doplnkové a pomocné údaje k sestavám --- v | [8 empty] | False
Stavba:
ČOV Přerov - kalová koncovka
Objekt:
01 - ČOV Přerov - kalová koncovka
Soupis:
005 - SO 06 Kotelna
Úroveň 3:
0006 - SO 06.6 Vytápění
| KSO: |  |  |  |  | CC-CZ:
| Místo: |  |  |  |  | Datum: | 6. 12. 2018
| Zadavatel: |  |  |  |  | IČ:
|  | Vodovody a kanalizace Přerov, a.s. |  |  |  | DIČ:
| Uchazeč: |  |  |  |  | IČ: | Vyplň údaj
|  | Vyplň údaj |  |  |  | DIČ: | Vyplň údaj
| Projektant: |  |  |  |  | IČ:
|  | Sweco Hydroprojekt a.s., divize Morava |  |  |  | DIČ:
| Zpracovatel: |  |  |  |  | IČ:
DIČ:
Poznámka:
| Cena bez DPH | [5 empty] | 0
|  |  | Základ daně |  |  | Sazba daně | Výše daně
| DPH | základní | 0 |  |  | 21% | 0
|  | snížená | 0 |  |  | 15% | 0
|  | zákl. přenesená | 0 |  |  | 21% | 0
|  | sníž. přenesená | 0 |  |  | 15% | 0
|  | nulová | 0 |  |  | 0% | 0
| Cena s DPH |  |  | v | CZK |  | 0
| Projektant |  |  | Zpracovatel
| Datum a podpis: |  | Razítko | Datum a podpis: |  |  | Razítko
| Objednavatel |  |  | Uchazeč
| Datum a podpis: |  | Razítko | Datum a podpis: |  |  | Razítko
REKAPITULACE ČLENĚNÍ SOUPISU PRACÍ
Stavba:
ČOV Přerov - kalová koncovka
Objekt:
01 - ČOV Přerov - kalová koncovka
Soupis:
005 - SO 06 Kotelna
Úroveň 3:
0006 - SO 06.6 Vytápění
Místo: | [5 empty] | Datum: | 6. 12. 2018
Zadavatel: |  |  | Vodovody a kanalizace Přerov, a.s. |  |  | Projektant: | Sweco Hydroprojekt a.s., divize Morava
Uchazeč: |  |  | Vyplň údaj |  |  | Zpracovatel:
Kód dílu - Popis | [6 empty] | Cena celkem [CZK]
Náklady ze soupisu prací | [6 empty] | 0 | [11 empty] | -1
| HSV - Práce a dodávky HSV | [5 empty] | 0
| 94 - Lešení a stavební výtahy | [5 empty] | 0
| PSV - Práce a dodávky PSV | [5 empty] | 0
| 713 - Izolace tepelné | [5 empty] | 0
| 731 - Kotelny | [5 empty] | 0
| 732 - Strojovny | [5 empty] | 0
| 733 - Rozvod potrubí | [5 empty] | 0
| 734 - Armatury | [5 empty] | 0
| 735 - Otopná tělesa | [5 empty] | 0
| 740 - Teplovzdušné jednotky | [5 empty] | 0
| 767 - Konstrukce zámečnické | [5 empty] | 0
| 783 - Nátěry | [5 empty] | 0
| OST - Ostatní | [5 empty] | 0
| HZS - Hodinové zúčtovací sazby | [5 empty] | 0
| ON - Ostatní náklady | [5 empty] | 0
SOUPIS PRACÍ
Stavba:
ČOV Přerov - kalová koncovka
Objekt:
01 - ČOV Přerov - kalová koncovka
Soupis:
005 - SO 06 Kotelna
Úroveň 3:
0006 - SO 06.6 Vytápění
Místo: | [5 empty] | Datum: | 6. 12. 2018
Zadavatel: |  |  | Vodovody a kanalizace Přerov, a.s. |  |  | Projektant: | Sweco Hydroprojekt a.s., divize Morava
Uchazeč: |  |  | Vyplň údaj |  |  | Zpracovatel:
PČ | Typ | Kód | Popis | MJ | Množství | J.cena [CZK] | Cena celkem [CZK] | Cenová soustava |  | DPH | J. Nh [h] | Nh celkem [h] | J. hmotnost [t] | Hmotnost celkem [t] | J. suť [t] | Suť Celkem [t]
Náklady soupisu celkem | [6 empty] | 0 |  |  |  |  | 0 |  | 0 |  | 0 |  | D | -1 | [10 empty] | 0
| D | HSV | Práce a dodávky HSV |  |  |  | 0 |  |  |  |  | 0 |  | 0 |  | 0 | 1 | D | 0 |  |  |  | ROZPOCET | [6 empty] | 0
| D | 94 | Lešení a stavební výtahy |  |  |  | 0 |  |  |  |  | 0 |  | 0 |  | 0 | 1 | D | 1 |  |  |  | ROZPOCET | [6 empty] | 0
1 | K | 946941102RT1 | Montáž sestavy pojízdného hliníkového lešení (věže) plochy 2,5 x 1,45 m, pracovní výšky do 4,3 m | sada | 1 |  | 0 |  |  | základní |  | 0 | 0 | 0 | 0 | 0 | 4 | K | 2 |  |  |  | ROZPOCET | 0 | 0 | 0 | 0 | 0 | 1 | 0 | 4 | 2
| PP |  | Montáž sestavy pojízdného hliníkového lešení (věže) plochy 2,5 x 1,45 m, pracovní výšky do 4,3 m | [14 empty] | PP | 2
2 | K | 946941192RT1 | Montáž sestavy pojízdného hliníkového lešení (věže) nájemné sestavy pojízdného hliníkového lešení (věže) plochy 2,5 x 1,45 m, pracovní výšky do 4,3 m | den | 5 |  | 0 |  |  | základní |  | 0 | 0 | 0 | 0 | 0 | 4 | K | 2 |  |  |  | ROZPOCET | 0 | 0 | 0 | 0 | 0 | 1 | 0 | 4 | 4
| PP |  | Montáž sestavy pojízdného hliníkového lešení (věže) nájemné sestavy pojízdného hliníkového lešení (věže) plochy 2,5 x 1,45 m, pracovní výšky do 4,3 m | [14 empty] | PP | 2
3 | K | 946941802RT1 | Demontáž sestavy pojízdného hliníkového lešení (věže) plochy 2,5 x 1,45 m, pracovní výšky do 4,3 m | sada | 1 |  | 0 |  |  | základní |  | 0 | 0 | 0 | 0 | 0 | 4 | K | 2 |  |  |  | ROZPOCET | 0 | 0 | 0 | 0 | 0 | 1 | 0 | 4 | 6
| PP |  | Demontáž sestavy pojízdného hliníkového lešení (věže) plochy 2,5 x 1,45 m, pracovní výšky do 4,3 m | [14 empty] | PP | 2
| D | PSV | Práce a dodávky PSV |  |  |  | 0 |  |  |  |  | 0 |  | 0 |  | 0 | 2 | D | 0 |  |  |  | ROZPOCET | [6 empty] | 0
| D | 713 | Izolace tepelné |  |  |  | 0 |  |  |  |  | 0 |  | 0 |  | 0 | 2 | D | 1 |  |  |  | ROZPOCET | [6 empty] | 0
4 | K | 713552111R00 | Protipožární kabelové přepážky Protipožární trubní ucpávky EI 120, do D 25 mm, stěna | kus | 4 |  | 0 |  |  | základní |  | 0 | 0 | 0 | 0 | 0 | 16 | K | 2 |  |  |  | ROZPOCET | 0 | 0 | 0 | 0 | 0 | 1 | 0 | 16 | 8
| PP |  | Protipožární kabelové přepážky Protipožární trubní ucpávky EI 120, do D 25 mm, stěna | [14 empty] | PP | 2
| P |  | Poznámka k položce: viz TZ př.č. D.1.4.5.1 a v.č D.1.4.5.2 až 6 | [14 empty] | P | 2
5 | K | 722182001R00 | Montáž tepelné izolace potrubí samolepicí spoj, rychlouzávěr, do DN 25 | m | 78 |  | 0 |  |  | základní |  | 0 | 0 | 0 | 0 | 0 | 16 | K | 2 |  |  |  | ROZPOCET | 0 | 0 | 0 | 0 | 0 | 1 | 0 | 16 | 10
| PP |  | Montáž tepelné izolace potrubí samolepicí spoj, rychlouzávěr, do DN 25 | [14 empty] | PP | 2
| P |  | Poznámka k položce: viz TZ př.č. D.1.4.5.1, technická specifikace D.1.4.5.2 a v.č D.1.4.5.8 až 10 | [14 empty] | P | 2
| VV |  | Položka pořadí 11 : 48,00000 | [14 empty] | VV | 2 | 1 | True | 0 | ROZPOCET
| VV |  | Položka pořadí 12 : 30,00000 | [14 empty] | VV | 2 | 1 | True | 0 | ROZPOCET
| VV |  | 48+30 |  | 78 | [12 empty] | VV | 2 | 2 | True | 1 | ROZPOCET
6 | K | 722182004R00 | Montáž tepelné izolace potrubí samolepicí spoj, rychlouzávěr, přes DN 25 do DN 40 | m | 18 |  | 0 |  |  | základní |  | 0 | 0 | 0 | 0 | 0 | 16 | K | 2 |  |  |  | ROZPOCET | 0 | 0 | 0 | 0 | 0 | 1 | 0 | 16 | 12
| PP |  | Montáž tepelné izolace potrubí samolepicí spoj, rychlouzávěr, přes DN 25 do DN 40 | [14 empty] | PP | 2
| P |  | Poznámka k položce: viz TZ př.č. D.1.4.5.1, technická specifikace D.1.4.5.2 a v.č D.1.4.5.8 až 10 | [14 empty] | P | 2
| VV |  | Položka pořadí 13 : 18,00000 | [14 empty] | VV | 2 | 1 | True | 0 | ROZPOCET
| VV |  | 18 |  | 18 | [12 empty] | VV | 2 | 2 | True | 1 | ROZPOCET
7 | K | 722182008R00 | Montáž tepelné izolace potrubí samolepicí spoj nebo rychlouzávěr, přes DN 80 do DN 110 | m | 12 |  | 0 |  |  | základní |  | 0 | 0 | 0 | 0 | 0 | 16 | K | 2 |  |  |  | ROZPOCET | 0 | 0 | 0 | 0 | 0 | 1 | 0 | 16 | 14
| PP |  | Montáž tepelné izolace potrubí samolepicí spoj nebo rychlouzávěr, přes DN 80 do DN 110 | [14 empty] | PP | 2
| P |  | Poznámka k položce: viz TZ př.č. D.1.4.5.1, technická specifikace D.1.4.5.2 a v.č D.1.4.5.8 až 10 | [14 empty] | P | 2
| VV |  | Položka pořadí 16 : 12,00000 | [14 empty] | VV | 2 | 1 | True | 0 | ROZPOCET
| VV |  | 12 |  | 12 | [12 empty] | VV | 2 | 2 | True | 1 | ROZPOCET
8 | K | 7221820011R00 | Montáž izolačních skruží na potrubí přímé DN125 | m | 48 |  | 0 |  |  | základní |  | 0 | 0 | 0 | 0 | 0 | 16 | K | 2 |  |  |  | ROZPOCET | 0 | 0 | 0 | 0 | 0 | 1 | 0 | 16 | 16
| PP |  | Montáž izolačních skruží na potrubí přímé DN125 | [14 empty] | PP | 2
| P |  | Poznámka k položce: viz TZ př.č. D.1.4.5.1, technická specifikace D.1.4.5.2 a v.č D.1.4.5.8 až 10 | [14 empty] | P | 2
| VV |  | Položka pořadí 17 : 48,00000 | [14 empty] | VV | 2 | 1 | True | 0 | ROZPOCET
| VV |  | 48 |  | 48 | [12 empty] | VV | 2 | 2 | True | 1 | ROZPOCET
9 | K | 722182007R00 | Montáž izolačních skruží na potrubí přímé DN 80 | m | 30 |  | 0 |  |  | základní |  | 0 | 0 | 0 | 0 | 0 | 16 | K | 2 |  |  |  | ROZPOCET | 0 | 0 | 0 | 0 | 0 | 1 | 0 | 16 | 18
| PP |  | Montáž izolačních skruží na potrubí přímé DN 80 | [14 empty] | PP | 2
| P |  | Poznámka k položce: viz TZ př.č. D.1.4.5.1, technická specifikace D.1.4.5.2 a v.č D.1.4.5.8 až 10 | [14 empty] | P | 2
| VV |  | Položka pořadí 15 : 30,00000 | [14 empty] | VV | 2 | 1 | True | 0 | ROZPOCET
| VV |  | 30 |  | 30 | [12 empty] | VV | 2 | 2 | True | 1 | ROZPOCET
10 | K | 722182009R00 | Montáž izolačních skruží na potrubí přímé DN 150 | m | 36 |  | 0 |  |  | základní |  | 0 | 0 | 0 | 0 | 0 | 16 | K | 2 |  |  |  | ROZPOCET | 0 | 0 | 0 | 0 | 0 | 1 | 0 | 16 | 20
| PP |  | Montáž izolačních skruží na potrubí přímé DN 150 | [14 empty] | PP | 2
| P |  | Poznámka k položce: viz TZ př.č. D.1.4.5.1, technická specifikace D.1.4.5.2 a v.č D.1.4.5.8 až 10 | [14 empty] | P | 2
| VV |  | Položka pořadí 18 : 36,00000 | [14 empty] | VV | 2 | 1 | True | 0 | ROZPOCET
| VV |  | 36 |  | 36 | [12 empty] | VV | 2 | 2 | True | 1 | ROZPOCET
11 | K | 283771120R | pouzdro potrubní tvarovatelné; pěnový polyetylén; vnitřní průměr 28,0 mm; tl. izolace 20,0 mm; provozní teplota -65 až 90 °C; tepelná vodivost (10°C) 0,0380 W/mK | m | 48 |  | 0 |  |  | základní |  | 0 | 0 | 0 | 0 | 0 | 16 | K | 2 |  |  |  | ROZPOCET | 0 | 0 | 0 | 0 | 0 | 1 | 0 | 16 | 22
| PP |  | pouzdro potrubní tvarovatelné; pěnový polyetylén; vnitřní průměr 28,0 mm; tl. izolace 20,0 mm; provozní teplota -65 až 90 °C; tepelná vodivost (10°C) 0,0380 W/mK | [14 empty] | PP | 2
| P |  | Poznámka k položce: viz TZ př.č. D.1.4.5.1, technická specifikace D.1.4.5.2 a v.č D.1.4.5.8 až 10 | [14 empty] | P | 2
| VV |  | Položka pořadí 95 : 48,00000 | [14 empty] | VV | 2 | 1 | True | 0 | ROZPOCET
| VV |  | 48 |  | 48 | [12 empty] | VV | 2 | 2 | True | 1 | ROZPOCET
12 | K | 283771142R | pouzdro potrubní tvarovatelné; pěnový polyetylén; vnitřní průměr 35,0 mm; tl. izolace 25,0 mm; provozní teplota -65 až 90 °C; tepelná vodivost (10°C) 0,0380 W/mK | m | 30 |  | 0 |  |  | základní |  | 0 | 0 | 0 | 0 | 0 | 16 | K | 2 |  |  |  | ROZPOCET | 0 | 0 | 0 | 0 | 0 | 1 | 0 | 16 | 24
| PP |  | pouzdro potrubní tvarovatelné; pěnový polyetylén; vnitřní průměr 35,0 mm; tl. izolace 25,0 mm; provozní teplota -65 až 90 °C; tepelná vodivost (10°C) 0,0380 W/mK | [14 empty] | PP | 2
| P |  | Poznámka k položce: viz TZ př.č. D.1.4.5.1, technická specifikace D.1.4.5.2 a v.č D.1.4.5.8 až 10 | [14 empty] | P | 2
| VV |  | Položka pořadí 96 : 30,00000 | [14 empty] | VV | 2 | 1 | True | 0 | ROZPOCET
| VV |  | 30 |  | 30 | [12 empty] | VV | 2 | 2 | True | 1 | ROZPOCET
13 | K | 283771154R | pouzdro potrubní tvarovatelné; pěnový polyetylén; vnitřní průměr 45,0 mm; tl. izolace 20,0 mm; provozní teplota -65 až 90 °C; tepelná vodivost (10°C) 0,0380 W/mK | m | 18 |  | 0 |  |  | základní |  | 0 | 0 | 0 | 0 | 0 | 16 | K | 2 |  |  |  | ROZPOCET | 0 | 0 | 0 | 0 | 0 | 1 | 0 | 16 | 26
| PP |  | pouzdro potrubní tvarovatelné; pěnový polyetylén; vnitřní průměr 45,0 mm; tl. izolace 20,0 mm; provozní teplota -65 až 90 °C; tepelná vodivost (10°C) 0,0380 W/mK | [14 empty] | PP | 2
| P |  | Poznámka k položce: viz TZ př.č. D.1.4.5.1, technická specifikace D.1.4.5.2 a v.č D.1.4.5.8 až 10 | [14 empty] | P | 2
| VV |  | Položka pořadí 97 : 18,00000 | [14 empty] | VV | 2 | 1 | True | 0 | ROZPOCET
| VV |  | 18 |  | 18 | [12 empty] | VV | 2 | 2 | True | 1 | ROZPOCET
14 | K | 55190420R | páska fixační Al; š = 48 mm; l = 50 m; teplotní odolnost do 100 °C | kus | 8 |  | 0 |  |  | základní |  | 0 | 0 | 0 | 0 | 0 | 16 | K | 2 |  |  |  | ROZPOCET | 0 | 0 | 0 | 0 | 0 | 1 | 0 | 16 | 28
| PP |  | páska fixační Al; š = 48 mm; l = 50 m; teplotní odolnost do 100 °C | [14 empty] | PP | 2
15 | K | 631547523R | pouzdro potrubní řezané; minerální vlákno; povrchová úprava Al fólie se skelnou mřížkou; vnitřní průměr 89,0 mm; tl. izolace 70,0 mm; provozní teplota do 250 °C; tepelná vodivost (10°C) 0,0330 W/mK; tepelná vodivost (50°C) 0,037 W/mK | m | 30 |  | 0 |  |  | základní |  | 0 | 0 | 0 | 0 | 0 | 16 | K | 2 |  |  |  | ROZPOCET | 0 | 0 | 0 | 0 | 0 | 1 | 0 | 16 | 30
| PP |  | pouzdro potrubní řezané; minerální vlákno; povrchová úprava Al fólie se skelnou mřížkou; vnitřní průměr 89,0 mm; tl. izolace 70,0 mm; provozní teplota do 250 °C; tepelná vodivost (10°C) 0,0330 W/mK; tepelná vodivost (50°C) 0,037 W/mK | [14 empty] | PP | 2
| P |  | Poznámka k položce: viz TZ př.č. D.1.4.5.1, technická specifikace D.1.4.5.2 a v.č D.1.4.5.8 až 10 | [14 empty] | P | 2
| VV |  | Položka pořadí 99 : 30,00000 | [14 empty] | VV | 2 | 1 | True | 0 | ROZPOCET
| VV |  | 30 |  | 30 | [12 empty] | VV | 2 | 2 | True | 1 | ROZPOCET
16 | K | 631547624R | pouzdro potrubní řezané; minerální vlákno; povrchová úprava Al fólie se skelnou mřížkou; vnitřní průměr 108,0 mm; tl. izolace 80,0 mm; provozní teplota do 250 °C; tepelná vodivost (10°C) 0,0330 W/mK; tepelná vodivost (50°C) 0,037 W/mK | m | 12 |  | 0 |  |  | základní |  | 0 | 0 | 0 | 0 | 0 | 16 | K | 2 |  |  |  | ROZPOCET | 0 | 0 | 0 | 0 | 0 | 1 | 0 | 16 | 32
| PP |  | pouzdro potrubní řezané; minerální vlákno; povrchová úprava Al fólie se skelnou mřížkou; vnitřní průměr 108,0 mm; tl. izolace 80,0 mm; provozní teplota do 250 °C; tepelná vodivost (10°C) 0,0330 W/mK; tepelná vodivost (50°C) 0,037 W/mK | [14 empty] | PP | 2
| P |  | Poznámka k položce: viz TZ př.č. D.1.4.5.1, technická specifikace D.1.4.5.2 a v.č D.1.4.5.8 až 10 | [14 empty] | P | 2
| VV |  | Položka pořadí 100 : 12,00000 | [14 empty] | VV | 2 | 1 | True | 0 | ROZPOCET
| VV |  | 12 |  | 12 | [12 empty] | VV | 2 | 2 | True | 1 | ROZPOCET
17 | K | 631547726R | pouzdro potrubní řezané; minerální vlákno; povrchová úprava Al fólie se skelnou mřížkou; vnitřní průměr 133,0 mm; tl. izolace 100,0 mm; provozní teplota do 250 °C; tepelná vodivost (10°C) 0,0330 W/mK; tepelná vodivost (50°C) 0,037 W/mK | m | 48 |  | 0 |  |  | základní |  | 0 | 0 | 0 | 0 | 0 | 16 | K | 2 |  |  |  | ROZPOCET | 0 | 0 | 0 | 0 | 0 | 1 | 0 | 16 | 34
| PP |  | pouzdro potrubní řezané; minerální vlákno; povrchová úprava Al fólie se skelnou mřížkou; vnitřní průměr 133,0 mm; tl. izolace 100,0 mm; provozní teplota do 250 °C; tepelná vodivost (10°C) 0,0330 W/mK; tepelná vodivost (50°C) 0,037 W/mK | [14 empty] | PP | 2
| P |  | Poznámka k položce: viz TZ př.č. D.1.4.5.1, technická specifikace D.1.4.5.2 a v.č D.1.4.5.8 až 10 | [14 empty] | P | 2
| VV |  | Položka pořadí 101 : 48,00000 | [14 empty] | VV | 2 | 1 | True | 0 | ROZPOCET
| VV |  | 48 |  | 48 | [12 empty] | VV | 2 | 2 | True | 1 | ROZPOCET
18 | K | 631547728R | pouzdro potrubní řezané; minerální vlákno; povrchová úprava Al fólie se skelnou mřížkou; vnitřní průměr 159,0 mm; tl. izolace 100,0 mm; provozní teplota do 250 °C; tepelná vodivost (10°C) 0,0330 W/mK; tepelná vodivost (50°C) 0,037 W/mK | m | 36 |  | 0 |  |  | základní |  | 0 | 0 | 0 | 0 | 0 | 16 | K | 2 |  |  |  | ROZPOCET | 0 | 0 | 0 | 0 | 0 | 1 | 0 | 16 | 36
| PP |  | pouzdro potrubní řezané; minerální vlákno; povrchová úprava Al fólie se skelnou mřížkou; vnitřní průměr 159,0 mm; tl. izolace 100,0 mm; provozní teplota do 250 °C; tepelná vodivost (10°C) 0,0330 W/mK; tepelná vodivost (50°C) 0,037 W/mK | [14 empty] | PP | 2
| P |  | Poznámka k položce: viz TZ př.č. D.1.4.5.1, technická specifikace D.1.4.5.2 a v.č D.1.4.5.8 až 10 | [14 empty] | P | 2
| VV |  | Položka pořadí 102 : 36,00000 | [14 empty] | VV | 2 | 1 | True | 0 | ROZPOCET
| VV |  | 36 |  | 36 | [12 empty] | VV | 2 | 2 | True | 1 | ROZPOCET
19 | K | 998713103R00 | Přesun hmot pro izolace tepelné v objektech výšky do 24 m | t | 0.584 |  | 0 |  |  | základní |  | 0 | 0 | 0 | 0 | 0 | 16 | K | 2 |  |  |  | ROZPOCET | 0 | 0 | 0 | 0 | 0 | 1 | 0 | 16 | 38
| PP |  | Přesun hmot pro izolace tepelné v objektech výšky do 24 m | [14 empty] | PP | 2
| D | 731 | Kotelny |  |  |  | 0 |  |  |  |  | 0 |  | 0 |  | 0 | 2 | D | 1 |  |  |  | ROZPOCET | [6 empty] | 0
20 | K | 731159219R00 | Montáž kotlů litinových teplovodních plynových přes 5 do 9 článků | soubor | 3 |  | 0 |  |  | základní |  | 0 | 0 | 0 | 0 | 0 | 16 | K | 2 |  |  |  | ROZPOCET | 0 | 0 | 0 | 0 | 0 | 1 | 0 | 16 | 40
| PP |  | Montáž kotlů litinových teplovodních plynových přes 5 do 9 článků | [14 empty] | PP | 2
| P |  | Poznámka k položce: viz TZ př.č. D.1.4.5.1, technická specifikace D.1.4.5.2 a v.č D.1.4.5.8 až 10 | [14 empty] | P | 2
| VV |  | Položka pořadí 51 : 3,00000 | [14 empty] | VV | 2 | 1 | True | 0 | ROZPOCET
| VV |  | 3 |  | 3 | [12 empty] | VV | 2 | 2 | True | 1 | ROZPOCET
21 | K | 731.0002E02 | Uvedení plynového kotle do provozu servisním technikem | soubor | 3 |  | 0 |  |  | základní |  | 0 | 0 | 0 | 0 | 0 | 16 | K | 2 |  |  |  | ROZPOCET | 0 | 0 | 0 | 0 | 0 | 1 | 0 | 16 | 42
| PP |  | Uvedení plynového kotle do provozu servisním technikem | [14 empty] | PP | 2
| P |  | Poznámka k položce: viz TZ př.č. D.1.4.5.1, technická specifikace D.1.4.5.2 a v.č D.1.4.5.8 až 10 | [14 empty] | P | 2
| VV |  | položka pořadí 20,: 3 | [14 empty] | VV | 2 | 1 | True | 0 | ROZPOCET
| VV |  | 3 |  | 3 | [12 empty] | VV | 2 | 2 | True | 1 | ROZPOCET
22 | K | 731.QUOCZ700788.1 | Doprava a montáž kouřovodu a komínu | soubor | 3 |  | 0 |  |  | základní |  | 0 | 0 | 0 | 0 | 0 | 16 | K | 2 |  |  |  | ROZPOCET | 0 | 0 | 0 | 0 | 0 | 1 | 0 | 16 | 44
| PP |  | Doprava a montáž kouřovodu a komínu | [14 empty] | PP | 2
23 | K | 731.QUOCZ700788.2 | Revize spalinové cesty | soubor | 3 |  | 0 |  |  | základní |  | 0 | 0 | 0 | 0 | 0 | 16 | K | 2 |  |  |  | ROZPOCET | 0 | 0 | 0 | 0 | 0 | 1 | 0 | 16 | 46
| PP |  | Revize spalinové cesty | [14 empty] | PP | 2
| P |  | Poznámka k položce: viz TZ př.č. D.1.4.5.1, technická specifikace D.1.4.5.2 a v.č D.1.4.5.8 až 10 | [14 empty] | P | 2
| VV |  | Položka pořadí 51 : 3,00000 | [14 empty] | VV | 2 | 1 | True | 0 | ROZPOCET
| VV |  | 3 |  | 3 | [12 empty] | VV | 2 | 2 | True | 1 | ROZPOCET
24 | K | 40541330R | regulace ke kotlům přístroj regulační; pro kotel plynový litinový | kus | 1 |  | 0 |  |  | základní |  | 0 | 0 | 0 | 0 | 0 | 16 | K | 2 |  |  |  | ROZPOCET | 0 | 0 | 0 | 0 | 0 | 1 | 0 | 16 | 48
| PP |  | regulace ke kotlům přístroj regulační; pro kotel plynový litinový | [14 empty] | PP | 2
| P |  | Poznámka k položce: Regulační přístroj se základní výbavou pro regulaci jednoho kotle nebo jako řídící regulační přístroj prvního kotle u kotelen s kaskádou kotlů, s provozním kotlovým termostatem TR = 90/105 °C a havarijním kotlovým termostatem přestavitelným STB = 95/100/110/120 °C. Krytí IP40 | [14 empty] | P | 2
| VV |  | 1 |  | 1 | [12 empty] | VV | 2 | 2 | True | 1 | ROZPOCET
25 | K | 4054134Ra | regulace doplňková pro druhý a třetí kotel | kus | 2 |  | 0 |  |  | základní |  | 0 | 0 | 0 | 0 | 0 | 16 | K | 2 |  |  |  | ROZPOCET | 0 | 0 | 0 | 0 | 0 | 1 | 0 | 16 | 938046047
| PP |  | regulace doplňková pro druhý a třetí kotel | [14 empty] | PP | 2
| P |  | Poznámka k položce: digitální regulační přístroj pro druhý a další kotel v kotelně, s provozním kotlovým termostatem TR = 90/105 °C a havarijním kotlovým termostatem přestavitelným STB = 95/100/110/120 °C, pouze s kotlovým displejem Ovládání dvoustupňového nebo modulačního hořáku, kotlového čerpadla | [14 empty] | P | 2
| VV |  | 2 |  | 2 | [12 empty] | VV | 2 | 2 | True | 1 | ROZPOCET
26 | K | 4054134R | regulace ke kotlům modul regulační-funkční modul pro napojení na instalační sběrnici | kus | 1 |  | 0 |  |  | základní |  | 0 | 0 | 0 | 0 | 0 | 16 | K | 2 |  |  |  | ROZPOCET | 0 | 0 | 0 | 0 | 0 | 1 | 0 | 16 | 50
| PP |  | regulace ke kotlům modul regulační-funkční modul pro napojení na instalační sběrnici | [14 empty] | PP | 2
27 | K | 4054136R | pojistná skupina pro kotel 510kW s teploměrem, hlídačem hladiny vody a tlakoměrem | kus | 3 |  | 0 |  |  | základní |  | 0 | 0 | 0 | 0 | 0 | 16 | K | 2 |  |  |  | ROZPOCET | 0 | 0 | 0 | 0 | 0 | 1 | 0 | 16 | 54
| PP |  | pojistná skupina pro kotel 510kW s teploměrem, hlídačem hladiny vody a tlakoměrem | [14 empty] | PP | 2
| P |  | Poznámka k položce: viz TZ př.č. D.1.4.5.1, technická specifikace D.1.4.5.2 a v.č D.1.4.5.8 až 10 | [14 empty] | P | 2
| VV |  | Položka pořadí 51 : 3,00000 | [14 empty] | VV | 2 | 1 | True | 0 | ROZPOCET
| VV |  | 3 |  | 3 | [12 empty] | VV | 2 | 2 | True | 1 | ROZPOCET
28 | K | 4054137R | Omezovač max. tlaku, umístění na zabezpečovací soustavu armatur | kus | 3 |  | 0 |  |  | základní |  | 0 | 0 | 0 | 0 | 0 | 16 | K | 2 |  |  |  | ROZPOCET | 0 | 0 | 0 | 0 | 0 | 1 | 0 | 16 | 56
| PP |  | Omezovač max. tlaku, umístění na zabezpečovací soustavu armatur | [14 empty] | PP | 2
29 | K | 4054138R | Omezovač min. tlaku pro umístění na zabezpečovací soustavu armatur | kus | 3 |  | 0 |  |  | základní |  | 0 | 0 | 0 | 0 | 0 | 16 | K | 2 |  |  |  | ROZPOCET | 0 | 0 | 0 | 0 | 0 | 1 | 0 | 16 | 58
| PP |  | Omezovač min. tlaku pro umístění na zabezpečovací soustavu armatur | [14 empty] | PP | 2
30 | K | 4054139R | sada s havarijním termostatem a hlídačem max. přetlaku v kotli, náhrada za separační nádobu | kus | 3 |  | 0 |  |  | základní |  | 0 | 0 | 0 | 0 | 0 | 16 | K | 2 |  |  |  | ROZPOCET | 0 | 0 | 0 | 0 | 0 | 1 | 0 | 16 | 60
| PP |  | sada s havarijním termostatem a hlídačem max. přetlaku v kotli, náhrada za separační nádobu | [14 empty] | PP | 2
31 | K | 4054140R | čtyřhranná přivařovací příruba 170x170 s krkem DN100/PN6, krková_každý kotel 2ks | kus | 6 |  | 0 |  |  | základní |  | 0 | 0 | 0 | 0 | 0 | 16 | K | 2 |  |  |  | ROZPOCET | 0 | 0 | 0 | 0 | 0 | 1 | 0 | 16 | 62
| PP |  | čtyřhranná přivařovací příruba 170x170 s krkem DN100/PN6, krková_každý kotel 2ks | [14 empty] | PP | 2
| P |  | Poznámka k položce: viz TZ př.č. D.1.4.5.1, technická specifikace D.1.4.5.2 a v.č D.1.4.5.8 až 10 | [14 empty] | P | 2
| VV |  | 3*2 |  | 6 | [12 empty] | VV | 2 | 2 | True | 1 | ROZPOCET
32 | K | 4054141R | Plynový hořák bioplyn - 510 kW, tlak ve spal.prostoru 3,1 mbar, Hu bio =6,4 kWh/m3, množství plynu 86 m3n/h | kus | 1 |  | 0 |  |  | základní |  | 0 | 0 | 0 | 0 | 0 | 16 | K | 2 |  |  |  | ROZPOCET | 0 | 0 | 0 | 0 | 0 | 1 | 0 | 16 | 64
| PP |  | Plynový hořák bioplyn - 510 kW, tlak ve spal.prostoru 3,1 mbar, Hu bio =6,4 kWh/m3, množství plynu 86 m3n/h | [14 empty] | PP | 2
| P |  | Poznámka k položce: viz TZ př.č. D.1.4.5.1, technická specifikace D.1.4.5.2 a v.č D.1.4.5.8 až 10 Monoblokové provedení. Výkon hořáku 110-760 kW. Hořák s kompaktním tělem z lehké slitiny s integrovaným vysoce výkonným ventilátorem a el.motorem, výkon motoru 1,5 kW, regulace výkonu plynulá - modulační regulátoru výkonu. Ovládání poměru plyn-vzduch je ovládané elektronicky řízenými servopohony pro vzduchovou a plynovou klapku s exaktní kontrolou polohy. Spalovací program je řízen a jištěn procesorově s ovládáním a signalisací průběhu programu na zabudovaném displeji hořáku včetně seřizování a nastavování regulačního rozsahu. Hořák při vypnutí uzavírá vzduchovou klapku. Automatická kontrola těsnosti plynových armatur je integrována do manageru spalování Mikroprocesorem ovládaný manager spalování slouží k ovládání, regulaci a kontrole všech funkcí hořáku. Hlídání min. tlaku vzduchu a plynu, vysokonapěťové elektronické zapalování paliva. Dva elektromagnetické ventily třídy "A" ve společném tělese, spojovací díly. Integrovaný tlumič hluku v prostoru sání vzduchu hořáku. Obslužná a zobrazovací jednotka s digitálním displejem pro digitální manager spalování s rozhraním e-Bus. Kompletní elektroovládání zabudované v těle hořáku. Umístění a montáž digitální automatiky hořáku vlevo. Jištěný přívod elektrické energie pro motor hořáku (IE3) a automatiku hořáku nutno zajistit dodavatelem stavby. Umístění a montáž armatur DMV, kontroly těsnosti, hlídače tlaku plynu a propojení zapalovacího ventilu vpravo (alternativně vlevo). Hlavní plynové ventily (bioplyn) Js 100 vpravo. | [14 empty] | P | 2
| VV |  | 1 |  | 1 | [12 empty] | VV | 2 | 2 | True | 1 | ROZPOCET
33 | K | 4054142R | Plynový hořák zemní plyn pro kotel 510 kW, tlak ve spal. prostoru 3,1mbar, Hu=9,85 kWh/m3, plyn 56m3n/h | kus | 2 |  | 0 |  |  | základní |  | 0 | 0 | 0 | 0 | 0 | 16 | K | 2 |  |  |  | ROZPOCET | 0 | 0 | 0 | 0 | 0 | 1 | 0 | 16 | 66
| PP |  | Plynový hořák zemní plyn pro kotel 510 kW, tlak ve spal. prostoru 3,1mbar, Hu=9,85 kWh/m3, plyn 56m3n/h | [14 empty] | PP | 2
| P |  | Poznámka k položce: viz TZ př.č. D.1.4.5.1, technická specifikace D.1.4.5.2 a v.č D.1.4.5.8 až 10 Speciální míchací zařízení pro extra nízkou emisi NOx a CO.Vnitřní recirkulace spalin slouží k optimalizaci spalovacích hodnot. Monoblokové provedení. Míchací zařízení G5/3a, 162x50. Výkon hořáku 125-900 kW. Hořák s kompaktním tělem z lehké slitiny s integrovaným vysoce výkonným ventilátorem a el.motorem, výkon motoru 1,5 kW, regulace výkonu plynulá - použití modulačního regulátoru výkonu. Ovládání poměru plyn-vzduch je ovládané elektronicky řízenými servopohony pro vzduchovou a plynovou klapku s exaktní kontrolou polohy. Spalovací program je řízen a jištěn procesorově s ovládáním a signalizací průběhu programu na zabudovaném displeji hořáku včetně seřizování a nastavování regulačního rozsahu. Hořák při vypnutí uzavírá vzduchovou klapku. Automatická kontrola těsnosti plynových armatur je integrována do manageru spalování hořáku. Mikroprocesorem ovládaný manager spalování slouží k ovládání, regulaci a kontrole všech funkcí hořáku. Hlídání min. tlaku vzduchu a plynu, vysokonapěťové elektronické zapalování paliva. Dva elektromagnetické ventily třídy "A" ve společném tělese, spojovací díly. Integrovaný tlumič hluku v prostoru sání vzduchu hořáku. Obslužná a zobrazovací jednotka typ ABE s digitálním displejem pro digitální manager spalování s rozhraním e-Bus. Kompletní elektroovládání zabudované v těle hořáku.Jištěný přívod elektrické energie pro motor hořáku (IE3) a automatiku hořáku nutno zajistit dodavatelem stavby. Umístění a montáž digitální automatiky hořáku vlevo. Umístění a montáž armatur, kontroly těsnosti, hlídače tlaku plynu a propojení zapalovacího ventilu vlevo. Hlavní plynové ventily R 2” vpravo. | [14 empty] | P | 2
| VV |  | 2 |  | 2 | [12 empty] | VV | 2 | 2 | True | 1 | ROZPOCET
34 | K | 4054143R | hořáková deska D210M 4xM10/D235, 320x320x10 | kus | 3 |  | 0 |  |  | základní |  | 0 | 0 | 0 | 0 | 0 | 16 | K | 2 |  |  |  | ROZPOCET | 0 | 0 | 0 | 0 | 0 | 1 | 0 | 16 | 68
| PP |  | hořáková deska D210M 4xM10/D235, 320x320x10 | [14 empty] | PP | 2
| P |  | Poznámka k položce: viz TZ př.č. D.1.4.5.1, technická specifikace D.1.4.5.2 a v.č D.1.4.5.8 až 10 | [14 empty] | P | 2
| VV |  | Položka pořadí 32 : 1,00000 | [14 empty] | VV | 2 | 1 | True | 0 | ROZPOCET
| VV |  | Položka pořadí 33 : 2,00000 | [14 empty] | VV | 2 | 1 | True | 0 | ROZPOCET
| VV |  | 2+1 |  | 3 | [12 empty] | VV | 2 | 2 | True | 1 | ROZPOCET
35 | K | 4054150R | plynový závitový kulový kohout, s vnitřním závitem R2", provoz.tlak max.100 kPa, těsnění teflon | kus | 2 |  | 0 |  |  | základní |  | 0 | 0 | 0 | 0 | 0 | 16 | K | 2 |  |  |  | ROZPOCET | 0 | 0 | 0 | 0 | 0 | 1 | 0 | 16 | 70
| PP |  | plynový závitový kulový kohout, s vnitřním závitem R2", provoz.tlak max.100 kPa, těsnění teflon | [14 empty] | PP | 2
36 | K | 4054151R | plynový závitový filtr, s vnitřním závitem R2", provoz.tlak max.50 kPa | kus | 2 |  | 0 |  |  | základní |  | 0 | 0 | 0 | 0 | 0 | 16 | K | 2 |  |  |  | ROZPOCET | 0 | 0 | 0 | 0 | 0 | 1 | 0 | 16 | 72
| PP |  | plynový závitový filtr, s vnitřním závitem R2", provoz.tlak max.50 kPa | [14 empty] | PP | 2
37 | K | 4054152R | stabilizační regulátor tlaku plynu, závitové prov. R2", vstup.tlak max.50kPa, modré zatěžoací péro, výstupní tlak 1-3kPa | kus | 2 |  | 0 |  |  | základní |  | 0 | 0 | 0 | 0 | 0 | 16 | K | 2 |  |  |  | ROZPOCET | 0 | 0 | 0 | 0 | 0 | 1 | 0 | 16 | 74
| PP |  | stabilizační regulátor tlaku plynu, závitové prov. R2", vstup.tlak max.50kPa, modré zatěžoací péro, výstupní tlak 1-3kPa | [14 empty] | PP | 2
38 | K | 4054153R | vybavení hořáku pro konektorové propojení regulačních prvků kotle pomoci 7 a 4 polových konektorů, s elektroovládáním hořáku | kus | 2 |  | 0 |  |  | základní |  | 0 | 0 | 0 | 0 | 0 | 16 | K | 2 |  |  |  | ROZPOCET | 0 | 0 | 0 | 0 | 0 | 1 | 0 | 16 | 76
| PP |  | vybavení hořáku pro konektorové propojení regulačních prvků kotle pomoci 7 a 4 polových konektorů, s elektroovládáním hořáku | [14 empty] | PP | 2
39 | K | 4054155R | plynový přírubový kulový kohout, DN100/16, vstupní tlak max. 1,6MPa, včetně montáž.materiálu, prov. pro agresivní plyny | kus | 1 |  | 0 |  |  | základní |  | 0 | 0 | 0 | 0 | 0 | 16 | K | 2 |  |  |  | ROZPOCET | 0 | 0 | 0 | 0 | 0 | 1 | 0 | 16 | 78
| PP |  | plynový přírubový kulový kohout, DN100/16, vstupní tlak max. 1,6MPa, včetně montáž.materiálu, prov. pro agresivní plyny | [14 empty] | PP | 2
40 | K | 4054156R | plynový přírubový filtr, DN100/16, vstup.tlak max.500kPa, vč. montáž. materiálu pro jednu připoj.str | kus | 1 |  | 0 |  |  | základní |  | 0 | 0 | 0 | 0 | 0 | 16 | K | 2 |  |  |  | ROZPOCET | 0 | 0 | 0 | 0 | 0 | 1 | 0 | 16 | 80
| PP |  | plynový přírubový filtr, DN100/16, vstup.tlak max.500kPa, vč. montáž. materiálu pro jednu připoj.str | [14 empty] | PP | 2
41 | K | 4054157R | stabilizační regulátor tlaku plynu, přírubové prov.DN100/16, max.vstup.tlak 50kPa, modré zátěž.péru, výstupní tlak 1-3kPa | kus | 1 |  | 0 |  |  | základní |  | 0 | 0 | 0 | 0 | 0 | 16 | K | 2 |  |  |  | ROZPOCET | 0 | 0 | 0 | 0 | 0 | 1 | 0 | 16 | 82
| PP |  | stabilizační regulátor tlaku plynu, přírubové prov.DN100/16, max.vstup.tlak 50kPa, modré zátěž.péru, výstupní tlak 1-3kPa | [14 empty] | PP | 2
42 | K | 4054158R | provedení plynové klapky DN50 hořáku bez barevných kovů k omezení vlivu H2S v bioplynu a snížení kor | kus | 1 |  | 0 |  |  | základní |  | 0 | 0 | 0 | 0 | 0 | 16 | K | 2 |  |  |  | ROZPOCET | 0 | 0 | 0 | 0 | 0 | 1 | 0 | 16 | 84
| PP |  | provedení plynové klapky DN50 hořáku bez barevných kovů k omezení vlivu H2S v bioplynu a snížení kor | [14 empty] | PP | 2
43 | K | 4054159R | Hlídač plamene QRA2 místo ionisačního principu | kus | 1 |  | 0 |  |  | základní |  | 0 | 0 | 0 | 0 | 0 | 16 | K | 2 |  |  |  | ROZPOCET | 0 | 0 | 0 | 0 | 0 | 1 | 0 | 16 | 86
| PP |  | Hlídač plamene QRA2 místo ionisačního principu | [14 empty] | PP | 2
44 | K | 4054160R | Spec.míchací zařízení hořáku pro zvlášní plynu | kus | 1 |  | 0 |  |  | základní |  | 0 | 0 | 0 | 0 | 0 | 16 | K | 2 |  |  |  | ROZPOCET | 0 | 0 | 0 | 0 | 0 | 1 | 0 | 16 | 88
| PP |  | Spec.míchací zařízení hořáku pro zvlášní plynu | [14 empty] | PP | 2
45 | K | 4054166Ra | vybavení hořáku pro konektorové propojení regulačních prvků kotle pomoci 7 a 4 polových konektorů, s elektroovládáním hořáku | kus | 1 |  | 0 |  |  | základní |  | 0 | 0 | 0 | 0 | 0 | 16 | K | 2 |  |  |  | ROZPOCET | 0 | 0 | 0 | 0 | 0 | 1 | 0 | 16 | 90
| PP |  | vybavení hořáku pro konektorové propojení regulačních prvků kotle pomoci 7 a 4 polových konektorů, s elektroovládáním hořáku | [14 empty] | PP | 2
| P |  | Poznámka k položce: viz TZ př.č. D.1.4.5.1, technická specifikace D.1.4.5.2 a v.č D.1.4.5.8 až 10 | [14 empty] | P | 2
| VV |  | 1 |  | 1 | [12 empty] | VV | 2 | 2 | True | 1 | ROZPOCET
46 | K | 48411849Ra | kotel plynový stacionární, nízkoteplotní, smontovaný; s možností kombinace se zásobníkem; odtah spalin do komína; litinový; palivo zemní plyn; jmenovitý výkon ZP 510,0 kW; v = 1 556 mm; š = 980 mm; hloubka kotle 2 430 mm | kus | 3 |  | 0 |  |  | základní |  | 0 | 0 | 0 | 0 | 0 | 16 | K | 2 |  |  |  | ROZPOCET | 0 | 0 | 0 | 0 | 0 | 1 | 0 | 16 | 92
| PP |  | kotel plynový stacionární, nízkoteplotní, smontovaný; s možností kombinace se zásobníkem; odtah spalin do komína; litinový; palivo zemní plyn; jmenovitý výkon ZP 510,0 kW; v = 1 556 mm; š = 980 mm; hloubka kotle 2 430 mm | [14 empty] | PP | 2
| P |  | Poznámka k položce: viz TZ př.č. D.1.4.5.1, technická specifikace D.1.4.5.2 a v.č D.1.4.5.8 až 10 | [14 empty] | P | 2
| VV |  | 3 |  | 3 | [12 empty] | VV | 2 | 2 | True | 1 | ROZPOCET
47 | K | 484119100R | kouřovod excentrická redukce 250/300-nerez | kus | 3 |  | 0 |  |  | základní |  | 0 | 0 | 0 | 0 | 0 | 16 | K | 2 |  |  |  | ROZPOCET | 0 | 0 | 0 | 0 | 0 | 1 | 0 | 16 | 104
| PP |  | kouřovod excentrická redukce 250/300-nerez | [14 empty] | PP | 2
| P |  | Poznámka k položce: viz TZ př.č. D.1.4.5.1, technická specifikace D.1.4.5.2 a v.č D.1.4.5.8 až 10 v článcích. Litinový článkový kotel, v jednotlivých článcích, pro provoz na přetlakový hořák, bez hořáku, výkon 570 kW | [14 empty] | P | 2
| VV |  | Položka pořadí 51 : 3,00000 | [14 empty] | VV | 2 | 1 | True | 0 | ROZPOCET
| VV |  | 3 |  | 3 | [12 empty] | VV | 2 | 2 | True | 1 | ROZPOCET
48 | K | 4841191010R | komín vynášecí díl 300/350 | kus | 3 |  | 0 |  |  | základní |  | 0 | 0 | 0 | 0 | 0 | 16 | K | 2 |  |  |  | ROZPOCET | 0 | 0 | 0 | 0 | 0 | 1 | 0 | 16 | 106
| PP |  | komín vynášecí díl 300/350 | [14 empty] | PP | 2
| P |  | Poznámka k položce: viz TZ př.č. D.1.4.5.1, technická specifikace D.1.4.5.2 a v.č D.1.4.5.8 až 10 v článcích. Litinový článkový kotel, v jednotlivých článcích, pro provoz na přetlakový hořák, bez hořáku, výkon 570 kW | [14 empty] | P | 2
| VV |  | Položka pořadí 51 : 3,00000 | [14 empty] | VV | 2 | 1 | True | 0 | ROZPOCET
| VV |  | 3 |  | 3 | [12 empty] | VV | 2 | 2 | True | 1 | ROZPOCET
49 | K | 4841191011R | komín kontrolní díl 300/350-nerez | kus | 3 |  | 0 |  |  | základní |  | 0 | 0 | 0 | 0 | 0 | 16 | K | 2 |  |  |  | ROZPOCET | 0 | 0 | 0 | 0 | 0 | 1 | 0 | 16 | 108
| PP |  | komín kontrolní díl 300/350-nerez | [14 empty] | PP | 2
| P |  | Poznámka k položce: viz TZ př.č. D.1.4.5.1, technická specifikace D.1.4.5.2 a v.č D.1.4.5.8 až 10 v článcích. Litinový článkový kotel, v jednotlivých článcích, pro provoz na přetlakový hořák, bez hořáku, výkon 570 kW | [14 empty] | P | 2
| VV |  | Položka pořadí 51 : 3,00000 | [14 empty] | VV | 2 | 1 | True | 0 | ROZPOCET
| VV |  | 3 |  | 3 | [12 empty] | VV | 2 | 2 | True | 1 | ROZPOCET
50 | K | 4841191012R | komín kotelno 85°300/350_nerez | kus | 3 |  | 0 |  |  | základní |  | 0 | 0 | 0 | 0 | 0 | 16 | K | 2 |  |  |  | ROZPOCET | 0 | 0 | 0 | 0 | 0 | 1 | 0 | 16 | 110
| PP |  | komín kotelno 85°300/350_nerez | [14 empty] | PP | 2
| P |  | Poznámka k položce: viz TZ př.č. D.1.4.5.1, technická specifikace D.1.4.5.2 a v.č D.1.4.5.8 až 10 v článcích. Litinový článkový kotel, v jednotlivých článcích, pro provoz na přetlakový hořák, bez hořáku, výkon 570 kW | [14 empty] | P | 2
| VV |  | Položka pořadí 51 : 3,00000 | [14 empty] | VV | 2 | 1 | True | 0 | ROZPOCET
| VV |  | 3 |  | 3 | [12 empty] | VV | 2 | 2 | True | 1 | ROZPOCET
51 | K | 4841191013R | komín rovný díl 950 mm, 300/350 nerez | kus | 15 |  | 0 |  |  | základní |  | 0 | 0 | 0 | 0 | 0 | 16 | K | 2 |  |  |  | ROZPOCET | 0 | 0 | 0 | 0 | 0 | 1 | 0 | 16 | 112
| PP |  | komín rovný díl 950 mm, 300/350 nerez | [14 empty] | PP | 2
| P |  | Poznámka k položce: viz TZ př.č. D.1.4.5.1, technická specifikace D.1.4.5.2 a v.č D.1.4.5.8 až 10 v článcích. Litinový článkový kotel, v jednotlivých článcích, pro provoz na přetlakový hořák, bez hořáku, výkon 570 kW | [14 empty] | P | 2
| VV |  | 15 |  | 15 | [12 empty] | VV | 2 | 2 | True | 1 | ROZPOCET
52 | K | 4841191016R | hlavice a přechodový díl, 300/350 nerez | kus | 3 |  | 0 |  |  | základní |  | 0 | 0 | 0 | 0 | 0 | 16 | K | 2 |  |  |  | ROZPOCET | 0 | 0 | 0 | 0 | 0 | 1 | 0 | 16 | 114
| PP |  | hlavice a přechodový díl, 300/350 nerez | [14 empty] | PP | 2
| P |  | Poznámka k položce: viz TZ př.č. D.1.4.5.1, technická specifikace D.1.4.5.2 a v.č D.1.4.5.8 až 10 v článcích. Litinový článkový kotel, v jednotlivých článcích, pro provoz na přetlakový hořák, bez hořáku, výkon 570 kW | [14 empty] | P | 2
53 | K | 4841191017R | konzole profilová 720mm | kus | 3 |  | 0 |  |  | základní |  | 0 | 0 | 0 | 0 | 0 | 16 | K | 2 |  |  |  | ROZPOCET | 0 | 0 | 0 | 0 | 0 | 1 | 0 | 16 | 116
| PP |  | konzole profilová 720mm | [14 empty] | PP | 2
| P |  | Poznámka k položce: v článcích. Litinový článkový kotel, v jednotlivých článcích, pro provoz na přetlakový hořák, bez hořáku, výkon 570 kW | [14 empty] | P | 2
54 | K | 4841191018R | stěnová objímka 350, odstup 50mm | kus | 6 |  | 0 |  |  | základní |  | 0 | 0 | 0 | 0 | 0 | 16 | K | 2 |  |  |  | ROZPOCET | 0 | 0 | 0 | 0 | 0 | 1 | 0 | 16 | 118
| PP |  | stěnová objímka 350, odstup 50mm | [14 empty] | PP | 2
| P |  | Poznámka k položce: v článcích. Litinový článkový kotel, v jednotlivých článcích, pro provoz na přetlakový hořák, bez hořáku, výkon 570 kW | [14 empty] | P | 2
55 | K | 4841191019R | prodloužení stěnové objímky, odstup 50-450mm | kus | 6 |  | 0 |  |  | základní |  | 0 | 0 | 0 | 0 | 0 | 16 | K | 2 |  |  |  | ROZPOCET | 0 | 0 | 0 | 0 | 0 | 1 | 0 | 16 | 120
| PP |  | prodloužení stěnové objímky, odstup 50-450mm | [14 empty] | PP | 2
| P |  | Poznámka k položce: v článcích. Litinový článkový kotel, v jednotlivých článcích, pro provoz na přetlakový hořák, bez hořáku, výkon 570 kW | [14 empty] | P | 2
56 | K | 484119101R | kouřovod-měřící díl 300-nerez | kus | 3 |  | 0 |  |  | základní |  | 0 | 0 | 0 | 0 | 0 | 16 | K | 2 |  |  |  | ROZPOCET | 0 | 0 | 0 | 0 | 0 | 1 | 0 | 16 | 122
| PP |  | kouřovod-měřící díl 300-nerez | [14 empty] | PP | 2
| P |  | Poznámka k položce: viz TZ př.č. D.1.4.5.1, technická specifikace D.1.4.5.2 a v.č D.1.4.5.8 až 10 v článcích. Litinový článkový kotel, v jednotlivých článcích, pro provoz na přetlakový hořák, bez hořáku, výkon 570 kW | [14 empty] | P | 2
| VV |  | Položka pořadí 51 : 3,00000 | [14 empty] | VV | 2 | 1 | True | 0 | ROZPOCET
| VV |  | 3 |  | 3 | [12 empty] | VV | 2 | 2 | True | 1 | ROZPOCET
57 | K | 4841191020R | těsnění silikon 300 | kus | 40 |  | 0 |  |  | základní |  | 0 | 0 | 0 | 0 | 0 | 16 | K | 2 |  |  |  | ROZPOCET | 0 | 0 | 0 | 0 | 0 | 1 | 0 | 16 | 124
| PP |  | těsnění silikon 300 | [14 empty] | PP | 2
| P |  | Poznámka k položce: v článcích. Litinový článkový kotel, v jednotlivých článcích, pro provoz na přetlakový hořák, bez hořáku, výkon 570 kW | [14 empty] | P | 2
58 | K | 484119102R | kouřovod_těsnění pro rev.otvor 300 | kus | 3 |  | 0 |  |  | základní |  | 0 | 0 | 0 | 0 | 0 | 16 | K | 2 |  |  |  | ROZPOCET | 0 | 0 | 0 | 0 | 0 | 1 | 0 | 16 | 126
| PP |  | kouřovod_těsnění pro rev.otvor 300 | [14 empty] | PP | 2
| P |  | Poznámka k položce: viz TZ př.č. D.1.4.5.1, technická specifikace D.1.4.5.2 a v.č D.1.4.5.8 až 10 v článcích. Litinový článkový kotel, v jednotlivých článcích, pro provoz na přetlakový hořák, bez hořáku, výkon 510 kW | [14 empty] | P | 2
| VV |  | Položka pořadí 50 : 3,00000 | [14 empty] | VV | 2 | 1 | True | 0 | ROZPOCET
| VV |  | 3 |  | 3 | [12 empty] | VV | 2 | 2 | True | 1 | ROZPOCET
59 | K | 484119103R | kouřovod_revizní rovný díl 300_nerez | kus | 3 |  | 0 |  |  | základní |  | 0 | 0 | 0 | 0 | 0 | 16 | K | 2 |  |  |  | ROZPOCET | 0 | 0 | 0 | 0 | 0 | 1 | 0 | 16 | 128
| PP |  | kouřovod_revizní rovný díl 300_nerez | [14 empty] | PP | 2
| P |  | Poznámka k položce: viz TZ př.č. D.1.4.5.1, technická specifikace D.1.4.5.2 a v.č D.1.4.5.8 až 10 v článcích. Litinový článkový kotel, v jednotlivých článcích, pro provoz na přetlakový hořák, bez hořáku, výkon 510 kW | [14 empty] | P | 2
| VV |  | Položka pořadí 51 : 3,00000 | [14 empty] | VV | 2 | 1 | True | 0 | ROZPOCET
| VV |  | 3 |  | 3 | [12 empty] | VV | 2 | 2 | True | 1 | ROZPOCET
60 | K | 484119105R | kouřovod_přechodový díl 300/350 nerez | kus | 3 |  | 0 |  |  | základní |  | 0 | 0 | 0 | 0 | 0 | 16 | K | 2 |  |  |  | ROZPOCET | 0 | 0 | 0 | 0 | 0 | 1 | 0 | 16 | 130
| PP |  | kouřovod_přechodový díl 300/350 nerez | [14 empty] | PP | 2
| P |  | Poznámka k položce: viz TZ př.č. D.1.4.5.1, technická specifikace D.1.4.5.2 a v.č D.1.4.5.8 až 10 v článcích. Litinový článkový kotel, v jednotlivých článcích, pro provoz na přetlakový hořák, bez hořáku, výkon 570 kW | [14 empty] | P | 2
| VV |  | Položka pořadí 50 : 3,00000 | [14 empty] | VV | 2 | 1 | True | 0 | ROZPOCET
| VV |  | 3 |  | 3 | [12 empty] | VV | 2 | 2 | True | 1 | ROZPOCET
61 | K | 4841191065R | kouřovod_rovný díl 450mm_300 | kus | 3 |  | 0 |  |  | základní |  | 0 | 0 | 0 | 0 | 0 | 16 | K | 2 |  |  |  | ROZPOCET | 0 | 0 | 0 | 0 | 0 | 1 | 0 | 16 | 132
| PP |  | kouřovod_rovný díl 450mm_300 | [14 empty] | PP | 2
| P |  | Poznámka k položce: viz TZ př.č. D.1.4.5.1, technická specifikace D.1.4.5.2 a v.č D.1.4.5.8 až 10 v článcích. Litinový článkový kotel, v jednotlivých článcích, pro provoz na přetlakový hořák, bez hořáku, výkon 570 kW | [14 empty] | P | 2
| VV |  | Položka pořadí 51 : 3,00000 | [14 empty] | VV | 2 | 1 | True | 0 | ROZPOCET
| VV |  | 3 |  | 3 | [12 empty] | VV | 2 | 2 | True | 1 | ROZPOCET
62 | K | 4841191066R | kouřovod_rovný díl 450mm_300/350 | kus | 3 |  | 0 |  |  | základní |  | 0 | 0 | 0 | 0 | 0 | 16 | K | 2 |  |  |  | ROZPOCET | 0 | 0 | 0 | 0 | 0 | 1 | 0 | 16 | 134
| PP |  | kouřovod_rovný díl 450mm_300/350 | [14 empty] | PP | 2
| P |  | Poznámka k položce: viz TZ př.č. D.1.4.5.1, technická specifikace D.1.4.5.2 a v.č D.1.4.5.8 až 10 v článcích. Litinový článkový kotel, v jednotlivých článcích, pro provoz na přetlakový hořák, bez hořáku, výkon 570 kW | [14 empty] | P | 2
| VV |  | Položka pořadí 51 : 3,00000 | [14 empty] | VV | 2 | 1 | True | 0 | ROZPOCET
| VV |  | 3 |  | 3 | [12 empty] | VV | 2 | 2 | True | 1 | ROZPOCET
63 | K | 484119106R | kouřovod_rozeta a manž. proti zatékání 350 | kus | 3 |  | 0 |  |  | základní |  | 0 | 0 | 0 | 0 | 0 | 16 | K | 2 |  |  |  | ROZPOCET | 0 | 0 | 0 | 0 | 0 | 1 | 0 | 16 | 136
| PP |  | kouřovod_rozeta a manž. proti zatékání 350 | [14 empty] | PP | 2
| P |  | Poznámka k položce: viz TZ př.č. D.1.4.5.1, technická specifikace D.1.4.5.2 a v.č D.1.4.5.8 až 10 v článcích. Litinový článkový kotel, v jednotlivých článcích, pro provoz na přetlakový hořák, bez hořáku, výkon 570 kW | [14 empty] | P | 2
| VV |  | Položka pořadí 51 : 3,00000 | [14 empty] | VV | 2 | 1 | True | 0 | ROZPOCET
| VV |  | 3 |  | 3 | [12 empty] | VV | 2 | 2 | True | 1 | ROZPOCET
64 | K | 484119107R | kouřovod_těsnění silikon 300 | kus | 18 |  | 0 |  |  | základní |  | 0 | 0 | 0 | 0 | 0 | 16 | K | 2 |  |  |  | ROZPOCET | 0 | 0 | 0 | 0 | 0 | 1 | 0 | 16 | 138
| PP |  | kouřovod_těsnění silikon 300 | [14 empty] | PP | 2
| P |  | Poznámka k položce: v článcích. Litinový článkový kotel, v jednotlivých článcích, pro provoz na přetlakový hořák, bez hořáku, výkon 570 kW | [14 empty] | P | 2
65 | K | 484119108R | kouřovod_spona 300 | kus | 12 |  | 0 |  |  | základní |  | 0 | 0 | 0 | 0 | 0 | 16 | K | 2 |  |  |  | ROZPOCET | 0 | 0 | 0 | 0 | 0 | 1 | 0 | 16 | 140
| PP |  | kouřovod_spona 300 | [14 empty] | PP | 2
| P |  | Poznámka k položce: v článcích. Litinový článkový kotel, v jednotlivých článcích, pro provoz na přetlakový hořák, bez hořáku, výkon 570 kW | [14 empty] | P | 2
66 | K | 998731101R00 | Přesun hmot pro kotelny umístěné ve výšce (hloubce) do 6 m | t | 13.68 |  | 0 |  |  | základní |  | 0 | 0 | 0 | 0 | 0 | 16 | K | 2 |  |  |  | ROZPOCET | 0 | 0 | 0 | 0 | 0 | 1 | 0 | 16 | 142
| PP |  | Přesun hmot pro kotelny umístěné ve výšce (hloubce) do 6 m | [14 empty] | PP | 2
| D | 732 | Strojovny |  |  |  | 0 |  |  |  |  | 0 |  | 0 |  | 0 | 2 | D | 1 |  |  |  | ROZPOCET | [6 empty] | 0
67 | K | 732219315R00 | Montáž ohříváků vody zásobníkových stojatých, PN 0,6/0,6, do 1000 l | soubor | 1 |  | 0 |  |  | základní |  | 0 | 0 | 0 | 0 | 0 | 16 | K | 2 |  |  |  | ROZPOCET | 0 | 0 | 0 | 0 | 0 | 1 | 0 | 16 | 144
| PP |  | Montáž ohříváků vody zásobníkových stojatých, PN 0,6/0,6, do 1000 l | [14 empty] | PP | 2
68 | K | 732339103R00 | Nádoby expanzní tlakové Montáž nádob expanzních tlakových o obsahu 35 l | soubor | 1 |  | 0 |  |  | základní |  | 0 | 0 | 0 | 0 | 0 | 16 | K | 2 |  |  |  | ROZPOCET | 0 | 0 | 0 | 0 | 0 | 1 | 0 | 16 | 146
| PP |  | Nádoby expanzní tlakové Montáž nádob expanzních tlakových o obsahu 35 l | [14 empty] | PP | 2
| P |  | Poznámka k položce: viz TZ př.č. D.1.4.5.1, technická specifikace D.1.4.5.2 a v.č D.1.4.5.8 až 10 | [14 empty] | P | 2
| VV |  | Položka pořadí 80 : 1,00000 | [14 empty] | VV | 2 | 1 | True | 0 | ROZPOCET
| VV |  | 1 |  | 1 | [12 empty] | VV | 2 | 2 | True | 1 | ROZPOCET
69 | K | 732339109R00 | Nádoby expanzní tlakové Montáž nádob expanzních tlakových o obsahu 280 l | soubor | 1 |  | 0 |  |  | základní |  | 0 | 0 | 0 | 0 | 0 | 16 | K | 2 |  |  |  | ROZPOCET | 0 | 0 | 0 | 0 | 0 | 1 | 0 | 16 | 148
| PP |  | Nádoby expanzní tlakové Montáž nádob expanzních tlakových o obsahu 280 l | [14 empty] | PP | 2
| P |  | Poznámka k položce: viz TZ př.č. D.1.4.5.1, technická specifikace D.1.4.5.2 a v.č D.1.4.5.8 až 10 | [14 empty] | P | 2
| VV |  | Položka pořadí 90 : 1,00000 | [14 empty] | VV | 2 | 1 | True | 0 | ROZPOCET
| VV |  | 1 |  | 1 | [12 empty] | VV | 2 | 2 | True | 1 | ROZPOCET
70 | K | 732429111R00 | Čerpadla teplovodní Montáž čerpadel teplovodních oběhových spirálních DN 25 | soubor | 1 |  | 0 |  |  | základní |  | 0 | 0 | 0 | 0 | 0 | 16 | K | 2 |  |  |  | ROZPOCET | 0 | 0 | 0 | 0 | 0 | 1 | 0 | 16 | 150
| PP |  | Čerpadla teplovodní Montáž čerpadel teplovodních oběhových spirálních DN 25 | [14 empty] | PP | 2
| P |  | Poznámka k položce: viz TZ př.č. D.1.4.5.1, technická specifikace D.1.4.5.2 a v.č D.1.4.5.8 až 10 | [14 empty] | P | 2
| VV |  | Položka pořadí 92 : 1,00000 | [14 empty] | VV | 2 | 1 | True | 0 | ROZPOCET
| VV |  | 1 |  | 1 | [12 empty] | VV | 2 | 2 | True | 1 | ROZPOCET
71 | K | 732429116R00 | Čerpadla teplovodní Montáž čerpadel teplovodních oběhových spirálních DN 100 | soubor | 3 |  | 0 |  |  | základní |  | 0 | 0 | 0 | 0 | 0 | 16 | K | 2 |  |  |  | ROZPOCET | 0 | 0 | 0 | 0 | 0 | 1 | 0 | 16 | 152
| PP |  | Čerpadla teplovodní Montáž čerpadel teplovodních oběhových spirálních DN 100 | [14 empty] | PP | 2
| P |  | Poznámka k položce: viz TZ př.č. D.1.4.5.1, technická specifikace D.1.4.5.2 a v.č D.1.4.5.8 až 10 | [14 empty] | P | 2
| VV |  | Položka pořadí 91 : 3,00000 | [14 empty] | VV | 2 | 1 | True | 0 | ROZPOCET
| VV |  | 3 |  | 3 | [12 empty] | VV | 2 | 2 | True | 1 | ROZPOCET
72 | K | 732.0004E02 | Montáž automatické blokové úpravny vody | soubor | 1 |  | 0 |  |  | základní |  | 0 | 0 | 0 | 0 | 0 | 16 | K | 2 |  |  |  | ROZPOCET | 0 | 0 | 0 | 0 | 0 | 1 | 0 | 16 | 154
| PP |  | Montáž automatické blokové úpravny vody | [14 empty] | PP | 2
| P |  | Poznámka k položce: viz TZ př.č. D.1.4.5.1, technická specifikace D.1.4.5.2 a v.č D.1.4.5.8 až 10 | [14 empty] | P | 2
| VV |  | Položka pořadí 83 : 1,00000 | [14 empty] | VV | 2 | 1 | True | 0 | ROZPOCET
| VV |  | 1 |  | 1 | [12 empty] | VV | 2 | 2 | True | 1 | ROZPOCET
73 | K | 732.8500200 | Autorizované uvedení expanzního automatu do provozu | ks | 0.93 |  | 0 |  |  | základní |  | 0 | 0 | 0 | 0 | 0 | 16 | K | 2 |  |  |  | ROZPOCET | 0 | 0 | 0 | 0 | 0 | 1 | 0 | 16 | 156
| PP |  | Autorizované uvedení expanzního automatu do provozu | [14 empty] | PP | 2
74 | K | 732.M002 | Montáž expanzního automatu, vč. příslušenství | ks | 0.93 |  | 0 |  |  | základní |  | 0 | 0 | 0 | 0 | 0 | 16 | K | 2 |  |  |  | ROZPOCET | 0 | 0 | 0 | 0 | 0 | 1 | 0 | 16 | 158
| PP |  | Montáž expanzního automatu, vč. příslušenství | [14 empty] | PP | 2
75 | K | 48466204R | nádrž tlaková expanzní membránová; pro topné a chladící soustavy; objem 35 l; d nádrže 354 mm; uložení: stojatý; max. přetlak do 6 bar; přetlak plynu 1,5 bar; prac. látka plyn; membrána vyměnitelná; prac. teplota do 70 °C; připojení R 3/4"; barva bílá, če | kus | 1 |  | 0 |  |  | základní |  | 0 | 0 | 0 | 0 | 0 | 16 | K | 2 |  |  |  | ROZPOCET | 0 | 0 | 0 | 0 | 0 | 1 | 0 | 16 | 160
| PP |  | nádrž tlaková expanzní membránová; pro topné a chladící soustavy; objem 35 l; d nádrže 354 mm; uložení: stojatý; max. přetlak do 6 bar; přetlak plynu 1,5 bar; prac. látka plyn; membrána vyměnitelná; prac. teplota do 70 °C; připojení R 3/4"; barva bílá, červená, šedá | [14 empty] | PP | 2
76 | K | 732.06633001 | Akumulační nádrž 1000 litrů, PN6, včetně izolace 100mm, průměr 800mm, výška 2370mm, 255kg, uhlíková ocel, max.95°C | ks | 1 |  | 0 |  |  | základní |  | 0 | 0 | 0 | 0 | 0 | 16 | K | 2 |  |  |  | ROZPOCET | 0 | 0 | 0 | 0 | 0 | 1 | 0 | 16 | 162
| PP |  | Akumulační nádrž 1000 litrů, PN6, včetně izolace 100mm, průměr 800mm, výška 2370mm, 255kg, uhlíková ocel, max.95°C | [14 empty] | PP | 2
| P |  | Poznámka k položce: průměr nádrže 800mm, izolace 100mm, výška 2370mm klopná výška bez izolace 2120mm, hmotnost bez izolace 255kg Počet návarků - 2x G6/4", 4xDN150 | [14 empty] | P | 2
77 | K | 732.1999013 | Sůl pro první naplnění změkčovacího filtru, balení 25kg, příslušenství úpravny vody | ks | 1 |  | 0 |  |  | základní |  | 0 | 0 | 0 | 0 | 0 | 16 | K | 2 |  |  |  | ROZPOCET | 0 | 0 | 0 | 0 | 0 | 1 | 0 | 16 | 164
| PP |  | Sůl pro první naplnění změkčovacího filtru, balení 25kg, příslušenství úpravny vody | [14 empty] | PP | 2
| P |  | Poznámka k položce: viz TZ př.č. D.1.4.5.1, technická specifikace D.1.4.5.2 a v.č D.1.4.5.8 až 10 Tabletovaná regenerační sůl 25 kg | [14 empty] | P | 2
| VV |  | Položka pořadí 83 : 1,00000 | [14 empty] | VV | 2 | 1 | True | 0 | ROZPOCET
| VV |  | 1 |  | 1 | [12 empty] | VV | 2 | 2 | True | 1 | ROZPOCET
78 | K | 732.2.2.5.6 | Automatický kabinetní změkčovací filtr, vč. dávkování inhibitorů koroze, kotelna 1140 kW | ks | 1 |  | 0 |  |  | základní |  | 0 | 0 | 0 | 0 | 0 | 16 | K | 2 |  |  |  | ROZPOCET | 0 | 0 | 0 | 0 | 0 | 1 | 0 | 16 | 166
| PP |  | Automatický kabinetní změkčovací filtr, vč. dávkování inhibitorů koroze, kotelna 1140 kW | [14 empty] | PP | 2
| P |  | Poznámka k položce: Tvrdost 3mmol,obejm 20m3, při plnění systému bude zapotřebí provést přestávku pro protečení 5,5m3 (kapacita filtru) 3x Součástí dodávky ochranný předfiltr mechanických nečistot 100mikrometrů (povinná armatura) dále manometr, bypassový montážní blok,připojovací flexi hadice 2x3/4" Zařízení je tvořeno Pe nádobou umístěnou uvnitř plastové zásobní nádoby s elektronicky ovládaným ventilem. Ovládací ventil obsahuje mikropočítač, který řídí automatickou regeneraci na základě provozu. Připojení 3/4", přetlak studené vody 3-6bar, max. teplota 40°C Odpad do kanalizac 0,7m3/h, el. přikon 5W, 230V/50Hz. | [14 empty] | P | 2
79 | K | 732.6811105 | filtr DN25 K změkšovacímu filtru | ks | 1 |  | 0 |  |  | základní |  | 0 | 0 | 0 | 0 | 0 | 16 | K | 2 |  |  |  | ROZPOCET | 0 | 0 | 0 | 0 | 0 | 1 | 0 | 16 | 168
| PP |  | filtr DN25 K změkšovacímu filtru | [14 empty] | PP | 2
| P |  | Poznámka k položce: viz TZ př.č. D.1.4.5.1, technická specifikace D.1.4.5.2 a v.č D.1.4.5.8 až 10 | [14 empty] | P | 2
| VV |  | Položka pořadí 83 : 1,00000 | [14 empty] | VV | 2 | 1 | True | 0 | ROZPOCET
| VV |  | 1 |  | 1 | [12 empty] | VV | 2 | 2 | True | 1 | ROZPOCET
80 | K | 732.6811106 | montážní blok | ks | 1 |  | 0 |  |  | základní |  | 0 | 0 | 0 | 0 | 0 | 16 | K | 2 |  |  |  | ROZPOCET | 0 | 0 | 0 | 0 | 0 | 1 | 0 | 16 | 170
| PP |  | montážní blok | [14 empty] | PP | 2
| P |  | Poznámka k položce: viz TZ př.č. D.1.4.5.1, technická specifikace D.1.4.5.2 a v.č D.1.4.5.8 až 10 | [14 empty] | P | 2
| VV |  | Položka pořadí 84 : 1,00000 | [14 empty] | VV | 2 | 1 | True | 0 | ROZPOCET
| VV |  | 1 |  | 1 | [12 empty] | VV | 2 | 2 | True | 1 | ROZPOCET
81 | K | 732.6811107 | dávkovací čerpadlo s imp. vodoměrem | ks | 1 |  | 0 |  |  | základní |  | 0 | 0 | 0 | 0 | 0 | 16 | K | 2 |  |  |  | ROZPOCET | 0 | 0 | 0 | 0 | 0 | 1 | 0 | 16 | 172
| PP |  | dávkovací čerpadlo s imp. vodoměrem | [14 empty] | PP | 2
| P |  | Poznámka k položce: viz TZ př.č. D.1.4.5.1, technická specifikace D.1.4.5.2 a v.č D.1.4.5.8 až 10 | [14 empty] | P | 2
| VV |  | Položka pořadí 83 : 1,00000 | [14 empty] | VV | 2 | 1 | True | 0 | ROZPOCET
| VV |  | 1 |  | 1 | [12 empty] | VV | 2 | 2 | True | 1 | ROZPOCET
82 | K | 732.6811108 | inhibitor koroze | ks | 1 |  | 0 |  |  | základní |  | 0 | 0 | 0 | 0 | 0 | 16 | K | 2 |  |  |  | ROZPOCET | 0 | 0 | 0 | 0 | 0 | 1 | 0 | 16 | 174
| PP |  | inhibitor koroze | [14 empty] | PP | 2
| P |  | Poznámka k položce: viz TZ př.č. D.1.4.5.1, technická specifikace D.1.4.5.2 a v.č D.1.4.5.8 až 10 | [14 empty] | P | 2
| VV |  | Položka pořadí 83 : 1,00000 | [14 empty] | VV | 2 | 1 | True | 0 | ROZPOCET
| VV |  | 1 |  | 1 | [12 empty] | VV | 2 | 2 | True | 1 | ROZPOCET
83 | K | 732.6830200 | Kulový kohout se zajištěním k expanzní nádobě 35 l, DN20 | ks | 1 |  | 0 |  |  | základní |  | 0 | 0 | 0 | 0 | 0 | 16 | K | 2 |  |  |  | ROZPOCET | 0 | 0 | 0 | 0 | 0 | 1 | 0 | 16 | 176
| PP |  | Kulový kohout se zajištěním k expanzní nádobě 35 l, DN20 | [14 empty] | PP | 2
| P |  | Poznámka k položce: viz TZ př.č. D.1.4.5.1, technická specifikace D.1.4.5.2 a v.č D.1.4.5.8 až 10 | [14 empty] | P | 2
| VV |  | Položka pořadí 80 : 1,00000 | [14 empty] | VV | 2 | 1 | True | 0 | ROZPOCET
| VV |  | 1 |  | 1 | [12 empty] | VV | 2 | 2 | True | 1 | ROZPOCET
84 | K | 732.811152 | Oddělovací člen bez vodoměru pro přímé doplňování pitné vody z vodovodu do topné soustavy, 1/2" | ks | 1 |  | 0 |  |  | základní |  | 0 | 0 | 0 | 0 | 0 | 16 | K | 2 |  |  |  | ROZPOCET | 0 | 0 | 0 | 0 | 0 | 1 | 0 | 16 | 178
| PP |  | Oddělovací člen bez vodoměru pro přímé doplňování pitné vody z vodovodu do topné soustavy, 1/2" | [14 empty] | PP | 2
85 | K | 732.8111521 | Jednočerpadlový exp. automat s řídící jednotkou, základní nádoba 300 litrů, PN6 | ks | 1 |  | 0 |  |  | základní |  | 0 | 0 | 0 | 0 | 0 | 16 | K | 2 |  |  |  | ROZPOCET | 0 | 0 | 0 | 0 | 0 | 1 | 0 | 16 | 180
| PP |  | Jednočerpadlový exp. automat s řídící jednotkou, základní nádoba 300 litrů, PN6 | [14 empty] | PP | 2
86 | K | 97924254 | Oběhové čerpadlo mokroběžné, kotlový okruh, 43m3/h, H=3,0m, PN6, DN80, I=3,15A, P=691W, 1x230V/50Hz | ks | 3 |  | 0 |  |  | základní |  | 0 | 0 | 0 | 0 | 0 | 16 | K | 2 |  |  |  | ROZPOCET | 0 | 0 | 0 | 0 | 0 | 1 | 0 | 16 | 182
| PP |  | Oběhové čerpadlo mokroběžné, kotlový okruh, 43m3/h, H=3,0m, PN6, DN80, I=3,15A, P=691W, 1x230V/50Hz | [14 empty] | PP | 2
| P |  | Poznámka k položce: viz TZ př.č. D.1.4.5.1, technická specifikace D.1.4.5.2 a v.č D.1.4.5.8 až 10 Elekronicky regulované oběhové čerpadlo - těleso z litiny, jednofázová nová komunikace, autoadapt, flowadapt, řízení z kotlové regulace | [14 empty] | P | 2
| VV |  | Položka pořadí 51 : 3,00000 | [14 empty] | VV | 2 | 1 | True | 0 | ROZPOCET
| VV |  | 3 |  | 3 | [12 empty] | VV | 2 | 2 | True | 1 | ROZPOCET
87 | K | R732.95047564.0 | Elektronické oběhové čerp. Q=1,0m3/h, H=1,5m, , PN10, DN25, včetně frekvenčního měniče, I=0,26A, P=25W, 230V/50Hz | ks | 1 |  | 0 |  |  | základní |  | 0 | 0 | 0 | 0 | 0 | 16 | K | 2 |  |  |  | ROZPOCET | 0 | 0 | 0 | 0 | 0 | 1 | 0 | 16 | 184
| PP |  | Elektronické oběhové čerp. Q=1,0m3/h, H=1,5m, , PN10, DN25, včetně frekvenčního měniče, I=0,26A, P=25W, 230V/50Hz | [14 empty] | PP | 2
| P |  | Poznámka k položce: viz TZ př.č. D.1.4.5.1, technická specifikace D.1.4.5.2 a v.č D.1.4.5.8 až 10 Elekronicky regulované oběhové čerpadlo - těleso z litiny, jednofázová nová komunikace, autoadapt, flowadapt, řízení z kotlové regulace | [14 empty] | P | 2
| VV |  | větev vytápění SO06 : 1 | [14 empty] | VV | 2 | 1 | True | 0 | ROZPOCET
| VV |  | 1 |  | 1 | [12 empty] | VV | 2 | 2 | True | 1 | ROZPOCET
88 | K | 998732102R00 | Přesun hmot pro strojovny v objektech výšky do 12 m | t | 0.659 |  | 0 |  |  | základní |  | 0 | 0 | 0 | 0 | 0 | 16 | K | 2 |  |  |  | ROZPOCET | 0 | 0 | 0 | 0 | 0 | 1 | 0 | 16 | 186
| PP |  | Přesun hmot pro strojovny v objektech výšky do 12 m | [14 empty] | PP | 2
| D | 733 | Rozvod potrubí |  |  |  | 0 |  |  |  |  | 0 |  | 0 |  | 0 | 2 | D | 1 |  |  |  | ROZPOCET | [6 empty] | 0
89 | K | 733111103R00 | Potrubí z trubek závitových ocelových bezešvých, běžných, nízkotlaké, DN 15 | m | 18 |  | 0 |  |  | základní |  | 0 | 0 | 0 | 0 | 0 | 16 | K | 2 |  |  |  | ROZPOCET | 0 | 0 | 0 | 0 | 0 | 1 | 0 | 16 | 188
| PP |  | Potrubí z trubek závitových ocelových bezešvých, běžných, nízkotlaké, DN 15 | [14 empty] | PP | 2
90 | K | 733111104R00 | Potrubí z trubek závitových ocelových bezešvých, běžných, nízkotlaké, DN 20 | m | 48 |  | 0 |  |  | základní |  | 0 | 0 | 0 | 0 | 0 | 16 | K | 2 |  |  |  | ROZPOCET | 0 | 0 | 0 | 0 | 0 | 1 | 0 | 16 | 190
| PP |  | Potrubí z trubek závitových ocelových bezešvých, běžných, nízkotlaké, DN 20 | [14 empty] | PP | 2
| P |  | Poznámka k položce: Potrubí včetně tvarovek a zednických výpomocí. | [14 empty] | P | 2
91 | K | 733111105R00 | Potrubí z trubek závitových ocelových bezešvých, běžných, nízkotlaké, DN 25 | m | 30 |  | 0 |  |  | základní |  | 0 | 0 | 0 | 0 | 0 | 16 | K | 2 |  |  |  | ROZPOCET | 0 | 0 | 0 | 0 | 0 | 1 | 0 | 16 | 192
| PP |  | Potrubí z trubek závitových ocelových bezešvých, běžných, nízkotlaké, DN 25 | [14 empty] | PP | 2
| P |  | Poznámka k položce: Potrubí včetně tvarovek a zednických výpomocí. | [14 empty] | P | 2
92 | K | 733111106R00 | Potrubí z trubek závitových ocelových bezešvých, běžných, nízkotlaké, DN 32 | m | 18 |  | 0 |  |  | základní |  | 0 | 0 | 0 | 0 | 0 | 16 | K | 2 |  |  |  | ROZPOCET | 0 | 0 | 0 | 0 | 0 | 1 | 0 | 16 | 194
| PP |  | Potrubí z trubek závitových ocelových bezešvých, běžných, nízkotlaké, DN 32 | [14 empty] | PP | 2
| P |  | Poznámka k položce: Potrubí včetně tvarovek a zednických výpomocí. | [14 empty] | P | 2
93 | K | 733110806R00 | Demontáž potrubí z ocelových trubek závitových přes 15 do DN 32 | m | 42 |  | 0 |  |  | základní |  | 0 | 0 | 0 | 0 | 0 | 16 | K | 2 |  |  |  | ROZPOCET | 0 | 0 | 0 | 0 | 0 | 1 | 0 | 16 | 196
| PP |  | Demontáž potrubí z ocelových trubek závitových přes 15 do DN 32 | [14 empty] | PP | 2
94 | K | 733121125R00 | Potrubí z trubek hladkých ocelových bezešvých tvářených za tepla nízkotlaké, D 89, tloušťka stěny 3,6 mm | m | 30 |  | 0 |  |  | základní |  | 0 | 0 | 0 | 0 | 0 | 16 | K | 2 |  |  |  | ROZPOCET | 0 | 0 | 0 | 0 | 0 | 1 | 0 | 16 | 198
| PP |  | Potrubí z trubek hladkých ocelových bezešvých tvářených za tepla nízkotlaké, D 89, tloušťka stěny 3,6 mm | [14 empty] | PP | 2
| P |  | Poznámka k položce: Potrubí včetně tvarovek a zednických výpomocí. | [14 empty] | P | 2
95 | K | 733121128R00 | Potrubí z trubek hladkých ocelových bezešvých tvářených za tepla nízkotlaké, D 108, tloušťka stěny 4 mm | m | 12 |  | 0 |  |  | základní |  | 0 | 0 | 0 | 0 | 0 | 16 | K | 2 |  |  |  | ROZPOCET | 0 | 0 | 0 | 0 | 0 | 1 | 0 | 16 | 200
| PP |  | Potrubí z trubek hladkých ocelových bezešvých tvářených za tepla nízkotlaké, D 108, tloušťka stěny 4 mm | [14 empty] | PP | 2
| P |  | Poznámka k položce: Potrubí včetně tvarovek a zednických výpomocí. | [14 empty] | P | 2
96 | K | 733121132R00 | Potrubí z trubek hladkých ocelových bezešvých tvářených za tepla nízkotlaké, D 133, tloušťka stěny 4,5 mm | m | 48 |  | 0 |  |  | základní |  | 0 | 0 | 0 | 0 | 0 | 16 | K | 2 |  |  |  | ROZPOCET | 0 | 0 | 0 | 0 | 0 | 1 | 0 | 16 | 202
| PP |  | Potrubí z trubek hladkých ocelových bezešvých tvářených za tepla nízkotlaké, D 133, tloušťka stěny 4,5 mm | [14 empty] | PP | 2
| P |  | Poznámka k položce: Potrubí včetně tvarovek a zednických výpomocí. | [14 empty] | P | 2
97 | K | 733121135R00 | Potrubí z trubek hladkých ocelových bezešvých tvářených za tepla nízkotlaké, D 159, tloušťka stěny 4,5 mm | m | 36 |  | 0 |  |  | základní |  | 0 | 0 | 0 | 0 | 0 | 16 | K | 2 |  |  |  | ROZPOCET | 0 | 0 | 0 | 0 | 0 | 1 | 0 | 16 | 204
| PP |  | Potrubí z trubek hladkých ocelových bezešvých tvářených za tepla nízkotlaké, D 159, tloušťka stěny 4,5 mm | [14 empty] | PP | 2
| P |  | Poznámka k položce: Potrubí včetně tvarovek a zednických výpomocí. | [14 empty] | P | 2
98 | K | 733141102R00 | Odvzdušňovací nádoby a stříšky včetně dodávky materiálu odvzdušňovací nádobky z trub.ocelových do DN 50 | kus | 6 |  | 0 |  |  | základní |  | 0 | 0 | 0 | 0 | 0 | 16 | K | 2 |  |  |  | ROZPOCET | 0 | 0 | 0 | 0 | 0 | 1 | 0 | 16 | 206
| PP |  | Odvzdušňovací nádoby a stříšky včetně dodávky materiálu odvzdušňovací nádobky z trub.ocelových do DN 50 | [14 empty] | PP | 2
99 | K | 733190106R00 | Tlakové zkoušky potrubí ocelových závitových, plastových, měděných do DN 32 | m | 114 |  | 0 |  |  | základní |  | 0 | 0 | 0 | 0 | 0 | 16 | K | 2 |  |  |  | ROZPOCET | 0 | 0 | 0 | 0 | 0 | 1 | 0 | 16 | 208
| PP |  | Tlakové zkoušky potrubí ocelových závitových, plastových, měděných do DN 32 | [14 empty] | PP | 2
| P |  | Poznámka k položce: viz TZ př.č. D.1.4.5.1, technická specifikace D.1.4.5.2 a v.č D.1.4.5.8 až 10 Včetně dodávky vody, uzavření a zabezpečení konců potrubí. | [14 empty] | P | 2
| VV |  | Položka pořadí 95 : 48,00000 | [14 empty] | VV | 2 | 1 | True | 0 | ROZPOCET
| VV |  | Položka pořadí 96 : 30,00000 | [14 empty] | VV | 2 | 1 | True | 0 | ROZPOCET
| VV |  | Položka pořadí 97 : 18,00000 | [14 empty] | VV | 2 | 1 | True | 0 | ROZPOCET
| VV |  | Položka pořadí 94 : 18,00000 | [14 empty] | VV | 2 | 1 | True | 0 | ROZPOCET
| VV |  | 48+30+18+18 |  | 114 | [12 empty] | VV | 2 | 2 | True | 1 | ROZPOCET
100 | K | 733190235R00 | Tlakové zkoušky potrubí ocelových hladkých přes D 133/4,5 do D 159/4,6 | m | 126 |  | 0 |  |  | základní |  | 0 | 0 | 0 | 0 | 0 | 16 | K | 2 |  |  |  | ROZPOCET | 0 | 0 | 0 | 0 | 0 | 1 | 0 | 16 | 210
| PP |  | Tlakové zkoušky potrubí ocelových hladkých přes D 133/4,5 do D 159/4,6 | [14 empty] | PP | 2
| P |  | Poznámka k položce: viz TZ př.č. D.1.4.5.1, technická specifikace D.1.4.5.2 a v.č D.1.4.5.8 až 10 Včetně dodávky vody, uzavření a zabezpečení konců potrubí. | [14 empty] | P | 2
| VV |  | Položka pořadí 99 : 30,00000 | [14 empty] | VV | 2 | 1 | True | 0 | ROZPOCET
| VV |  | Položka pořadí 102 : 36,00000 | [14 empty] | VV | 2 | 1 | True | 0 | ROZPOCET
| VV |  | Položka pořadí 101 : 48,00000 | [14 empty] | VV | 2 | 1 | True | 0 | ROZPOCET
| VV |  | Položka pořadí 100 : 12,00000 | [14 empty] | VV | 2 | 1 | True | 0 | ROZPOCET
| VV |  | 30+36+48+12 |  | 126 | [12 empty] | VV | 2 | 2 | True | 1 | ROZPOCET
101 | K | 733191917R00 | Opravy rozvodu potrubí z ocelových trubek závitových normálních i zesílených zaslepení zkováním a zavařením, DN 40 | kus | 2 |  | 0 |  |  | základní |  | 0 | 0 | 0 | 0 | 0 | 16 | K | 2 |  |  |  | ROZPOCET | 0 | 0 | 0 | 0 | 0 | 1 | 0 | 16 | 212
| PP |  | Opravy rozvodu potrubí z ocelových trubek závitových normálních i zesílených zaslepení zkováním a zavařením, DN 40 | [14 empty] | PP | 2
102 | K | 153535E11 | Napuštění systému | hod | 8 |  | 0 |  |  | základní |  | 0 | 0 | 0 | 0 | 0 | 16 | K | 2 |  |  |  | ROZPOCET | 0 | 0 | 0 | 0 | 0 | 1 | 0 | 16 | 214
| PP |  | Napuštění systému | [14 empty] | PP | 2
103 | K | 722212440E00 | Štítky orientační na potrubí | ks | 20 |  | 0 |  |  | základní |  | 0 | 0 | 0 | 0 | 0 | 16 | K | 2 |  |  |  | ROZPOCET | 0 | 0 | 0 | 0 | 0 | 1 | 0 | 16 | 216
| PP |  | Štítky orientační na potrubí | [14 empty] | PP | 2
104 | K | 153535E11.1 | Proplach systému | hod | 4 |  | 0 |  |  | základní |  | 0 | 0 | 0 | 0 | 0 | 16 | K | 2 |  |  |  | ROZPOCET | 0 | 0 | 0 | 0 | 0 | 1 | 0 | 16 | 218
| PP |  | Proplach systému | [14 empty] | PP | 2
105 | K | 998733104R00 | Přesun hmot pro rozvody potrubí v objektech výšky do 36 m | t | 3.075 |  | 0 |  |  | základní |  | 0 | 0 | 0 | 0 | 0 | 16 | K | 2 |  |  |  | ROZPOCET | 0 | 0 | 0 | 0 | 0 | 1 | 0 | 16 | 220
| PP |  | Přesun hmot pro rozvody potrubí v objektech výšky do 36 m | [14 empty] | PP | 2
| D | 734 | Armatury |  |  |  | 0 |  |  |  |  | 0 |  | 0 |  | 0 | 2 | D | 1 |  |  |  | ROZPOCET | [6 empty] | 0
106 | M | 734255144R00 | Ventil pojistný závitový 4,0 bar, mosazný, DN 32, vnitřní-vnitřní závit, včetně dodávky materiálu | kus | 3 |  | 0 |  |  | základní |  | 0 | 0 | 0 | 0 | 0 | 32 | M | 2 |  |  |  | ROZPOCET | 0 | 0 | 0 | 0 | 0 | 1 | 0 | 16 | 1061364312
| PP |  | Ventil pojistný závitový 4,0 bar, mosazný, DN 32, vnitřní-vnitřní závit, včetně dodávky materiálu | [14 empty] | PP | 2
| VV |  | Odkaz na mn. položky pořadí 46 | [14 empty] | VV | 2 | 1 | True | 0 | ROZPOCET
| VV |  | 3 |  | 3 | [12 empty] | VV | 2 | 2 | True | 1 | ROZPOCET
107 | K | 734109215R00 | Montáž přírubových armatur se dvěma přírubami, PN 1,6, DN 65, bez dodávky materiálu | soubor | 1 |  | 0 |  |  | základní |  | 0 | 0 | 0 | 0 | 0 | 16 | K | 2 |  |  |  | ROZPOCET | 0 | 0 | 0 | 0 | 0 | 1 | 0 | 16 | 222
| PP |  | Montáž přírubových armatur se dvěma přírubami, PN 1,6, DN 65, bez dodávky materiálu | [14 empty] | PP | 2
| P |  | Poznámka k položce: viz TZ př.č. D.1.4.5.1, technická specifikace D.1.4.5.2 a v.č D.1.4.5.8 až 10 | [14 empty] | P | 2
| VV |  | Položka pořadí 137 : 1,00000 | [14 empty] | VV | 2 | 1 | True | 0 | ROZPOCET
| VV |  | 1 |  | 1 | [12 empty] | VV | 2 | 2 | True | 1 | ROZPOCET
108 | K | 734109216R00 | Montáž přírubových armatur se dvěma přírubami, PN 1,6, DN 80, bez dodávky materiálu | soubor | 1 |  | 0 |  |  | základní |  | 0 | 0 | 0 | 0 | 0 | 16 | K | 2 |  |  |  | ROZPOCET | 0 | 0 | 0 | 0 | 0 | 1 | 0 | 16 | 224
| PP |  | Montáž přírubových armatur se dvěma přírubami, PN 1,6, DN 80, bez dodávky materiálu | [14 empty] | PP | 2
| P |  | Poznámka k položce: viz TZ př.č. D.1.4.5.1, technická specifikace D.1.4.5.2 a v.č D.1.4.5.8 až 10 | [14 empty] | P | 2
| VV |  | Položka pořadí 139 : 1,00000 | [14 empty] | VV | 2 | 1 | True | 0 | ROZPOCET
| VV |  | 1 |  | 1 | [12 empty] | VV | 2 | 2 | True | 1 | ROZPOCET
109 | K | 734109218R00 | Montáž přírubových armatur se dvěma přírubami, PN 1,6, DN 125, bez dodávky materiálu | soubor | 15 |  | 0 |  |  | základní |  | 0 | 0 | 0 | 0 | 0 | 16 | K | 2 |  |  |  | ROZPOCET | 0 | 0 | 0 | 0 | 0 | 1 | 0 | 16 | 226
| PP |  | Montáž přírubových armatur se dvěma přírubami, PN 1,6, DN 125, bez dodávky materiálu | [14 empty] | PP | 2
| P |  | Poznámka k položce: viz TZ př.č. D.1.4.5.1, technická specifikace D.1.4.5.2 a v.č D.1.4.5.8 až 10 | [14 empty] | P | 2
| VV |  | Položka pořadí 116 : 3,00000 | [14 empty] | VV | 2 | 1 | True | 0 | ROZPOCET
| VV |  | Položka pořadí 140 : 12,00000 | [14 empty] | VV | 2 | 1 | True | 0 | ROZPOCET
| VV |  | 3+12 |  | 15 | [12 empty] | VV | 2 | 2 | True | 1 | ROZPOCET
110 | K | 734109417R00 | Montáž přírubových armatur s třemi přírubami, PN 1,6, DN 100, bez dodávky materiálu | soubor | 3 |  | 0 |  |  | základní |  | 0 | 0 | 0 | 0 | 0 | 16 | K | 2 |  |  |  | ROZPOCET | 0 | 0 | 0 | 0 | 0 | 1 | 0 | 16 | 228
| PP |  | Montáž přírubových armatur s třemi přírubami, PN 1,6, DN 100, bez dodávky materiálu | [14 empty] | PP | 2
| P |  | Poznámka k položce: viz TZ př.č. D.1.4.5.1, technická specifikace D.1.4.5.2 a v.č D.1.4.5.8 až 10 | [14 empty] | P | 2
| VV |  | Položka pořadí 142 : 3,00000 | [14 empty] | VV | 2 | 1 | True | 0 | ROZPOCET
| VV |  | 3 |  | 3 | [12 empty] | VV | 2 | 2 | True | 1 | ROZPOCET
111 | K | 734109219R00 | Montáž přírubových armatur armatury ve specifikaci se dvěma přírubami, PN 1,6, DN 150 | ks | 4 |  | 0 |  |  | základní |  | 0 | 0 | 0 | 0 | 0 | 16 | K | 2 |  |  |  | ROZPOCET | 0 | 0 | 0 | 0 | 0 | 1 | 0 | 16 | 230
| PP |  | Montáž přírubových armatur armatury ve specifikaci se dvěma přírubami, PN 1,6, DN 150 | [14 empty] | PP | 2
| P |  | Poznámka k položce: viz TZ př.č. D.1.4.5.1, technická specifikace D.1.4.5.2 a v.č D.1.4.5.8 až 10 | [14 empty] | P | 2
| VV |  | Položka pořadí 141 : 4,00000 | [14 empty] | VV | 2 | 1 | True | 0 | ROZPOCET
| VV |  | 4 |  | 4 | [12 empty] | VV | 2 | 2 | True | 1 | ROZPOCET
112 | K | 734163161R00 | Filtr přírubový, litinový, DN 125, PN 16, bez navaření přírub, včetně dodávky materiálu | kus | 3 |  | 0 |  |  | základní |  | 0 | 0 | 0 | 0 | 0 | 16 | K | 2 |  |  |  | ROZPOCET | 0 | 0 | 0 | 0 | 0 | 1 | 0 | 16 | 232
| PP |  | Filtr přírubový, litinový, DN 125, PN 16, bez navaření přírub, včetně dodávky materiálu | [14 empty] | PP | 2
113 | K | 734209103R00 | Montáž závitových armatur armatury ve specifikaci s jedním závitem, G 1/2" | kus | 10 |  | 0 |  |  | základní |  | 0 | 0 | 0 | 0 | 0 | 16 | K | 2 |  |  |  | ROZPOCET | 0 | 0 | 0 | 0 | 0 | 1 | 0 | 16 | 234
| PP |  | Montáž závitových armatur armatury ve specifikaci s jedním závitem, G 1/2" | [14 empty] | PP | 2
| P |  | Poznámka k položce: viz TZ př.č. D.1.4.5.1, technická specifikace D.1.4.5.2 a v.č D.1.4.5.8 až 10 | [14 empty] | P | 2
| VV |  | Položka pořadí 125 : 10,00000 | [14 empty] | VV | 2 | 1 | True | 0 | ROZPOCET
| VV |  | 10 |  | 10 | [12 empty] | VV | 2 | 2 | True | 1 | ROZPOCET
114 | K | 734209104R00 | Montáž závitových armatur armatury ve specifikaci s jedním závitem, G 3/4", bez dodávky materiálu | kus | 3 |  | 0 |  |  | základní |  | 0 | 0 | 0 | 0 | 0 | 16 | K | 2 |  |  |  | ROZPOCET | 0 | 0 | 0 | 0 | 0 | 1 | 0 | 16 | -1438580608
| PP |  | Montáž závitových armatur armatury ve specifikaci s jedním závitem, G 3/4", bez dodávky materiálu | [14 empty] | PP | 2
| P |  | Poznámka k položce: viz TZ př.č. D.1.4.5.1, technická specifikace D.1.4.5.2 a v.č D.1.4.5.8 až 10 | [14 empty] | P | 2
| VV |  | Položka pořadí 106 : 10,00000 | [14 empty] | VV | 2 | 1 | True | 0 | ROZPOCET
| VV |  | 3 |  | 3 | [12 empty] | VV | 2 | 2 | True | 1 | ROZPOCET
115 | K | 734209113R00 | Montáž závitových armatur armatury ve specifikaci se dvěma závity, G 1/2" | kus | 6 |  | 0 |  |  | základní |  | 0 | 0 | 0 | 0 | 0 | 16 | K | 2 |  |  |  | ROZPOCET | 0 | 0 | 0 | 0 | 0 | 1 | 0 | 16 | 236
| PP |  | Montáž závitových armatur armatury ve specifikaci se dvěma závity, G 1/2" | [14 empty] | PP | 2
| P |  | Poznámka k položce: viz TZ př.č. D.1.4.5.1, technická specifikace D.1.4.5.2 a v.č D.1.4.5.8 až 10 | [14 empty] | P | 2
| VV |  | Položka pořadí 121 : 6,00000 | [14 empty] | VV | 2 | 1 | True | 0 | ROZPOCET
| VV |  | 6 |  | 6 | [12 empty] | VV | 2 | 2 | True | 1 | ROZPOCET
116 | K | 734209114R00 | Montáž závitových armatur armatury ve specifikaci se dvěma závity, G 3/4" | kus | 7 |  | 0 |  |  | základní |  | 0 | 0 | 0 | 0 | 0 | 16 | K | 2 |  |  |  | ROZPOCET | 0 | 0 | 0 | 0 | 0 | 1 | 0 | 16 | 238
| PP |  | Montáž závitových armatur armatury ve specifikaci se dvěma závity, G 3/4" | [14 empty] | PP | 2
| P |  | Poznámka k položce: viz TZ př.č. D.1.4.5.1, technická specifikace D.1.4.5.2 a v.č D.1.4.5.8 až 10 | [14 empty] | P | 2
| VV |  | Položka pořadí 138 : 1,00000 | [14 empty] | VV | 2 | 1 | True | 0 | ROZPOCET
| VV |  | Položka pořadí 136 : 2,00000 | [14 empty] | VV | 2 | 1 | True | 0 | ROZPOCET
| VV |  | Položka pořadí 122 : 4,00000 | [14 empty] | VV | 2 | 1 | True | 0 | ROZPOCET
| VV |  | 1+2+4 |  | 7 | [12 empty] | VV | 2 | 2 | True | 1 | ROZPOCET
117 | K | 734209115R00 | Montáž závitových armatur armatury ve specifikaci se dvěma závity, G 1" | kus | 7 |  | 0 |  |  | základní |  | 0 | 0 | 0 | 0 | 0 | 16 | K | 2 |  |  |  | ROZPOCET | 0 | 0 | 0 | 0 | 0 | 1 | 0 | 16 | 240
| PP |  | Montáž závitových armatur armatury ve specifikaci se dvěma závity, G 1" | [14 empty] | PP | 2
| P |  | Poznámka k položce: viz TZ př.č. D.1.4.5.1, technická specifikace D.1.4.5.2 a v.č D.1.4.5.8 až 10 | [14 empty] | P | 2
| VV |  | Položka pořadí 155 : 1,00000 | [14 empty] | VV | 2 | 1 | True | 0 | ROZPOCET
| VV |  | Položka pořadí 124 : 1,00000 | [14 empty] | VV | 2 | 1 | True | 0 | ROZPOCET
| VV |  | Položka pořadí 126 : 1,00000 | [14 empty] | VV | 2 | 1 | True | 0 | ROZPOCET
| VV |  | Položka pořadí 123 : 4,00000 | [14 empty] | VV | 2 | 1 | True | 0 | ROZPOCET
| VV |  | 1+1+1+4 |  | 7 | [12 empty] | VV | 2 | 2 | True | 1 | ROZPOCET
118 | K | 734235121R00 | Ventily a kohouty uzavírací závitové včetně dodávky materiálu kulový kohout, DN 15, vnitřní-vnitřní, PN 42, mosaz | kus | 6 |  | 0 |  |  | základní |  | 0 | 0 | 0 | 0 | 0 | 16 | K | 2 |  |  |  | ROZPOCET | 0 | 0 | 0 | 0 | 0 | 1 | 0 | 16 | 242
| PP |  | Ventily a kohouty uzavírací závitové včetně dodávky materiálu kulový kohout, DN 15, vnitřní-vnitřní, PN 42, mosaz | [14 empty] | PP | 2
119 | K | 734235122R00 | Ventily a kohouty uzavírací závitové včetně dodávky materiálu kulový kohout, DN 20, vnitřní-vnitřní, PN 42, mosaz | kus | 4 |  | 0 |  |  | základní |  | 0 | 0 | 0 | 0 | 0 | 16 | K | 2 |  |  |  | ROZPOCET | 0 | 0 | 0 | 0 | 0 | 1 | 0 | 16 | 244
| PP |  | Ventily a kohouty uzavírací závitové včetně dodávky materiálu kulový kohout, DN 20, vnitřní-vnitřní, PN 42, mosaz | [14 empty] | PP | 2
120 | K | 734235123R00 | Ventily a kohouty uzavírací závitové včetně dodávky materiálu kulový kohout, DN 25, vnitřní-vnitřní, PN 35, mosaz | kus | 4 |  | 0 |  |  | základní |  | 0 | 0 | 0 | 0 | 0 | 16 | K | 2 |  |  |  | ROZPOCET | 0 | 0 | 0 | 0 | 0 | 1 | 0 | 16 | 246
| PP |  | Ventily a kohouty uzavírací závitové včetně dodávky materiálu kulový kohout, DN 25, vnitřní-vnitřní, PN 35, mosaz | [14 empty] | PP | 2
121 | K | 734245423R00 | Klapka zpětná, mosazná, DN 25, PN 16, vnitřní-vnitřní závit, včetně dodávky materiálu | kus | 1 |  | 0 |  |  | základní |  | 0 | 0 | 0 | 0 | 0 | 16 | K | 2 |  |  |  | ROZPOCET | 0 | 0 | 0 | 0 | 0 | 1 | 0 | 16 | 248
| PP |  | Klapka zpětná, mosazná, DN 25, PN 16, vnitřní-vnitřní závit, včetně dodávky materiálu | [14 empty] | PP | 2
122 | K | 734295321R00 | Ostatní armatury kohouty plnící a vypouštěcí včetně dodávky materiálu kulový kohout vypouštěcí a napouštěcí, DN 15, PN 10, mosaz | kus | 10 |  | 0 |  |  | základní |  | 0 | 0 | 0 | 0 | 0 | 16 | K | 2 |  |  |  | ROZPOCET | 0 | 0 | 0 | 0 | 0 | 1 | 0 | 16 | 250
| PP |  | Ostatní armatury kohouty plnící a vypouštěcí včetně dodávky materiálu kulový kohout vypouštěcí a napouštěcí, DN 15, PN 10, mosaz | [14 empty] | PP | 2
123 | K | 734293223R00 | Ostatní armatury filtry a kohouty kulové s filtrem závitové včetně dodávky materiálu mosazný, DN 25, PN 20, vnitřní-vnitřní závit, včetně dodávky materiálu | kus | 1 |  | 0 |  |  | základní |  | 0 | 0 | 0 | 0 | 0 | 16 | K | 2 |  |  |  | ROZPOCET | 0 | 0 | 0 | 0 | 0 | 1 | 0 | 16 | 252
| PP |  | Ostatní armatury filtry a kohouty kulové s filtrem závitové včetně dodávky materiálu mosazný, DN 25, PN 20, vnitřní-vnitřní závit, včetně dodávky materiálu | [14 empty] | PP | 2
124 | K | 734411143R00 | Teploměry technické a měřiče tepla teploměr dvojkový s pevným stonkem a jímkou rozsah do 200° C DTR, pevný stonek 160 mm | kus | 20 |  | 0 |  |  | základní |  | 0 | 0 | 0 | 0 | 0 | 16 | K | 2 |  |  |  | ROZPOCET | 0 | 0 | 0 | 0 | 0 | 1 | 0 | 16 | 254
| PP |  | Teploměry technické a měřiče tepla teploměr dvojkový s pevným stonkem a jímkou rozsah do 200° C DTR, pevný stonek 160 mm | [14 empty] | PP | 2
125 | K | 734421150R00 | Tlakoměry včetně dodávky materiálu deformační 0-10 MPa č. 53312, D 100 | kus | 20 |  | 0 |  |  | základní |  | 0 | 0 | 0 | 0 | 0 | 16 | K | 2 |  |  |  | ROZPOCET | 0 | 0 | 0 | 0 | 0 | 1 | 0 | 16 | 256
| PP |  | Tlakoměry včetně dodávky materiálu deformační 0-10 MPa č. 53312, D 100 | [14 empty] | PP | 2
126 | K | 734494121R00 | Stavoznaky, ochranné jímky, návarky návarky s metrickým závitem M 20x1,5, délka do 220 mm | kus | 40 |  | 0 |  |  | základní |  | 0 | 0 | 0 | 0 | 0 | 16 | K | 2 |  |  |  | ROZPOCET | 0 | 0 | 0 | 0 | 0 | 1 | 0 | 16 | 258
| PP |  | Stavoznaky, ochranné jímky, návarky návarky s metrickým závitem M 20x1,5, délka do 220 mm | [14 empty] | PP | 2
| P |  | Poznámka k položce: viz TZ př.č. D.1.4.5.1, technická specifikace D.1.4.5.2 a v.č D.1.4.5.8 až 10 | [14 empty] | P | 2
| VV |  | Položka pořadí 128 : 20,00000 | [14 empty] | VV | 2 | 1 | True | 0 | ROZPOCET
| VV |  | Položka pořadí 127 : 20,00000 | [14 empty] | VV | 2 | 1 | True | 0 | ROZPOCET
| VV |  | 20+20 |  | 40 | [12 empty] | VV | 2 | 2 | True | 1 | ROZPOCET
127 | K | 31946408R | příruba přivařovací s krkem; mat. uhlík. ocel (11 416); Js (DN) 65 mm; 1,6 MPa; PN 16; vnitř.D = 65,0 mm; vnější D1= 185 mm; V = 45 mm; ČSN 13 1231 | kus | 2 |  | 0 |  |  | základní |  | 0 | 0 | 0 | 0 | 0 | 16 | K | 2 |  |  |  | ROZPOCET | 0 | 0 | 0 | 0 | 0 | 1 | 0 | 16 | 260
| PP |  | příruba přivařovací s krkem; mat. uhlík. ocel (11 416); Js (DN) 65 mm; 1,6 MPa; PN 16; vnitř.D = 65,0 mm; vnější D1= 185 mm; V = 45 mm; ČSN 13 1231 | [14 empty] | PP | 2
| P |  | Poznámka k položce: viz TZ př.č. D.1.4.5.1, technická specifikace D.1.4.5.2 a v.č D.1.4.5.8 až 10 | [14 empty] | P | 2
| VV |  | Položka pořadí 137 : 1,00000*2 | [14 empty] | VV | 2 | 1 | True | 0 | ROZPOCET
| VV |  | 2 |  | 2 | [12 empty] | VV | 2 | 2 | True | 1 | ROZPOCET
128 | K | 31946409R | příruba přivařovací s krkem; mat. uhlík. ocel (11 416); Js (DN) 80 mm; 1,6 MPa; PN 16; vnitř.D = 80,0 mm; vnější D1= 200 mm; V = 50 mm; ČSN 13 1231 | kus | 2 |  | 0 |  |  | základní |  | 0 | 0 | 0 | 0 | 0 | 16 | K | 2 |  |  |  | ROZPOCET | 0 | 0 | 0 | 0 | 0 | 1 | 0 | 16 | 262
| PP |  | příruba přivařovací s krkem; mat. uhlík. ocel (11 416); Js (DN) 80 mm; 1,6 MPa; PN 16; vnitř.D = 80,0 mm; vnější D1= 200 mm; V = 50 mm; ČSN 13 1231 | [14 empty] | PP | 2
| P |  | Poznámka k položce: viz TZ př.č. D.1.4.5.1, technická specifikace D.1.4.5.2 a v.č D.1.4.5.8 až 10 | [14 empty] | P | 2
| VV |  | Položka pořadí 139 : 1,00000*2 | [14 empty] | VV | 2 | 1 | True | 0 | ROZPOCET
| VV |  | 2 |  | 2 | [12 empty] | VV | 2 | 2 | True | 1 | ROZPOCET
129 | K | 31946411R | příruba přivařovací s krkem; mat. uhlík. ocel (11 416); Js (DN) 125 mm; 1,6 MPa; PN 16; vnitř.D = 125,0 mm; vnější D1= 245 mm; V = 55 mm; ČSN 13 1231 | kus | 36 |  | 0 |  |  | základní |  | 0 | 0 | 0 | 0 | 0 | 16 | K | 2 |  |  |  | ROZPOCET | 0 | 0 | 0 | 0 | 0 | 1 | 0 | 16 | 264
| PP |  | příruba přivařovací s krkem; mat. uhlík. ocel (11 416); Js (DN) 125 mm; 1,6 MPa; PN 16; vnitř.D = 125,0 mm; vnější D1= 245 mm; V = 55 mm; ČSN 13 1231 | [14 empty] | PP | 2
| P |  | Poznámka k položce: viz TZ př.č. D.1.4.5.1, technická specifikace D.1.4.5.2 a v.č D.1.4.5.8 až 10 | [14 empty] | P | 2
| VV |  | Položka pořadí 116 : 3,00000*2 | [14 empty] | VV | 2 | 1 | True | 0 | ROZPOCET
| VV |  | Položka pořadí 140 : 12,00000*2 | [14 empty] | VV | 2 | 1 | True | 0 | ROZPOCET
| VV |  | Položka pořadí 134 : 3,00000*2 | [14 empty] | VV | 2 | 1 | True | 0 | ROZPOCET
| VV |  | 3*2+12*2+3*2 |  | 36 | [12 empty] | VV | 2 | 2 | True | 1 | ROZPOCET
130 | K | 31946412R | příruba přivařovací s krkem; mat. uhlík. ocel (11 416); Js (DN) 150 mm; 1,6 MPa; PN 16; vnitř.D = 150,0 mm; vnější D1= 285 mm; V = 55 mm; ČSN 13 1231 | kus | 12 |  | 0 |  |  | základní |  | 0 | 0 | 0 | 0 | 0 | 16 | K | 2 |  |  |  | ROZPOCET | 0 | 0 | 0 | 0 | 0 | 1 | 0 | 16 | 266
| PP |  | příruba přivařovací s krkem; mat. uhlík. ocel (11 416); Js (DN) 150 mm; 1,6 MPa; PN 16; vnitř.D = 150,0 mm; vnější D1= 285 mm; V = 55 mm; ČSN 13 1231 | [14 empty] | PP | 2
131 | K | 42215739R | ventil zpětný PN 16; přírubový; DN 125 mm; L = 280 mm; plocha sedla korozivzdorná ocel; těleso uhlíková ocel; ovládání samočinné; připojení přírubové | kus | 3 |  | 0 |  |  | základní |  | 0 | 0 | 0 | 0 | 0 | 16 | K | 2 |  |  |  | ROZPOCET | 0 | 0 | 0 | 0 | 0 | 1 | 0 | 16 | 268
| PP |  | ventil zpětný PN 16; přírubový; DN 125 mm; L = 280 mm; plocha sedla korozivzdorná ocel; těleso uhlíková ocel; ovládání samočinné; připojení přírubové | [14 empty] | PP | 2
132 | K | 722.4325.1234.30 | EPDM-hadice s opletením z ušlechtilé oceli, PN 10, délka 300mm, vnitřní závity 1” | ks | 2 |  | 0 |  |  | základní |  | 0 | 0 | 0 | 0 | 0 | 16 | K | 2 |  |  |  | ROZPOCET | 0 | 0 | 0 | 0 | 0 | 1 | 0 | 16 | 270
| PP |  | EPDM-hadice s opletením z ušlechtilé oceli, PN 10, délka 300mm, vnitřní závity 1” | [14 empty] | PP | 2
| P |  | Poznámka k položce: viz TZ př.č. D.1.4.5.1, technická specifikace D.1.4.5.2 a v.č D.1.4.5.8 až 10 EPDM, oplet nerez, koncovky poniklovaná mosaz, objímky nerez | [14 empty] | P | 2
| VV |  | Položka pořadí 151 : 1,00000*2 | [14 empty] | VV | 2 | 1 | True | 0 | ROZPOCET
| VV |  | 2 |  | 2 | [12 empty] | VV | 2 | 2 | True | 1 | ROZPOCET
133 | K | 734.52 151-225 | Vyvažovací ventil závitový, DN20, PN 16, Kvs=5,71m3/h + 2xměřící ventil G1/4" | ks | 2 |  | 0 |  |  | základní |  | 0 | 0 | 0 | 0 | 0 | 16 | K | 2 |  |  |  | ROZPOCET | 0 | 0 | 0 | 0 | 0 | 1 | 0 | 16 | 272
| PP |  | Vyvažovací ventil závitový, DN20, PN 16, Kvs=5,71m3/h + 2xměřící ventil G1/4" | [14 empty] | PP | 2
134 | K | 734.52 151-253 | Vyvažovací ventil přírubový, DN65,Kv=98m3/h, PN 16, 120°C,včetně měřících ventillů2x,litina | ks | 1 |  | 0 |  |  | základní |  | 0 | 0 | 0 | 0 | 0 | 16 | K | 2 |  |  |  | ROZPOCET | 0 | 0 | 0 | 0 | 0 | 1 | 0 | 16 | 274
| PP |  | Vyvažovací ventil přírubový, DN65,Kv=98m3/h, PN 16, 120°C,včetně měřících ventillů2x,litina | [14 empty] | PP | 2
135 | K | 734.52 265-120 | Regulátor diferenčního tlaku, Rozsah 5-25kPa, DN 20, PN16 | ks | 1 |  | 0 |  |  | základní |  | 0 | 0 | 0 | 0 | 0 | 16 | K | 2 |  |  |  | ROZPOCET | 0 | 0 | 0 | 0 | 0 | 1 | 0 | 16 | 276
| PP |  | Regulátor diferenčního tlaku, Rozsah 5-25kPa, DN 20, PN16 | [14 empty] | PP | 2
136 | K | 734.ARK10055 | Mezipřírubový uzavírací ventil, DN80, PN 16 | ks | 1 |  | 0 |  |  | základní |  | 0 | 0 | 0 | 0 | 0 | 16 | K | 2 |  |  |  | ROZPOCET | 0 | 0 | 0 | 0 | 0 | 1 | 0 | 16 | 278
| PP |  | Mezipřírubový uzavírací ventil, DN80, PN 16 | [14 empty] | PP | 2
137 | K | 734.ARK10063 | Mezipřírubový uzavírací ventil, DN125, PN 16 | ks | 12 |  | 0 |  |  | základní |  | 0 | 0 | 0 | 0 | 0 | 16 | K | 2 |  |  |  | ROZPOCET | 0 | 0 | 0 | 0 | 0 | 1 | 0 | 16 | 280
| PP |  | Mezipřírubový uzavírací ventil, DN125, PN 16 | [14 empty] | PP | 2
138 | K | 734.ARK10065 | Mezipřírubový uzavírací ventil, DN 150, PN 16 | ks | 4 |  | 0 |  |  | základní |  | 0 | 0 | 0 | 0 | 0 | 16 | K | 2 |  |  |  | ROZPOCET | 0 | 0 | 0 | 0 | 0 | 1 | 0 | 16 | 282
| PP |  | Mezipřírubový uzavírací ventil, DN 150, PN 16 | [14 empty] | PP | 2
139 | K | 73445.20.63 | Třícestný směšovací ventil DN100, kvs=160, včetně servopohonu 230V | ks | 3 |  | 0 |  |  | základní |  | 0 | 0 | 0 | 0 | 0 | 16 | K | 2 |  |  |  | ROZPOCET | 0 | 0 | 0 | 0 | 0 | 1 | 0 | 16 | 284
| PP |  | Třícestný směšovací ventil DN100, kvs=160, včetně servopohonu 230V | [14 empty] | PP | 2
140 | K | 998734104R00 | Přesun hmot pro armatury v objektech výšky do 36 m | t | 1.19 |  | 0 |  |  | základní |  | 0 | 0 | 0 | 0 | 0 | 16 | K | 2 |  |  |  | ROZPOCET | 0 | 0 | 0 | 0 | 0 | 1 | 0 | 16 | 286
| PP |  | Přesun hmot pro armatury v objektech výšky do 36 m | [14 empty] | PP | 2
| D | 735 | Otopná tělesa |  |  |  | 0 |  |  |  |  | 0 |  | 0 |  | 0 | 2 | D | 1 |  |  |  | ROZPOCET | [6 empty] | 0
141 | K | 735000912R00 | Regulace otopného systému při opravách vyregulování dvojregulačních ventilů a kohoutů s termostatickým ovládáním | kus | 4 |  | 0 |  |  | základní |  | 0 | 0 | 0 | 0 | 0 | 16 | K | 2 |  |  |  | ROZPOCET | 0 | 0 | 0 | 0 | 0 | 1 | 0 | 16 | 288
| PP |  | Regulace otopného systému při opravách vyregulování dvojregulačních ventilů a kohoutů s termostatickým ovládáním | [14 empty] | PP | 2
| P |  | Poznámka k položce: viz TZ př.č. D.1.4.5.1, technická specifikace D.1.4.5.2 a v.č D.1.4.5.8 až 10 | [14 empty] | P | 2
| VV |  | Položka pořadí 148 : 4,00000 | [14 empty] | VV | 2 | 1 | True | 0 | ROZPOCET
| VV |  | 4 |  | 4 | [12 empty] | VV | 2 | 2 | True | 1 | ROZPOCET
142 | K | 735158220R00 | Otopná tělesa panelová Doplňkové práce pro otopná tělesa panelová tlakové zkoušky , těles dvouřadých | kus | 4 |  | 0 |  |  | základní |  | 0 | 0 | 0 | 0 | 0 | 16 | K | 2 |  |  |  | ROZPOCET | 0 | 0 | 0 | 0 | 0 | 1 | 0 | 16 | 290
| PP |  | Otopná tělesa panelová Doplňkové práce pro otopná tělesa panelová tlakové zkoušky , těles dvouřadých | [14 empty] | PP | 2
143 | K | 735151821R00 | Demontáž otopných těles panelových dvouřadých, stavební délky do 1500 mm | kus | 3 |  | 0 |  |  | základní |  | 0 | 0 | 0 | 0 | 0 | 16 | K | 2 |  |  |  | ROZPOCET | 0 | 0 | 0 | 0 | 0 | 1 | 0 | 16 | 292
| PP |  | Demontáž otopných těles panelových dvouřadých, stavební délky do 1500 mm | [14 empty] | PP | 2
144 | K | 735.1011410 | Hlavice termostatická, pro veřejné prostory | kus | 4 |  | 0 |  |  | základní |  | 0 | 0 | 0 | 0 | 0 | 16 | K | 2 |  |  |  | ROZPOCET | 0 | 0 | 0 | 0 | 0 | 1 | 0 | 16 | 294
| PP |  | Hlavice termostatická, pro veřejné prostory | [14 empty] | PP | 2
| P |  | Poznámka k položce: viz TZ př.č. D.1.4.5.1, technická specifikace D.1.4.5.2 a v.č D.1.4.5.8 až 10 | [14 empty] | P | 2
| VV |  | Položka pořadí 148 : 4,00000 | [14 empty] | VV | 2 | 1 | True | 0 | ROZPOCET
| VV |  | 4 |  | 4 | [12 empty] | VV | 2 | 2 | True | 1 | ROZPOCET
145 | K | 735.1015883 | termostatický ventil s nastavením pro OT, kvs=0,65m3/h, 1/2", přímé, pro stávající otopná tělesa | kus | 4 |  | 0 |  |  | základní |  | 0 | 0 | 0 | 0 | 0 | 16 | K | 2 |  |  |  | ROZPOCET | 0 | 0 | 0 | 0 | 0 | 1 | 0 | 16 | 296
| PP |  | termostatický ventil s nastavením pro OT, kvs=0,65m3/h, 1/2", přímé, pro stávající otopná tělesa | [14 empty] | PP | 2
146 | K | 998735101R00 | Přesun hmot pro otopná tělesa v objektech výšky do 6 m | t | 0.002 |  | 0 |  |  | základní |  | 0 | 0 | 0 | 0 | 0 | 16 | K | 2 |  |  |  | ROZPOCET | 0 | 0 | 0 | 0 | 0 | 1 | 0 | 16 | 298
| PP |  | Přesun hmot pro otopná tělesa v objektech výšky do 6 m | [14 empty] | PP | 2
| D | 740 | Teplovzdušné jednotky |  |  |  | 0 |  |  |  |  | 0 |  | 0 |  | 0 | 2 | D | 1 |  |  |  | ROZPOCET | [6 empty] | 0
147 | K | 735.M0001 | Montáž teplovzdušné jednotky | soubor | 1 |  | 0 |  |  | základní |  | 0 | 0 | 0 | 0 | 0 | 16 | K | 2 |  |  |  | ROZPOCET | 0 | 0 | 0 | 0 | 0 | 1 | 0 | 16 | 300
| PP |  | Montáž teplovzdušné jednotky | [14 empty] | PP | 2
148 | K | 735.9917 | Teplovzdušná vnitřní vytápěcí jednotka 15 kW, topná voda 80/60°C, 230V/50Hz, IP54, 3rychlostní | ks | 1 |  | 0 |  |  | základní |  | 0 | 0 | 0 | 0 | 0 | 16 | K | 2 |  |  |  | ROZPOCET | 0 | 0 | 0 | 0 | 0 | 1 | 0 | 16 | 302
| PP |  | Teplovzdušná vnitřní vytápěcí jednotka 15 kW, topná voda 80/60°C, 230V/50Hz, IP54, 3rychlostní | [14 empty] | PP | 2
| P |  | Poznámka k položce: Ventilátor s 3-rychlostním asynchronním 1-fázovým motorem, -výměník Cu-aL, 1-ŘADY, připojení 3/4", max. příkon 170W, max. proud 0,7A - max. dosah 26m, instalovaná výška3m | [14 empty] | P | 2
149 | K | 735.9921 | Indučkní žaluzie, 25/24/65 | ks | 1 |  | 0 |  |  | základní |  | 0 | 0 | 0 | 0 | 0 | 16 | K | 2 |  |  |  | ROZPOCET | 0 | 0 | 0 | 0 | 0 | 1 | 0 | 16 | 304
| PP |  | Indučkní žaluzie, 25/24/65 | [14 empty] | PP | 2
| P |  | Poznámka k položce: viz TZ př.č. D.1.4.5.1, technická specifikace D.1.4.5.2 a v.č D.1.4.5.8 až 10 | [14 empty] | P | 2
| VV |  | Položka pořadí 151 : 1,00000 | [14 empty] | VV | 2 | 1 | True | 0 | ROZPOCET
| VV |  | 1 |  | 1 | [12 empty] | VV | 2 | 2 | True | 1 | ROZPOCET
150 | K | 735.9922 | Otočná konzole pro teplovzdušnou jednotku | ks | 1 |  | 0 |  |  | základní |  | 0 | 0 | 0 | 0 | 0 | 16 | K | 2 |  |  |  | ROZPOCET | 0 | 0 | 0 | 0 | 0 | 1 | 0 | 16 | 306
| PP |  | Otočná konzole pro teplovzdušnou jednotku | [14 empty] | PP | 2
| P |  | Poznámka k položce: viz TZ př.č. D.1.4.5.1, technická specifikace D.1.4.5.2 a v.č D.1.4.5.8 až 10 | [14 empty] | P | 2
| VV |  | Položka pořadí 151 : 1,00000 | [14 empty] | VV | 2 | 1 | True | 0 | ROZPOCET
| VV |  | 1 |  | 1 | [12 empty] | VV | 2 | 2 | True | 1 | ROZPOCET
151 | K | 735.9923 | nástěnný termostat s 3-rychl. přemínáním | ks | 1 |  | 0 |  |  | základní |  | 0 | 0 | 0 | 0 | 0 | 16 | K | 2 |  |  |  | ROZPOCET | 0 | 0 | 0 | 0 | 0 | 1 | 0 | 16 | 308
| PP |  | nástěnný termostat s 3-rychl. přemínáním | [14 empty] | PP | 2
| P |  | Poznámka k položce: viz TZ př.č. D.1.4.5.1, technická specifikace D.1.4.5.2 a v.č D.1.4.5.8 až 10 -manuální ovládání 3 rychlostí ventilátoru - ventilátor bude ovládán v součinnosti s regulačním ventilem dle požadované teploty | [14 empty] | P | 2
| VV |  | Položka pořadí 151 : 1,00000 | [14 empty] | VV | 2 | 1 | True | 0 | ROZPOCET
| VV |  | 1 |  | 1 | [12 empty] | VV | 2 | 2 | True | 1 | ROZPOCET
152 | K | 735.9924 | regulační ventil dvoucestný, DN25, kvs=6,9m3/h, pohon 230V | ks | 1 |  | 0 |  |  | základní |  | 0 | 0 | 0 | 0 | 0 | 16 | K | 2 |  |  |  | ROZPOCET | 0 | 0 | 0 | 0 | 0 | 1 | 0 | 16 | 310
| PP |  | regulační ventil dvoucestný, DN25, kvs=6,9m3/h, pohon 230V | [14 empty] | PP | 2
| P |  | Poznámka k položce: viz TZ př.č. D.1.4.5.1, technická specifikace D.1.4.5.2 a v.č D.1.4.5.8 až 10 -manuální ovládání 3 rychlostí ventilátoru - ventilátor bude ovládán v součinnosti s regulačním ventilem dle požadované teploty | [14 empty] | P | 2
| VV |  | Položka pořadí 151 : 1,00000 | [14 empty] | VV | 2 | 1 | True | 0 | ROZPOCET
| VV |  | 1 |  | 1 | [12 empty] | VV | 2 | 2 | True | 1 | ROZPOCET
153 | K | 998728102R00 | Přesun hmot pro vzduchotechniku v objektech výšky do 12 m | t | 0.37 |  | 0 |  |  | základní |  | 0 | 0 | 0 | 0 | 0 | 16 | K | 2 |  |  |  | ROZPOCET | 0 | 0 | 0 | 0 | 0 | 1 | 0 | 16 | 312
| PP |  | Přesun hmot pro vzduchotechniku v objektech výšky do 12 m | [14 empty] | PP | 2
| D | 767 | Konstrukce zámečnické |  |  |  | 0 |  |  |  |  | 0 |  | 0 |  | 0 | 2 | D | 1 |  |  |  | ROZPOCET | [6 empty] | 0
154 | K | 767995102R00 | Výroba a montáž atypických kovovových doplňků staveb hmotnosti přes 5 do 10 kg | kg | 85 |  | 0 |  |  | základní |  | 0 | 0 | 0 | 0 | 0 | 16 | K | 2 |  |  |  | ROZPOCET | 0 | 0 | 0 | 0 | 0 | 1 | 0 | 16 | 314
| PP |  | Výroba a montáž atypických kovovových doplňků staveb hmotnosti přes 5 do 10 kg | [14 empty] | PP | 2
155 | K | 157688T11 | Konstrukce ocelová nosná pro zařízení do 100 kg včetně dodávky, zařízení 7.1+7.2, vetknuto do zdi ve výšce 800mm | kus | 1 |  | 0 |  |  | základní |  | 0 | 0 | 0 | 0 | 0 | 16 | K | 2 |  |  |  | ROZPOCET | 0 | 0 | 0 | 0 | 0 | 1 | 0 | 16 | 316
| PP |  | Konstrukce ocelová nosná pro zařízení do 100 kg včetně dodávky, zařízení 7.1+7.2, vetknuto do zdi ve výšce 800mm | [14 empty] | PP | 2
156 | K | 157688T12 | nerezová vanička pro zaústění potrubí od pojistných ventilů od kotlů, včetně montáže, 300x300x500mm | kus | 1 |  | 0 |  |  | základní |  | 0 | 0 | 0 | 0 | 0 | 16 | K | 2 |  |  |  | ROZPOCET | 0 | 0 | 0 | 0 | 0 | 1 | 0 | 16 | 318
| PP |  | nerezová vanička pro zaústění potrubí od pojistných ventilů od kotlů, včetně montáže, 300x300x500mm | [14 empty] | PP | 2
157 | K | 998767102R00 | Přesun hmot pro kovové stavební doplňk. konstrukce v objektech výšky do 12 m | t | 0.005 |  | 0 |  |  | základní |  | 0 | 0 | 0 | 0 | 0 | 16 | K | 2 |  |  |  | ROZPOCET | 0 | 0 | 0 | 0 | 0 | 1 | 0 | 16 | 320
| PP |  | Přesun hmot pro kovové stavební doplňk. konstrukce v objektech výšky do 12 m | [14 empty] | PP | 2
| D | 783 | Nátěry |  |  |  | 0 |  |  |  |  | 0 |  | 0 |  | 0 | 2 | D | 1 |  |  |  | ROZPOCET | [6 empty] | 0
158 | K | 783122110R00 | Nátěry ocelových konstrukcí syntetické A - ocelová konstrukce těžká, dvojnásobné | m2 | 25 |  | 0 |  |  | základní |  | 0 | 0 | 0 | 0 | 0 | 16 | K | 2 |  |  |  | ROZPOCET | 0 | 0 | 0 | 0 | 0 | 1 | 0 | 16 | 322
| PP |  | Nátěry ocelových konstrukcí syntetické A - ocelová konstrukce těžká, dvojnásobné | [14 empty] | PP | 2
159 | K | 783424140R00 | Nátěry potrubí a armatur syntetické potrubí, do DN 50 mm, dvojnásobné se základním nátěrem | m | 114 |  | 0 |  |  | základní |  | 0 | 0 | 0 | 0 | 0 | 16 | K | 2 |  |  |  | ROZPOCET | 0 | 0 | 0 | 0 | 0 | 1 | 0 | 16 | 324
| PP |  | Nátěry potrubí a armatur syntetické potrubí, do DN 50 mm, dvojnásobné se základním nátěrem | [14 empty] | PP | 2
| P |  | Poznámka k položce: viz TZ př.č. D.1.4.5.1, technická specifikace D.1.4.5.2 a v.č D.1.4.5.8 až 10 | [14 empty] | P | 2
| VV |  | Položka pořadí 94 : 18,00000 | [14 empty] | VV | 2 | 1 | True | 0 | ROZPOCET
| VV |  | Položka pořadí 95 : 48,00000 | [14 empty] | VV | 2 | 1 | True | 0 | ROZPOCET
| VV |  | Položka pořadí 96 : 30,00000 | [14 empty] | VV | 2 | 1 | True | 0 | ROZPOCET
| VV |  | Položka pořadí 97 : 18,00000 | [14 empty] | VV | 2 | 1 | True | 0 | ROZPOCET
| VV |  | 18+48+30+18 |  | 114 | [12 empty] | VV | 2 | 2 | True | 1 | ROZPOCET
160 | K | 783426160R00 | Nátěry potrubí a armatur syntetické potrubí, do DN 150 mm, dvojnásobné se základním nátěrem | m | 66 |  | 0 |  |  | základní |  | 0 | 0 | 0 | 0 | 0 | 16 | K | 2 |  |  |  | ROZPOCET | 0 | 0 | 0 | 0 | 0 | 1 | 0 | 16 | 326
| PP |  | Nátěry potrubí a armatur syntetické potrubí, do DN 150 mm, dvojnásobné se základním nátěrem | [14 empty] | PP | 2
| P |  | Poznámka k položce: viz TZ př.č. D.1.4.5.1, technická specifikace D.1.4.5.2 a v.č D.1.4.5.8 až 10 | [14 empty] | P | 2
| VV |  | Položka pořadí 99 : 30,00000 | [14 empty] | VV | 2 | 1 | True | 0 | ROZPOCET
| VV |  | Položka pořadí 102 : 36,00000 | [14 empty] | VV | 2 | 1 | True | 0 | ROZPOCET
| VV |  | 30+36 |  | 66 | [12 empty] | VV | 2 | 2 | True | 1 | ROZPOCET
| D | OST | Ostatní |  |  |  | 0 |  |  |  |  | 0 |  | 0 |  | 0 | 4 | D | 0 |  |  |  | ROZPOCET | [6 empty] | 0
| D | HZS | Hodinové zúčtovací sazby |  |  |  | 0 |  |  |  |  | 0 |  | 0 |  | 0 | 4 | D | 1 |  |  |  | ROZPOCET | [6 empty] | 0
161 | K | 904 R02 | Hzs-zkousky v ramci montaz.praci, Topná zkouška | h | 72 |  | 0 |  |  | základní |  | 0 | 0 | 0 | 0 | 0 | 262144 | K | 2 |  |  |  | ROZPOCET | 0 | 0 | 0 | 0 | 0 | 1 | 0 | 262144 | 328
| PP |  | Hzs-zkousky v ramci montaz.praci, Topná zkouška | [14 empty] | PP | 2
162 | K | 157418T101 | Seřízení a uvedení do provozu (komplet), atesty, certifikáty | hod | 8 |  | 0 |  |  | základní |  | 0 | 0 | 0 | 0 | 0 | 262144 | K | 2 |  |  |  | ROZPOCET | 0 | 0 | 0 | 0 | 0 | 1 | 0 | 262144 | 330
| PP |  | Seřízení a uvedení do provozu (komplet), atesty, certifikáty | [14 empty] | PP | 2
163 | K | 157418TE01 | Zaškolení obsluhy | hod | 4 |  | 0 |  |  | základní |  | 0 | 0 | 0 | 0 | 0 | 262144 | K | 2 |  |  |  | ROZPOCET | 0 | 0 | 0 | 0 | 0 | 1 | 0 | 262144 | 332
| PP |  | Zaškolení obsluhy | [14 empty] | PP | 2
164 | K | 904 R003 | Hydraulické zaregulování systému - autorizovanou firmou, Vypracování protokolu o zaregulování | ks | 4 |  | 0 |  |  | základní |  | 0 | 0 | 0 | 0 | 0 | 262144 | K | 2 |  |  |  | ROZPOCET | 0 | 0 | 0 | 0 | 0 | 1 | 0 | 262144 | 334
| PP |  | Hydraulické zaregulování systému - autorizovanou firmou, Vypracování protokolu o zaregulování | [14 empty] | PP | 2
| P |  | Poznámka k položce: viz TZ př.č. D.1.4.5.1, technická specifikace D.1.4.5.2 a v.č D.1.4.5.8 až 10 | [14 empty] | P | 2
| VV |  | Položka pořadí 136 : 2,00000 | [14 empty] | VV | 2 | 1 | True | 0 | ROZPOCET
| VV |  | Položka pořadí 137 : 1,00000 | [14 empty] | VV | 2 | 1 | True | 0 | ROZPOCET
| VV |  | Položka pořadí 138 : 1,00000 | [14 empty] | VV | 2 | 1 | True | 0 | ROZPOCET
| VV |  | 2+1+1 |  | 4 | [12 empty] | VV | 2 | 2 | True | 1 | ROZPOCET
| D | ON | Ostatní náklady |  |  |  | 0 |  |  |  |  | 0 |  | 0 |  | 0 | 1 | D | 1 |  |  |  | ROZPOCET | [6 empty] | 0
165 | K | 909 E01 | Stavební přípomoce | h | 6 |  | 0 |  |  | základní |  | 0 | 0 | 0 | 0 | 0 | 4 | K | 2 |  |  |  | ROZPOCET | 0 | 0 | 0 | 0 | 0 | 1 | 0 | 4 | 336
| PP |  | Stavební přípomoce | [14 empty] | PP | 2
166 | K | 909 E02 | Úklidové práce po montážích | h | 12 |  | 0 |  |  | základní |  | 0 | 0 | 0 | 0 | 0 | 4 | K | 2 |  |  |  | ROZPOCET | 0 | 0 | 0 | 0 | 0 | 1 | 0 | 4 | 338
| PP |  | Úklidové práce po montážích | [14 empty] | PP | 2

## 0007 - SO 06.7 Plynové ro...
{a345c4ba-991f-4615-bf7d-dbcee1a87f50}
2
| KRYCÍ LIST SOUPISU PRACÍ | [7 empty] | v --- níže se nacházejí doplnkové a pomocné údaje k sestavám --- v | [8 empty] | False
Stavba:
ČOV Přerov - kalová koncovka
Objekt:
01 - ČOV Přerov - kalová koncovka
Soupis:
005 - SO 06 Kotelna
Úroveň 3:
0007 - SO 06.7 Plynové rozvody
| KSO: |  |  |  |  | CC-CZ:
| Místo: |  |  |  |  | Datum: | 6. 12. 2018
| Zadavatel: |  |  |  |  | IČ:
|  | Vodovody a kanalizace Přerov, a.s. |  |  |  | DIČ:
| Uchazeč: |  |  |  |  | IČ: | Vyplň údaj
|  | Vyplň údaj |  |  |  | DIČ: | Vyplň údaj
| Projektant: |  |  |  |  | IČ:
|  | Sweco Hydroprojekt a.s., divize Morava |  |  |  | DIČ:
| Zpracovatel: |  |  |  |  | IČ:
DIČ:
Poznámka:
| Cena bez DPH | [5 empty] | 0
|  |  | Základ daně |  |  | Sazba daně | Výše daně
| DPH | základní | 0 |  |  | 21% | 0
|  | snížená | 0 |  |  | 15% | 0
|  | zákl. přenesená | 0 |  |  | 21% | 0
|  | sníž. přenesená | 0 |  |  | 15% | 0
|  | nulová | 0 |  |  | 0% | 0
| Cena s DPH |  |  | v | CZK |  | 0
| Projektant |  |  | Zpracovatel
| Datum a podpis: |  | Razítko | Datum a podpis: |  |  | Razítko
| Objednavatel |  |  | Uchazeč
| Datum a podpis: |  | Razítko | Datum a podpis: |  |  | Razítko
REKAPITULACE ČLENĚNÍ SOUPISU PRACÍ
Stavba:
ČOV Přerov - kalová koncovka
Objekt:
01 - ČOV Přerov - kalová koncovka
Soupis:
005 - SO 06 Kotelna
Úroveň 3:
0007 - SO 06.7 Plynové rozvody
Místo: | [5 empty] | Datum: | 6. 12. 2018
Zadavatel: |  |  | Vodovody a kanalizace Přerov, a.s. |  |  | Projektant: | Sweco Hydroprojekt a.s., divize Morava
Uchazeč: |  |  | Vyplň údaj |  |  | Zpracovatel:
Kód dílu - Popis | [6 empty] | Cena celkem [CZK]
Náklady ze soupisu prací | [6 empty] | 0 | [11 empty] | -1
| PSV - Práce a dodávky PSV | [5 empty] | 0
| 723 - Zdravotechnika - vnitřní plynovod | [5 empty] | 0
| 783 - Dokončovací práce - nátěry | [5 empty] | 0
| M - Práce a dodávky M | [5 empty] | 0
| 23-M - Montáže potrubí | [5 empty] | 0
SOUPIS PRACÍ
Stavba:
ČOV Přerov - kalová koncovka
Objekt:
01 - ČOV Přerov - kalová koncovka
Soupis:
005 - SO 06 Kotelna
Úroveň 3:
0007 - SO 06.7 Plynové rozvody
Místo: | [5 empty] | Datum: | 6. 12. 2018
Zadavatel: |  |  | Vodovody a kanalizace Přerov, a.s. |  |  | Projektant: | Sweco Hydroprojekt a.s., divize Morava
Uchazeč: |  |  | Vyplň údaj |  |  | Zpracovatel:
PČ | Typ | Kód | Popis | MJ | Množství | J.cena [CZK] | Cena celkem [CZK] | Cenová soustava |  | DPH | J. Nh [h] | Nh celkem [h] | J. hmotnost [t] | Hmotnost celkem [t] | J. suť [t] | Suť Celkem [t]
Náklady soupisu celkem | [6 empty] | 0 |  |  |  |  | 0 |  | 0 |  | 0 |  | D | -1 | [10 empty] | 0
| D | PSV | Práce a dodávky PSV |  |  |  | 0 |  |  |  |  | 0 |  | 0 |  | 0 | 2 | D | 0 |  |  |  | ROZPOCET | [6 empty] | 0
| D | 723 | Zdravotechnika - vnitřní plynovod |  |  |  | 0 |  |  |  |  | 0 |  | 0 |  | 0 | 2 | D | 1 |  |  |  | ROZPOCET | [6 empty] | 0
1 | K | 723111202 | Potrubí ocelové závitové černé bezešvé svařované běžné DN 15 | m | 36 |  | 0 | CS ÚRS 2018 01 |  | základní |  | 0 | 0 | 0 | 0 | 0 | 16 | K | 2 |  |  |  | ROZPOCET | 0 | 0 | 0 | 0 | 0 | 1 | 0 | 16 | 14
| PP |  | Potrubí z ocelových trubek závitových černých spojovaných svařováním, bezešvých běžných DN 15 | [14 empty] | PP | 2
| P |  | Poznámka k položce: viz TZ př.č. D.1.4.6.1 a v.č. D.1.4.6.2 až 5 | [14 empty] | P | 2
| VV |  | 36 |  | 36 | [12 empty] | VV | 2 | 2 | True | 1 | ROZPOCET
2 | K | 723111204 | Potrubí ocelové závitové černé bezešvé svařované běžné DN 25 | m | 5 |  | 0 | CS ÚRS 2018 01 |  | základní |  | 0 | 0 | 0 | 0 | 0 | 16 | K | 2 |  |  |  | ROZPOCET | 0 | 0 | 0 | 0 | 0 | 1 | 0 | 16 | 16
| PP |  | Potrubí z ocelových trubek závitových černých spojovaných svařováním, bezešvých běžných DN 25 | [14 empty] | PP | 2
| P |  | Poznámka k položce: viz TZ př.č. D.1.4.6.1 a v.č. D.1.4.6.2 až 5 | [14 empty] | P | 2
| VV |  | 5 |  | 5 | [12 empty] | VV | 2 | 2 | True | 1 | ROZPOCET
3 | K | 723150312 | Potrubí ocelové hladké bezešvé spojované svařováním tvářené za tepla D 57x3,2 mm | m | 9 |  | 0 | CS ÚRS 2018 01 |  | základní |  | 0 | 0 | 0 | 0 | 0 | 16 | K | 2 |  |  |  | ROZPOCET | 0 | 0 | 0 | 0 | 0 | 1 | 0 | 16 | 18
| PP |  | Potrubí ocelové hladké bezešvé spojované svařováním tvářené za tepla D 57x3,2 mm | [14 empty] | PP | 2
| P |  | Poznámka k položce: viz TZ př.č. D.1.4.6.1 a v.č. D.1.4.6.2 až 5 | [14 empty] | P | 2
| VV |  | 9 |  | 9 | [12 empty] | VV | 2 | 2 | True | 1 | ROZPOCET
4 | K | 723150314 | Potrubí ocelové hladké bezešvé spojované svařováním tvářené za tepla D 89x3,6 mm | m | 20 |  | 0 | CS ÚRS 2018 01 |  | základní |  | 0 | 0 | 0 | 0 | 0 | 16 | K | 2 |  |  |  | ROZPOCET | 0 | 0 | 0 | 0 | 0 | 1 | 0 | 16 | 20
| PP |  | Potrubí ocelové hladké bezešvé spojované svařováním tvářené za tepla D 89x3,6 mm | [14 empty] | PP | 2
| P |  | Poznámka k položce: viz TZ př.č. D.1.4.6.1 a v.č. D.1.4.6.2 až 5 | [14 empty] | P | 2
| VV |  | 20 |  | 20 | [12 empty] | VV | 2 | 2 | True | 1 | ROZPOCET
5 | K | 723PN1084 | Potrubí ocelové nerezové dle ČSN EN 10088-3 DN 108/4 mm | m | 15 |  | 0 |  |  | základní |  | 0 | 0 | 0 | 0 | 0 | 16 | K | 2 |  |  |  | ROZPOCET | 0 | 0 | 0 | 0 | 0 | 1 | 0 | 16 | 22
| PP |  | Potrubí ocelové nerezové dle ČSN EN 10088-3 DN 108/4 mm | [14 empty] | PP | 2
| P |  | Poznámka k položce: viz TZ př.č. D.1.4.6.1 a v.č. D.1.4.6.2 až 5 | [14 empty] | P | 2
| VV |  | 15 |  | 15 | [12 empty] | VV | 2 | 2 | True | 1 | ROZPOCET
6 | K | 723150365 | Chránička ocelová D 38x2,6 mm | m | 1 |  | 0 | CS ÚRS 2018 01 |  | základní |  | 0 | 0 | 0 | 0 | 0 | 16 | K | 2 |  |  |  | ROZPOCET | 0 | 0 | 0 | 0 | 0 | 1 | 0 | 16 | 24
| PP |  | Chránička ocelová D 38x2,6 mm | [14 empty] | PP | 2
| P |  | Poznámka k položce: viz TZ př.č. D.1.4.6.1 a v.č. D.1.4.6.2 až 5 | [14 empty] | P | 2
| VV |  | 1,0 " m - 2x ocel chránička dl 0,5m " |  | 1 | [12 empty] | VV | 2 | 2 | True | 1 | ROZPOCET
7 | K | 723150366 | Chránička ocelová D 44,5x2,6 mm | m | 0.25 |  | 0 | CS ÚRS 2018 01 |  | základní |  | 0 | 0 | 0 | 0 | 0 | 16 | K | 2 |  |  |  | ROZPOCET | 0 | 0 | 0 | 0 | 0 | 1 | 0 | 16 | 26
| PP |  | Chránička ocelová D 44,5x2,6 mm | [14 empty] | PP | 2
| P |  | Poznámka k položce: viz TZ př.č. D.1.4.6.1 a v.č. D.1.4.6.2 až 5 | [14 empty] | P | 2
| VV |  | 0,25 " m - 1x ocel chránička dl 0,25m " |  | 0.25 | [12 empty] | VV | 2 | 2 | True | 1 | ROZPOCET
8 | K | 7231503R1 | Chránička ocelová D 127x4,5 mm | m | 1 |  | 0 |  |  | základní |  | 0 | 0 | 0 | 0 | 0 | 16 | K | 2 |  |  |  | ROZPOCET | 0 | 0 | 0 | 0 | 0 | 1 | 0 | 16 | 28
| PP |  | Chránička ocelová D 127x4,5 mm | [14 empty] | PP | 2
| P |  | Poznámka k položce: viz TZ př.č. D.1.4.6.1 a v.č. D.1.4.6.2 až 5 | [14 empty] | P | 2
| VV |  | 1,0 " m - 2x ocel chránička dl 0,5m " |  | 1 | [12 empty] | VV | 2 | 2 | True | 1 | ROZPOCET
9 | K | 7231503R3 | Chránička ocelová D 152x4,5 mm | m | 0.5 |  | 0 |  |  | základní |  | 0 | 0 | 0 | 0 | 0 | 16 | K | 2 |  |  |  | ROZPOCET | 0 | 0 | 0 | 0 | 0 | 1 | 0 | 16 | 30
| PP |  | Chránička ocelová D 152x4,5 mm | [14 empty] | PP | 2
| P |  | Poznámka k položce: viz TZ př.č. D.1.4.6.1 a v.č. D.1.4.6.2 až 5 | [14 empty] | P | 2
| VV |  | 0,5 " m - 1x ocel chránička dl 0,5m " |  | 0.5 | [12 empty] | VV | 2 | 2 | True | 1 | ROZPOCET
10 | K | 723150374 | Chránička ocelová D 219x6,3 mm | m | 0.5 |  | 0 | CS ÚRS 2018 01 |  | základní |  | 0 | 0 | 0 | 0 | 0 | 16 | K | 2 |  |  |  | ROZPOCET | 0 | 0 | 0 | 0 | 0 | 1 | 0 | 16 | 32
| PP |  | Chránička ocelová D 219x6,3 mm | [14 empty] | PP | 2
| P |  | Poznámka k položce: viz TZ př.č. D.1.4.6.1 a v.č. D.1.4.6.2 až 5 | [14 empty] | P | 2
| VV |  | 0,5 " m - 1x ocel chránička dl 0,5m " |  | 0.5 | [12 empty] | VV | 2 | 2 | True | 1 | ROZPOCET
11 | K | 723160337 | Rozpěrka přípojek plynoměru G 2" | soubor | 1 |  | 0 | CS ÚRS 2018 01 |  | základní |  | 0 | 0 | 0 | 0 | 0 | 16 | K | 2 |  |  |  | ROZPOCET | 0 | 0 | 0 | 0 | 0 | 1 | 0 | 16 | 34
| PP |  | Rozpěrka přípojek plynoměru G 2" | [14 empty] | PP | 2
12 | K | 723160338 | Rozpěrka přípojek plynoměru G 2 1/2" | soubor | 1 |  | 0 | CS ÚRS 2018 01 |  | základní |  | 0 | 0 | 0 | 0 | 0 | 16 | K | 2 |  |  |  | ROZPOCET | 0 | 0 | 0 | 0 | 0 | 1 | 0 | 16 | 36
| PP |  | Rozpěrka přípojek plynoměru G 2 1/2" | [14 empty] | PP | 2
13 | K | 723190254 | Výpustky plynovodní vedení a upevnění přes DN25 až DN50 | kus | 2 |  | 0 | CS ÚRS 2018 01 |  | základní |  | 0 | 0 | 0 | 0 | 0 | 16 | K | 2 |  |  |  | ROZPOCET | 0 | 0 | 0 | 0 | 0 | 1 | 0 | 16 | 38
| PP |  | Výpustky plynovodní vedení a upevnění přes DN25 až DN50 | [14 empty] | PP | 2
14 | K | 723190257 | Výpustky plynovodní vedení a upevnění přes DN50 až DN100 | kus | 1 |  | 0 | CS ÚRS 2018 01 |  | základní |  | 0 | 0 | 0 | 0 | 0 | 16 | K | 2 |  |  |  | ROZPOCET | 0 | 0 | 0 | 0 | 0 | 1 | 0 | 16 | 40
| PP |  | Výpustky plynovodní vedení a upevnění přes DN50 až DN100 | [14 empty] | PP | 2
15 | K | 723PROC50 | Příruba ocelová plochá přivařovací PN16 DN50 | soubor | 2 |  | 0 |  |  | základní |  | 0 | 0 | 0 | 0 | 0 | 16 | K | 2 |  |  |  | ROZPOCET | 0 | 0 | 0 | 0 | 0 | 1 | 0 | 16 | 42
| PP |  | Příruba ocelová plochá přivařovací PN16 DN50 | [14 empty] | PP | 2
16 | K | 723PROC80 | Příruba ocelová plochá přivařovací PN16 DN80 | soubor | 6 |  | 0 |  |  | základní |  | 0 | 0 | 0 | 0 | 0 | 16 | K | 2 |  |  |  | ROZPOCET | 0 | 0 | 0 | 0 | 0 | 1 | 0 | 16 | 44
| PP |  | Příruba ocelová plochá přivařovací PN16 DN80 | [14 empty] | PP | 2
17 | K | 723PRNR50 | Příruba nerezová plochá přivařovací PN16 DN50 | soubor | 2 |  | 0 |  |  | základní |  | 0 | 0 | 0 | 0 | 0 | 16 | K | 2 |  |  |  | ROZPOCET | 0 | 0 | 0 | 0 | 0 | 1 | 0 | 16 | 46
| PP |  | Příruba nerezová plochá přivařovací PN16 DN50 | [14 empty] | PP | 2
18 | K | 723PRNR10 | Příruba nerezová plochá přivařovací PN16 DN100 | soubor | 4 |  | 0 |  |  | základní |  | 0 | 0 | 0 | 0 | 0 | 16 | K | 2 |  |  |  | ROZPOCET | 0 | 0 | 0 | 0 | 0 | 1 | 0 | 16 | 48
| PP |  | Příruba nerezová plochá přivařovací PN16 DN100 | [14 empty] | PP | 2
19 | K | 723BZKL80 | Bezpřírubová zpětná klapka DN 80 | soubor | 1 |  | 0 |  |  | základní |  | 0 | 0 | 0 | 0 | 0 | 16 | K | 2 |  |  |  | ROZPOCET | 0 | 0 | 0 | 0 | 0 | 1 | 0 | 16 | 50
| PP |  | Bezpřírubová zpětná klapka DN 80 | [14 empty] | PP | 2
20 | K | 723RO8050 | Redukce centrická (přímá) varná ocel R80/50 | soubor | 7 |  | 0 |  |  | základní |  | 0 | 0 | 0 | 0 | 0 | 16 | K | 2 |  |  |  | ROZPOCET | 0 | 0 | 0 | 0 | 0 | 1 | 0 | 16 | 52
| PP |  | Redukce centrická (přímá) varná ocel R80/50 | [14 empty] | PP | 2
21 | K | 723RN1005 | Redukce centrická (přímá) varná nerez R100/50 | soubor | 4 |  | 0 |  |  | základní |  | 0 | 0 | 0 | 0 | 0 | 16 | K | 2 |  |  |  | ROZPOCET | 0 | 0 | 0 | 0 | 0 | 1 | 0 | 16 | 54
| PP |  | Redukce centrická (přímá) varná nerez R100/50 | [14 empty] | PP | 2
22 | K | 723RN1510 | Redukce centrická (přímá) varná nerez R150/100 | soubor | 1 |  | 0 |  |  | základní |  | 0 | 0 | 0 | 0 | 0 | 16 | K | 2 |  |  |  | ROZPOCET | 0 | 0 | 0 | 0 | 0 | 1 | 0 | 16 | 56
| PP |  | Redukce centrická (přímá) varná nerez R150/100 | [14 empty] | PP | 2
23 | K | 723TK8050 | T kus ocel 80/50 | soubor | 2 |  | 0 |  |  | základní |  | 0 | 0 | 0 | 0 | 0 | 16 | K | 2 |  |  |  | ROZPOCET | 0 | 0 | 0 | 0 | 0 | 1 | 0 | 16 | 58
| PP |  | T kus ocel 80/50 | [14 empty] | PP | 2
24 | K | 723212105 | Mezipřírubová uzavírací klapka litina (tělo/disk) plyn PN16 DN 80 | soubor | 3 |  | 0 | CS ÚRS 2018 01 |  | základní |  | 0 | 0 | 0 | 0 | 0 | 16 | K | 2 |  |  |  | ROZPOCET | 0 | 0 | 0 | 0 | 0 | 1 | 0 | 16 | 60
| PP |  | Mezipřírubová uzavírací klapka litina (tělo/disk) plyn PN16 DN 80 | [14 empty] | PP | 2
25 | K | 72321210R | Mezipřírubová uzavírací klapka nerez (tělo/disk) plyn PN16 DN 100 | soubor | 2 |  | 0 |  |  | základní |  | 0 | 0 | 0 | 0 | 0 | 16 | K | 2 |  |  |  | ROZPOCET | 0 | 0 | 0 | 0 | 0 | 1 | 0 | 16 | 62
| PP |  | Mezipřírubová uzavírací klapka nerez (tělo/disk) plyn PN16 DN 100 | [14 empty] | PP | 2
26 | K | 723214138 | Filtr plynový ARMAGAS DN 80 PN 16 do 300°C těleso uhlíková ocel s vypouštěcí ocel přírubou (nebo rovnocenné řešení) | soubor | 1 |  | 0 | CS ÚRS 2018 01 |  | základní |  | 0 | 0 | 0 | 0 | 0 | 16 | K | 2 |  |  |  | ROZPOCET | 0 | 0 | 0 | 0 | 0 | 1 | 0 | 16 | 64
| PP |  | Filtr plynový ARMAGAS DN 80 PN 16 do 300°C těleso uhlíková ocel s vypouštěcí ocel přírubou (nebo rovnocenné řešení) | [14 empty] | PP | 2
| P |  | Poznámka k položce: viz TZ př.č. D.1.4.6.1 a v.č. D.1.4.6.2 až 5 | [14 empty] | P | 2
27 | K | 723219102 | Montáž armatur plynovodních přírubových DN 50 ostatní typ | kus | 1 |  | 0 | CS ÚRS 2018 01 |  | základní |  | 0 | 0 | 0 | 0 | 0 | 16 | K | 2 |  |  |  | ROZPOCET | 0 | 0 | 0 | 0 | 0 | 1 | 0 | 16 | 66
| PP |  | Montáž armatur plynovodních přírubových DN 50 ostatní typ | [14 empty] | PP | 2
| P |  | Poznámka k položce: viz TZ př.č. D.1.4.6.1 a v.č. D.1.4.6.2 až 5 | [14 empty] | P | 2
28 | M | 5513448R | uzávěr kulový plyn páka PN 5 T -20 až +60 °C páka vnitřní závit G 2" | kus | 1 |  | 0 | CS ÚRS 2018 01 |  | základní |  | 0 | 0 | 0 | 0 | 0 | 32 | M | 2 |  |  |  | ROZPOCET | 0 | 0 | 0 | 0 | 0 | 1 | 0 | 16 | 68
| PP |  | uzávěr kulový plyn páka PN 5 T -20 až +60 °C páka vnitřní závit G 2" | [14 empty] | PP | 2
29 | M | 723CSB404 | regulátor tlaku plynu přírub CSB 404 IT-D s integr bezpeč rychlouzávěrem (vstup 180 kPa, výstup 2,5 kPa, 112,0 m3/hod) DN50-(nebo rovnocenné řešení) | kus | 1 |  | 0 |  |  | základní |  | 0 | 0 | 0 | 0 | 0 | 32 | M | 2 |  |  |  | ROZPOCET | 0 | 0 | 0 | 0 | 0 | 1 | 0 | 16 | 70
| PP |  | regulátor tlaku plynu přírub s integr bezpeč rychlouzávěrem (vstup 180 kPa, výstup 2,5 kPa, 112,0 m3/hod) DN50 | [14 empty] | PP | 2
30 | K | 723219104 | Montáž armatur plynovodních přírubových DN 80 ostatní typ | kus | 1 |  | 0 | CS ÚRS 2018 01 |  | základní |  | 0 | 0 | 0 | 0 | 0 | 16 | K | 2 |  |  |  | ROZPOCET | 0 | 0 | 0 | 0 | 0 | 1 | 0 | 16 | 72
| PP |  | Montáž armatur plynovodních přírubových DN 80 ostatní typ | [14 empty] | PP | 2
| P |  | Poznámka k položce: viz TZ př.č. D.1.4.6.1 a v.č. D.1.4.6.2 až 5 | [14 empty] | P | 2
31 | M | 723EVHNC8 | ventil havarijní dvoucestný PEVEKO EVHNC 1080.2/PL - ZP , PN16 (napětím 230V zavřeno, 0-5 kPa) DN80 - (nebo rovnocenné řešení) | kus | 1 |  | 0 |  |  | základní |  | 0 | 0 | 0 | 0 | 0 | 32 | M | 2 |  |  |  | ROZPOCET | 0 | 0 | 0 | 0 | 0 | 1 | 0 | 16 | 74
| PP |  | ventil havarijní dvoucestný , PN16 (napětím 230V zavřeno, 0-5 kPa) DN80 | [14 empty] | PP | 2
32 | K | 723219105 | Montáž armatur plynovodních přírubových DN 100 ostatní typ | kus | 1 |  | 0 | CS ÚRS 2018 01 |  | základní |  | 0 | 0 | 0 | 0 | 0 | 16 | K | 2 |  |  |  | ROZPOCET | 0 | 0 | 0 | 0 | 0 | 1 | 0 | 16 | 76
| PP |  | Montáž armatur plynovodních přírubových DN 100 ostatní typ | [14 empty] | PP | 2
| P |  | Poznámka k položce: viz TZ př.č. D.1.4.6.1 a v.č. D.1.4.6.2 až 5 | [14 empty] | P | 2
33 | M | 723EVTV10 | ventil havarijní přírub PEVEKO EVPE 1100.2/P - bioplyn, PN16 (napětí 230V nebo 24V, do 50 kPa) DN 100 - (nebo rovnocenné řešení) | kus | 1 |  | 0 |  |  | základní |  | 0 | 0 | 0 | 0 | 0 | 32 | M | 2 |  |  |  | ROZPOCET | 0 | 0 | 0 | 0 | 0 | 1 | 0 | 16 | 78
| PP |  | ventil havarijní přírub - bioplyn, PN16 (napětí 230V nebo 24V, do 50 kPa) DN 100 | [14 empty] | PP | 2
34 | K | 723221302 | Ventil odvzdušňovací a vzorkovací G 1/2 PN 5 s vnějším závitem | kus | 6 |  | 0 | CS ÚRS 2018 01 |  | základní |  | 0 | 0 | 0 | 0 | 0 | 16 | K | 2 |  |  |  | ROZPOCET | 0 | 0 | 0 | 0 | 0 | 1 | 0 | 16 | 80
| PP |  | Ventil odvzdušňovací a vzorkovací G 1/2 PN 5 s vnějším závitem | [14 empty] | PP | 2
| P |  | Poznámka k položce: viz TZ př.č. D.1.4.6.1 a v.č. D.1.4.6.2 až 5 | [14 empty] | P | 2
35 | K | 723229102 | Montáž armatur plynovodních s jedním závitem G 1/2 ostatní typ | soubor | 7 |  | 0 | CS ÚRS 2018 01 |  | základní |  | 0 | 0 | 0 | 0 | 0 | 16 | K | 2 |  |  |  | ROZPOCET | 0 | 0 | 0 | 0 | 0 | 1 | 0 | 16 | 82
| PP |  | Montáž armatur plynovodních s jedním závitem G 1/2 ostatní typ | [14 empty] | PP | 2
| P |  | Poznámka k položce: viz TZ př.č. D.1.4.6.1 a v.č. D.1.4.6.2 až 5 | [14 empty] | P | 2
36 | M | 723MAN06 | manometr pr. 160 S/117/1.6 M20x1,5, rozsah 0-6 kPa (D) (nebo rovnocenné řešení) | kus | 6 |  | 0 |  |  | základní |  | 0 | 0 | 0 | 0 | 0 | 32 | M | 2 |  |  |  | ROZPOCET | 0 | 0 | 0 | 0 | 0 | 1 | 0 | 16 | 84
| PP |  | manometr pr. 160 S/117/1.6 M20x1,5, rozsah 0-6 kPa (D) (nebo rovnocenné řešení) | [14 empty] | PP | 2
37 | M | 723MA0400 | manometr pr. 160 S/117/1.6 M20x1,5, rozsah 0-400kPa (D) | kus | 1 |  | 0 |  |  | základní |  | 0 | 0 | 0 | 0 | 0 | 32 | M | 2 |  |  |  | ROZPOCET | 0 | 0 | 0 | 0 | 0 | 1 | 0 | 16 | 86
| PP |  | manometr pr. 160 S/117/1.6 M20x1,5, rozsah 0-400kPa (D) | [14 empty] | PP | 2
38 | M | 42278200 | těsnění ploché tlakoměrových přípojek M20x1,5mm | kus | 7 |  | 0 | CS ÚRS 2018 01 |  | základní |  | 0 | 0 | 0 | 0 | 0 | 32 | M | 2 |  |  |  | ROZPOCET | 0 | 0 | 0 | 0 | 0 | 1 | 0 | 16 | 88
| PP |  | těsnění ploché tlakoměrových přípojek M20x1,5mm | [14 empty] | PP | 2
39 | M | 42277800 | přípojka tlakoměrová nátrubková M20x1,5/M20x1,5mm | kus | 7 |  | 0 | CS ÚRS 2018 01 |  | základní |  | 0 | 0 | 0 | 0 | 0 | 32 | M | 2 |  |  |  | ROZPOCET | 0 | 0 | 0 | 0 | 0 | 1 | 0 | 16 | 90
| PP |  | přípojka tlakoměrová nátrubková M20x1,5/M20x1,5mm | [14 empty] | PP | 2
40 | K | 723261916 | Montáž plynoměrů podružných G-65 maximální průtok do 100 m3/hod. | kus | 1 |  | 0 | CS ÚRS 2018 01 |  | základní |  | 0 | 0 | 0 | 0 | 0 | 16 | K | 2 |  |  |  | ROZPOCET | 0 | 0 | 0 | 0 | 0 | 1 | 0 | 16 | 92
| PP |  | Montáž plynoměrů podružných G-65 maximální průtok do 100 m3/hod. | [14 empty] | PP | 2
| P |  | Poznámka k položce: viz TZ př.č. D.1.4.6.1 a v.č. D.1.4.6.2 až 5 | [14 empty] | P | 2
41 | M | 723RTPE50 | plynoměr přírubový turbínový RTPE G65 PN 5 DN50 (bioplyn) - (nebo rovnocenné řešení) | kus | 1 |  | 0 |  |  | základní |  | 0 | 0 | 0 | 0 | 0 | 32 | M | 2 |  |  |  | ROZPOCET | 0 | 0 | 0 | 0 | 0 | 1 | 0 | 16 | 94
| PP |  | plynoměr přírubový turbínový G65 PN 5 DN50 (bioplyn) - (nebo rovnocenné řešení) | [14 empty] | PP | 2
42 | K | 723261917 | Montáž plynoměrů podružných G-100 maximální průtok do 160 m3/hod. | kus | 1 |  | 0 | CS ÚRS 2018 01 |  | základní |  | 0 | 0 | 0 | 0 | 0 | 16 | K | 2 |  |  |  | ROZPOCET | 0 | 0 | 0 | 0 | 0 | 1 | 0 | 16 | 96
| PP |  | Montáž plynoměrů podružných G-100 maximální průtok do 160 m3/hod. | [14 empty] | PP | 2
| P |  | Poznámka k položce: viz TZ př.č. D.1.4.6.1 a v.č. D.1.4.6.2 až 5 | [14 empty] | P | 2
43 | M | 723RABO80 | plynoměr přírubový rotační pístový G100 PN16 1:160 INSW11 DN80 (zemní plyn) - (nebo rovnocenné řešení) | kus | 1 |  | 0 |  |  | základní |  | 0 | 0 | 0 | 0 | 0 | 32 | M | 2 |  |  |  | ROZPOCET | 0 | 0 | 0 | 0 | 0 | 1 | 0 | 16 | 98
| PP |  | plynoměr přírubový rotační pístový G100 PN16 1:160 INSW11 DN80 (zemní plyn) - (nebo rovnocenné řešení) | [14 empty] | PP | 2
44 | K | 723UCHYPO | Uchycení potrubí ke konstrukcím - objímky,závěsy (D+M) | soubor | 1 |  | 0 |  |  | základní |  | 0 | 0 | 0 | 0 | 0 | 16 | K | 2 |  |  |  | ROZPOCET | 0 | 0 | 0 | 0 | 0 | 1 | 0 | 16 | 100
| PP |  | Uchycení potrubí ke konstrukcím - objímky,závěsy (D+M) | [14 empty] | PP | 2
45 | K | 723KONZOL | Konzola s kotevním třmenem - pro zazdění do stěny přístřešku (D+M) | soubor | 1 |  | 0 |  |  | základní |  | 0 | 0 | 0 | 0 | 0 | 16 | K | 2 |  |  |  | ROZPOCET | 0 | 0 | 0 | 0 | 0 | 1 | 0 | 16 | 102
| PP |  | Konzola s kotevním třmenem - pro zazdění do stěny přístřešku (D+M) | [14 empty] | PP | 2
46 | K | 723REVZPR | Výchozí revize a revizní zpráva | kpl | 1 |  | 0 |  |  | základní |  | 0 | 0 | 0 | 0 | 0 | 16 | K | 2 |  |  |  | ROZPOCET | 0 | 0 | 0 | 0 | 0 | 1 | 0 | 16 | 104
| PP |  | Výchozí revize a revizní zpráva | [14 empty] | PP | 2
47 | K | 998723101 | Přesun hmot tonážní pro vnitřní plynovod v objektech v do 6 m | t | 1.046 |  | 0 | CS ÚRS 2018 01 |  | základní |  | 0 | 0 | 0 | 0 | 0 | 16 | K | 2 |  |  |  | ROZPOCET | 0 | 0 | 0 | 0 | 0 | 1 | 0 | 16 | 106
| PP |  | Přesun hmot tonážní pro vnitřní plynovod v objektech v do 6 m | [14 empty] | PP | 2
| D | 783 | Dokončovací práce - nátěry |  |  |  | 0 |  |  |  |  | 0 |  | 0 |  | 0 | 2 | D | 1 |  |  |  | ROZPOCET | [6 empty] | 0
48 | K | 783627611 | Krycí dvojnásobný akrylátový nátěr potrubí do DN 50 mm | m | 50 |  | 0 | CS ÚRS 2018 01 |  | základní |  | 0 | 0 | 0 | 0 | 0 | 16 | K | 2 |  |  |  | ROZPOCET | 0 | 0 | 0 | 0 | 0 | 1 | 0 | 16 | 108
| PP |  | Krycí dvojnásobný akrylátový nátěr potrubí do DN 50 mm | [14 empty] | PP | 2
49 | K | 783627631 | Krycí dvojnásobný akrylátový nátěr potrubí DN do 100 mm | m | 35 |  | 0 | CS ÚRS 2018 01 |  | základní |  | 0 | 0 | 0 | 0 | 0 | 16 | K | 2 |  |  |  | ROZPOCET | 0 | 0 | 0 | 0 | 0 | 1 | 0 | 16 | 110
| PP |  | Krycí dvojnásobný akrylátový nátěr potrubí DN do 100 mm | [14 empty] | PP | 2
50 | K | 783644651 | Základní antikorozní jednonásobný polyuretanový nátěr potrubí do DN 50 mm | m | 50 |  | 0 | CS ÚRS 2018 01 |  | základní |  | 0 | 0 | 0 | 0 | 0 | 16 | K | 2 |  |  |  | ROZPOCET | 0 | 0 | 0 | 0 | 0 | 1 | 0 | 16 | 112
| PP |  | Základní antikorozní jednonásobný polyuretanový nátěr potrubí do DN 50 mm | [14 empty] | PP | 2
51 | K | 783644661 | Základní antikorozní jednonásobný polyuretanový nátěr potrubí DN do 100 mm | m | 35 |  | 0 | CS ÚRS 2018 01 |  | základní |  | 0 | 0 | 0 | 0 | 0 | 16 | K | 2 |  |  |  | ROZPOCET | 0 | 0 | 0 | 0 | 0 | 1 | 0 | 16 | 114
| PP |  | Základní antikorozní jednonásobný polyuretanový nátěr potrubí DN do 100 mm | [14 empty] | PP | 2
| D | M | Práce a dodávky M |  |  |  | 0 |  |  |  |  | 0 |  | 0 |  | 0 | 3 | D | 0 |  |  |  | ROZPOCET | [6 empty] | 0
| D | 23-M | Montáže potrubí |  |  |  | 0 |  |  |  |  | 0 |  | 0 |  | 0 | 3 | D | 1 |  |  |  | ROZPOCET | [6 empty] | 0
52 | K | 23001106R | Montáž potrubí z nerezavějící oceli tř.17 D 108 mm, tl 4,0 mm | m | 15 |  | 0 |  |  | základní |  | 0 | 0 | 0 | 0 | 0 | 64 | K | 2 |  |  |  | ROZPOCET | 0 | 0 | 0 | 0 | 0 | 1 | 0 | 64 | 116
| PP |  | Montáž potrubí z nerezavějící oceli tř.17 D 108 mm, tl 4,0 mm | [14 empty] | PP | 2
53 | K | 230170012 | Tlakové zkoušky těsnosti potrubí - zkouška DN do 80 | m | 70 |  | 0 | CS ÚRS 2018 01 |  | základní |  | 0 | 0 | 0 | 0 | 0 | 64 | K | 2 |  |  |  | ROZPOCET | 0 | 0 | 0 | 0 | 0 | 1 | 0 | 64 | 118
| PP |  | Tlakové zkoušky těsnosti potrubí - zkouška DN do 80 | [14 empty] | PP | 2
54 | K | 230230016 | Hlavní tlaková zkouška vzduchem 0,6 MPa DN 50 | m | 50 |  | 0 | CS ÚRS 2018 01 |  | základní |  | 0 | 0 | 0 | 0 | 0 | 64 | K | 2 |  |  |  | ROZPOCET | 0 | 0 | 0 | 0 | 0 | 1 | 0 | 64 | 120
| PP |  | Hlavní tlaková zkouška vzduchem 0,6 MPa DN 50 | [14 empty] | PP | 2
55 | K | 230230017 | Hlavní tlaková zkouška vzduchem 0,6 MPa DN 80 | m | 20 |  | 0 | CS ÚRS 2018 01 |  | základní |  | 0 | 0 | 0 | 0 | 0 | 64 | K | 2 |  |  |  | ROZPOCET | 0 | 0 | 0 | 0 | 0 | 1 | 0 | 64 | 122
| PP |  | Hlavní tlaková zkouška vzduchem 0,6 MPa DN 80 | [14 empty] | PP | 2

## 0001 - SO 07.1 Kogenerace
{bd07bb9d-bd72-4f7b-9671-09ee98520b7a}
2
| KRYCÍ LIST SOUPISU PRACÍ | [7 empty] | v --- níže se nacházejí doplnkové a pomocné údaje k sestavám --- v | [8 empty] | False
Stavba:
ČOV Přerov - kalová koncovka
Objekt:
01 - ČOV Přerov - kalová koncovka
Soupis:
006 - SO 07 Kogenerace
Úroveň 3:
0001 - SO 07.1 Kogenerace
| KSO: |  |  |  |  | CC-CZ:
| Místo: |  |  |  |  | Datum: | 6. 12. 2018
| Zadavatel: |  |  |  |  | IČ:
|  | Vodovody a kanalizace Přerov, a.s. |  |  |  | DIČ:
| Uchazeč: |  |  |  |  | IČ: | Vyplň údaj
|  | Vyplň údaj |  |  |  | DIČ: | Vyplň údaj
| Projektant: |  |  |  |  | IČ:
|  | Sweco Hydroprojekt a.s., divize Morava |  |  |  | DIČ:
| Zpracovatel: |  |  |  |  | IČ:
DIČ:
Poznámka:
| Cena bez DPH | [5 empty] | 0
|  |  | Základ daně |  |  | Sazba daně | Výše daně
| DPH | základní | 0 |  |  | 21% | 0
|  | snížená | 0 |  |  | 15% | 0
|  | zákl. přenesená | 0 |  |  | 21% | 0
|  | sníž. přenesená | 0 |  |  | 15% | 0
|  | nulová | 0 |  |  | 0% | 0
| Cena s DPH |  |  | v | CZK |  | 0
| Projektant |  |  | Zpracovatel
| Datum a podpis: |  | Razítko | Datum a podpis: |  |  | Razítko
| Objednavatel |  |  | Uchazeč
| Datum a podpis: |  | Razítko | Datum a podpis: |  |  | Razítko
REKAPITULACE ČLENĚNÍ SOUPISU PRACÍ
Stavba:
ČOV Přerov - kalová koncovka
Objekt:
01 - ČOV Přerov - kalová koncovka
Soupis:
006 - SO 07 Kogenerace
Úroveň 3:
0001 - SO 07.1 Kogenerace
Místo: | [5 empty] | Datum: | 6. 12. 2018
Zadavatel: |  |  | Vodovody a kanalizace Přerov, a.s. |  |  | Projektant: | Sweco Hydroprojekt a.s., divize Morava
Uchazeč: |  |  | Vyplň údaj |  |  | Zpracovatel:
Kód dílu - Popis | [6 empty] | Cena celkem [CZK]
Náklady ze soupisu prací | [6 empty] | 0 | [11 empty] | -1
| HSV - Práce a dodávky HSV | [5 empty] | 0
| 1 - Zemní práce | [5 empty] | 0
| 2 - Zakládání | [5 empty] | 0
| 6 - Úpravy povrchů, podlahy a osazování výplní | [5 empty] | 0
| 9 - Ostatní konstrukce a práce, bourání | [5 empty] | 0
| 997 - Přesun sutě | [5 empty] | 0
| 998 - Přesun hmot | [5 empty] | 0
| PSV - Práce a dodávky PSV | [5 empty] | 0
| 711 - Izolace proti vodě, vlhkosti a plynům | [5 empty] | 0
| 767 - Konstrukce zámečnické | [5 empty] | 0
| 771 - Podlahy z dlaždic | [5 empty] | 0
| 781 - Dokončovací práce - obklady | [5 empty] | 0
| 783 - Dokončovací práce - nátěry | [5 empty] | 0
| 784 - Dokončovací práce - malby a tapety | [5 empty] | 0
SOUPIS PRACÍ
Stavba:
ČOV Přerov - kalová koncovka
Objekt:
01 - ČOV Přerov - kalová koncovka
Soupis:
006 - SO 07 Kogenerace
Úroveň 3:
0001 - SO 07.1 Kogenerace
Místo: | [5 empty] | Datum: | 6. 12. 2018
Zadavatel: |  |  | Vodovody a kanalizace Přerov, a.s. |  |  | Projektant: | Sweco Hydroprojekt a.s., divize Morava
Uchazeč: |  |  | Vyplň údaj |  |  | Zpracovatel:
PČ | Typ | Kód | Popis | MJ | Množství | J.cena [CZK] | Cena celkem [CZK] | Cenová soustava |  | DPH | J. Nh [h] | Nh celkem [h] | J. hmotnost [t] | Hmotnost celkem [t] | J. suť [t] | Suť Celkem [t]
Náklady soupisu celkem | [6 empty] | 0 |  |  |  |  | 0 |  | 3.7631 |  | 5.2395 |  | D | -1 | [10 empty] | 0
| D | HSV | Práce a dodávky HSV |  |  |  | 0 |  |  |  |  | 0 |  | 2.6569 |  | 2.9939 | 1 | D | 0 |  |  |  | ROZPOCET | [6 empty] | 0
| D | 1 | Zemní práce |  |  |  | 0 |  |  |  |  | 0 |  | 0 |  | 0 | 1 | D | 1 |  |  |  | ROZPOCET | [6 empty] | 0
1 | K | 132201201 | Hloubení rýh š do 2000 mm v hornině tř. 3 objemu do 100 m3 | m3 | 1.336 |  | 0 | CS ÚRS 2018 02 |  | základní |  | 0 | 0 | 0 | 0 | 0 | 4 | K | 2 |  |  |  | ROZPOCET | 0 | 0 | 0 | 0 | 0 | 1 | 0 | 4 | -1458129570
| PP |  | Hloubení zapažených i nezapažených rýh šířky přes 600 do 2 000 mm s urovnáním dna do předepsaného profilu a spádu v hornině tř. 3 do 100 m3 | [14 empty] | PP | 2
| P |  | Poznámka k položce: viz TZ př.č. D.1.1.8.1 a v.č. D.1.1.8.2 a 3 80% hor.tř.III a 20% hor. tř.IV | [14 empty] | P | 2
| VV |  | pol.1 pro základ schodiště | [14 empty] | VV | 2 | 1 | True | 0 | ROZPOCET
| VV |  | 1,85*0,95*0,95 |  | 1.67 | [12 empty] | VV | 2 | 2 | True | 0 | ROZPOCET
| VV |  | Mezisoučet |  | 1.67 | [12 empty] | VV | 2 | 3 | True | 0 | ROZPOCET
| VV |  | 1,67*0,8 |  | 1.336 | [12 empty] | VV | 2 | 2 | True | 1 | ROZPOCET
2 | K | 132201209 | Příplatek za lepivost k hloubení rýh š do 2000 mm v hornině tř. 3 | m3 | 0.668 |  | 0 | CS ÚRS 2018 02 |  | základní |  | 0 | 0 | 0 | 0 | 0 | 4 | K | 2 |  |  |  | ROZPOCET | 0 | 0 | 0 | 0 | 0 | 1 | 0 | 4 | 257442726
| PP |  | Hloubení zapažených i nezapažených rýh šířky přes 600 do 2 000 mm s urovnáním dna do předepsaného profilu a spádu v hornině tř. 3 Příplatek k cenám za lepivost horniny tř. 3 | [14 empty] | PP | 2
| VV |  | 1,336*0,5 |  | 0.668 | [12 empty] | VV | 2 | 2 | True | 1 | ROZPOCET
3 | K | 132301201 | Hloubení rýh š do 2000 mm v hornině tř. 4 objemu do 100 m3 | m3 | 0.334 |  | 0 | CS ÚRS 2018 02 |  | základní |  | 0 | 0 | 0 | 0 | 0 | 4 | K | 2 |  |  |  | ROZPOCET | 0 | 0 | 0 | 0 | 0 | 1 | 0 | 4 | 1022232885
| PP |  | Hloubení zapažených i nezapažených rýh šířky přes 600 do 2 000 mm s urovnáním dna do předepsaného profilu a spádu v hornině tř. 4 do 100 m3 | [14 empty] | PP | 2
| P |  | Poznámka k položce: viz TZ př.č. D.1.1.8.1 a v.č. D.1.1.8.2 a 3 80% hor.tř.III a 20% hor. tř.IV | [14 empty] | P | 2
| VV |  | 1,67*0,2 |  | 0.334 | [12 empty] | VV | 2 | 2 | True | 1 | ROZPOCET
4 | K | 132301209 | Příplatek za lepivost k hloubení rýh š do 2000 mm v hornině tř. 4 | m3 | 0.167 |  | 0 | CS ÚRS 2018 02 |  | základní |  | 0 | 0 | 0 | 0 | 0 | 4 | K | 2 |  |  |  | ROZPOCET | 0 | 0 | 0 | 0 | 0 | 1 | 0 | 4 | -1653338832
| PP |  | Hloubení zapažených i nezapažených rýh šířky přes 600 do 2 000 mm s urovnáním dna do předepsaného profilu a spádu v hornině tř. 4 Příplatek k cenám za lepivost horniny tř. 4 | [14 empty] | PP | 2
| VV |  | 0,334*0,5 |  | 0.167 | [12 empty] | VV | 2 | 2 | True | 1 | ROZPOCET
5 | K | 162701103 | Vodorovné přemístění do 8000 m výkopku/sypaniny z horniny tř. 1 až 4 - na trvalou skládku | m3 | 0.712 |  | 0 | CS ÚRS 2018 02 |  | základní |  | 0 | 0 | 0 | 0 | 0 | 4 | K | 2 |  |  |  | ROZPOCET | 0 | 0 | 0 | 0 | 0 | 1 | 0 | 4 | 1268700698
| PP |  | Vodorovné přemístění výkopku nebo sypaniny po suchu na obvyklém dopravním prostředku, bez naložení výkopku, avšak se složením bez rozhrnutí z horniny tř. 1 až 4 na vzdálenost přes 7 000 do 8 000 m | [14 empty] | PP | 2
| VV |  | výkop | [14 empty] | VV | 2 | 1 | True | 0 | ROZPOCET
| VV |  | 1,336+0,334 |  | 1.67 | [12 empty] | VV | 2 | 2 | True | 0 | ROZPOCET
| VV |  | zásyp | [14 empty] | VV | 2 | 1 | True | 0 | ROZPOCET
| VV |  | -0,958 |  | -0.958 | [12 empty] | VV | 2 | 2 | True | 0 | ROZPOCET
| VV |  | Součet |  | 0.712 | [12 empty] | VV | 2 | 4 | True | 1 | ROZPOCET
6 | K | 171201201 | Uložení sypaniny na skládky | m3 | 0.712 |  | 0 | CS ÚRS 2018 02 |  | základní |  | 0 | 0 | 0 | 0 | 0 | 4 | K | 2 |  |  |  | ROZPOCET | 0 | 0 | 0 | 0 | 0 | 1 | 0 | 4 | -2113452868
| PP |  | Uložení sypaniny na skládky | [14 empty] | PP | 2
7 | K | 171201211 | Poplatek za uložení stavebního odpadu - zeminy a kameniva na skládce | t | 1.282 |  | 0 | CS ÚRS 2018 02 |  | základní |  | 0 | 0 | 0 | 0 | 0 | 4 | K | 2 |  |  |  | ROZPOCET | 0 | 0 | 0 | 0 | 0 | 1 | 0 | 4 | 1900907678
| PP |  | Poplatek za uložení stavebního odpadu na skládce (skládkovné) zeminy a kameniva zatříděného do Katalogu odpadů pod kódem 170 504 | [14 empty] | PP | 2
| VV |  | 0,712*1,8 'Přepočtené koeficientem množství |  | 1.282 | [12 empty] | VV | 2 | 2 | False | 1 | ROZPOCET
8 | K | 174101101 | Zásyp jam, šachet rýh nebo kolem objektů sypaninou se zhutněním | m3 | 0.958 |  | 0 | CS ÚRS 2018 02 |  | základní |  | 0 | 0 | 0 | 0 | 0 | 4 | K | 2 |  |  |  | ROZPOCET | 0 | 0 | 0 | 0 | 0 | 1 | 0 | 4 | 1997814983
| PP |  | Zásyp sypaninou z jakékoliv horniny s uložením výkopku ve vrstvách se zhutněním jam, šachet, rýh nebo kolem objektů v těchto vykopávkách | [14 empty] | PP | 2
| VV |  | výkop | [14 empty] | VV | 2 | 1 | True | 0 | ROZPOCET
| VV |  | 1,336+0,334 |  | 1.67 | [12 empty] | VV | 2 | 2 | True | 0 | ROZPOCET
| VV |  | podsyp | [14 empty] | VV | 2 | 1 | True | 0 | ROZPOCET
| VV |  | -0,264 |  | -0.264 | [12 empty] | VV | 2 | 2 | True | 0 | ROZPOCET
| VV |  | základ | [14 empty] | VV | 2 | 1 | True | 0 | ROZPOCET
| VV |  | -0,448 |  | -0.448 | [12 empty] | VV | 2 | 2 | True | 0 | ROZPOCET
| VV |  | Součet |  | 0.958 | [12 empty] | VV | 2 | 4 | True | 1 | ROZPOCET
| D | 2 | Zakládání |  |  |  | 0 |  |  |  |  | 0 |  | 1.6302 |  | 0 | 1 | D | 1 |  |  |  | ROZPOCET | [6 empty] | 0
9 | K | 271572211 | Podsyp pod základové konstrukce se zhutněním z netříděného štěrkopísku | m3 | 0.264 |  | 0 | CS ÚRS 2018 02 |  | základní |  | 0 | 1.98 | 0.52272 | 0 | 0 | 4 | K | 2 |  |  |  | ROZPOCET | 0 | 0 | 0 | 0 | 0 | 1 | 0 | 4 | -1676830330
| PP |  | Podsyp pod základové konstrukce se zhutněním a urovnáním povrchu ze štěrkopísku netříděného | [14 empty] | PP | 2
| P |  | Poznámka k položce: viz TZ př.č. D.1.1.8.1 a v.č. D.1.1.8.2 a 3 | [14 empty] | P | 2
| VV |  | pol.1 | [14 empty] | VV | 2 | 1 | True | 0 | ROZPOCET
| VV |  | 1,85*0,95*0,15 |  | 0.264 | [12 empty] | VV | 2 | 2 | True | 1 | ROZPOCET
10 | K | 274313811 | Základové pásy z betonu tř. C 25/30, XC4 XF3 | m3 | 0.448 |  | 0 | CS ÚRS 2018 02 |  | základní |  | 0 | 2.4533 | 1.0991 | 0 | 0 | 4 | K | 2 |  |  |  | ROZPOCET | 0 | 0 | 0 | 0 | 0 | 1 | 0 | 4 | 1422752910
| PP |  | Základy z betonu prostého pasy betonu kamenem neprokládaného tř. C 25/30 | [14 empty] | PP | 2
| P |  | Poznámka k položce: viz TZ př.č. D.1.1.8.1 a v.č. D.1.1.8.2 a 3 | [14 empty] | P | 2
| VV |  | po.1 | [14 empty] | VV | 2 | 1 | True | 0 | ROZPOCET
| VV |  | 0,45*0,4*1,6+0,25*0,4*1,6 |  | 0.448 | [12 empty] | VV | 2 | 2 | True | 1 | ROZPOCET
11 | K | 274351121 | Zřízení bednění základových pasů rovného | m2 | 3.12 |  | 0 | CS ÚRS 2018 02 |  | základní |  | 0 | 0.00269 | 0.0083928 | 0 | 0 | 4 | K | 2 |  |  |  | ROZPOCET | 0 | 0 | 0 | 0 | 0 | 1 | 0 | 4 | 142862182
| PP |  | Bednění základů pasů rovné zřízení | [14 empty] | PP | 2
| P |  | Poznámka k položce: viz TZ př.č. D.1.1.8.1 a v.č. D.1.1.8.2 a 3 | [14 empty] | P | 2
| VV |  | pol.1 | [14 empty] | VV | 2 | 1 | True | 0 | ROZPOCET
| VV |  | 2*(0,45+1,6)*0,4+2*(0,25+1,6)*0,4 |  | 3.12 | [12 empty] | VV | 2 | 2 | True | 1 | ROZPOCET
12 | K | 274351122 | Odstranění bednění základových pasů rovného | m2 | 3.12 |  | 0 | CS ÚRS 2018 02 |  | základní |  | 0 | 0 | 0 | 0 | 0 | 4 | K | 2 |  |  |  | ROZPOCET | 0 | 0 | 0 | 0 | 0 | 1 | 0 | 4 | -1169734596
| PP |  | Bednění základů pasů rovné odstranění | [14 empty] | PP | 2
| D | 6 | Úpravy povrchů, podlahy a osazování výplní |  |  |  | 0 |  |  |  |  | 0 |  | 1.0226 |  | 0 | 1 | D | 1 |  |  |  | ROZPOCET | [6 empty] | 0
13 | K | 600,1-R | Zapravení a utěsnění prostupu DN300 po osazení potrubí, vč. opravy fasádní omítky a keramického soklu 0,5m2 | ks | 2 |  | 0 |  |  | základní |  | 0 | 0 | 0 | 0 | 0 | 4 | K | 2 |  |  |  | ROZPOCET | 0 | 0 | 0 | 0 | 0 | 1 | 0 | 4 | 172861617
| PP |  | Zapravení a uteěnění prostupu DN300 po osazení potrubí, vč. opravy fasádní omítky a keramického soklu | [14 empty] | PP | 2
| P |  | Poznámka k položce: viz TZ př.č. D.1.1.8.1 a v.č. D.1.1.8.2 a 3 | [14 empty] | P | 2
| VV |  | pol.č3 | [14 empty] | VV | 2 | 1 | True | 0 | ROZPOCET
| VV |  | 2 |  | 2 | [12 empty] | VV | 2 | 2 | True | 1 | ROZPOCET
14 | K | 611325122 | Vápenocementová štuková omítka rýh ve stropech šířky do 300 mm | m2 | 1.38 |  | 0 | CS ÚRS 2018 02 |  | základní |  | 0 | 0.04153 | 0.057311 | 0 | 0 | 4 | K | 2 |  |  |  | ROZPOCET | 0 | 0 | 0 | 0 | 0 | 1 | 0 | 4 | -2104475381
| PP |  | Vápenocementová omítka rýh štuková ve stropech, šířky rýhy přes 150 do 300 mm | [14 empty] | PP | 2
| P |  | Poznámka k položce: viz TZ př.č. D.1.1.8.1 a v.č. D.1.1.8.2 a 3 | [14 empty] | P | 2
| VV |  | pol.5 | [14 empty] | VV | 2 | 1 | True | 0 | ROZPOCET
| VV |  | "po vybourání vestavku" (2,2+2,4)*0,3 |  | 1.38 | [12 empty] | VV | 2 | 2 | True | 1 | ROZPOCET
15 | K | 612325122 | Vápenocementová štuková omítka rýh ve stěnách šířky do 300 mm | m2 | 0.9 |  | 0 | CS ÚRS 2018 02 |  | základní |  | 0 | 0.04153 | 0.037377 | 0 | 0 | 4 | K | 2 |  |  |  | ROZPOCET | 0 | 0 | 0 | 0 | 0 | 1 | 0 | 4 | -1365079038
| PP |  | Vápenocementová omítka rýh štuková ve stěnách, šířky rýhy přes 150 do 300 mm | [14 empty] | PP | 2
| P |  | Poznámka k položce: viz TZ př.č. D.1.1.8.1 a v.č. D.1.1.8.2 a 3 | [14 empty] | P | 2
| VV |  | pol.5 | [14 empty] | VV | 2 | 1 | True | 0 | ROZPOCET
| VV |  | "po vybourání vestavku" (3,5-2)*0,3*2 |  | 0.9 | [12 empty] | VV | 2 | 2 | True | 1 | ROZPOCET
16 | K | 612325213 | Vápenocementová hladká omítka malých ploch do 1,0 m2 na stěnách | kus | 2 |  | 0 | CS ÚRS 2018 02 |  | základní |  | 0 | 0.0382 | 0.0764 | 0 | 0 | 4 | K | 2 |  |  |  | ROZPOCET | 0 | 0 | 0 | 0 | 0 | 1 | 0 | 4 | -386498599
| PP |  | Vápenocementová omítka jednotlivých malých ploch hladká na stěnách, plochy jednotlivě přes 0,25 do 1 m2 | [14 empty] | PP | 2
| P |  | Poznámka k položce: viz TZ př.č. D.1.1.8.1 a v.č. D.1.1.8.2 a 3 | [14 empty] | P | 2
| VV |  | pol.5 | [14 empty] | VV | 2 | 1 | True | 0 | ROZPOCET
| VV |  | "dva otvory" 2 |  | 2 | [12 empty] | VV | 2 | 2 | True | 1 | ROZPOCET
17 | K | 621325113 | Oprava vnější vápenné hladké omítky členitosti 1 podhledů v rozsahu do 50% | m2 | 32 |  | 0 | CS ÚRS 2018 02 |  | základní |  | 0 | 0.02035 | 0.6512 | 0 | 0 | 4 | K | 2 |  |  |  | ROZPOCET | 0 | 0 | 0 | 0 | 0 | 1 | 0 | 4 | -336482609
| PP |  | Oprava vápenné omítky vnějších ploch stupně členitosti 1 hladké podhledů, v rozsahu opravované plochy přes 30 do 50% | [14 empty] | PP | 2
| P |  | Poznámka k položce: viz TZ př.č. D.1.1.8.1 a v.č. D.1.1.8.2 a 3 | [14 empty] | P | 2
| VV |  | pol.7 | [14 empty] | VV | 2 | 1 | True | 0 | ROZPOCET
| VV |  | 32 |  | 32 | [12 empty] | VV | 2 | 2 | True | 1 | ROZPOCET
18 | K | 622325219 | Oprava vnější omítky vápenocementové nebo strukturované (dle stávající) členitosti 1 stěn v rozsahu do 100%, vč. nátěru | m2 | 2 |  | 0 | CS ÚRS 2018 02 |  | základní |  | 0 | 0.04437 | 0.08874 | 0 | 0 | 4 | K | 2 |  |  |  | ROZPOCET | 0 | 0 | 0 | 0 | 0 | 1 | 0 | 4 | 1581161159
| PP |  | Oprava vápenné omítky vnějších ploch stupně členitosti 1 štukové stěn, v rozsahu opravované plochy přes 80 do 100% | [14 empty] | PP | 2
| P |  | Poznámka k položce: viz TZ př.č. D.1.1.8.1 a v.č. D.1.1.8.2 a 3 | [14 empty] | P | 2
| VV |  | pol.5 | [14 empty] | VV | 2 | 1 | True | 0 | ROZPOCET
| VV |  | 2 |  | 2 | [12 empty] | VV | 2 | 2 | True | 1 | ROZPOCET
19 | K | 622335103 | Oprava cementové hladké omítky vnějších stěn v rozsahu do 50% | m2 | 4.1 |  | 0 | CS ÚRS 2018 02 |  | základní |  | 0 | 0.02428 | 0.099548 | 0 | 0 | 4 | K | 2 |  |  |  | ROZPOCET | 0 | 0 | 0 | 0 | 0 | 1 | 0 | 4 | 1604150199
| PP |  | Oprava cementové omítky vnějších ploch hladké stěn, v rozsahu opravované plochy přes 30 do 50% | [14 empty] | PP | 2
| P |  | Poznámka k položce: viz TZ př.č. D.1.1.8.1 a v.č. D.1.1.8.2 a 3 | [14 empty] | P | 2
| VV |  | pol.7 | [14 empty] | VV | 2 | 1 | True | 0 | ROZPOCET
| VV |  | 4,1 |  | 4.1 | [12 empty] | VV | 2 | 2 | True | 1 | ROZPOCET
20 | K | 632,1-R | Vyspravení povrchu beton. rampy po odbourání schodišťového ramene, vč. dodávky materiálu | m2 | 3 |  | 0 |  |  | základní |  | 0 | 0.004 | 0.012 | 0 | 0 | 4 | K | 2 |  |  |  | ROZPOCET | 0 | 0 | 0 | 0 | 0 | 1 | 0 | 4 | 1160749127
| PP |  | Vyspravení povrchu beton. rampy, vč. dodávky materiálu. Obnova spočívá v očištění, odstranění zbytků výztuže, spojovací můstek, repprofilace betonu a finálního nátěru s penetrací | [14 empty] | PP | 2
| P |  | Poznámka k položce: viz TZ př.č. D.1.1.8.1 a v.č. D.1.1.8.2 a 3 | [14 empty] | P | 2
| VV |  | pol.8 | [14 empty] | VV | 2 | 1 | True | 0 | ROZPOCET
| VV |  | 3 |  | 3 | [12 empty] | VV | 2 | 2 | True | 1 | ROZPOCET
| D | 9 | Ostatní konstrukce a práce, bourání |  |  |  | 0 |  |  |  |  | 0 |  | 0.00417 |  | 2.9939 | 1 | D | 1 |  |  |  | ROZPOCET | [6 empty] | 0
21 | K | 900,1-R | Náklady na kontrolu funkčnosti, vyčištění a drobné opravy závad na podlahové vpusti 400x400 a sběrné podlahové jímky 1100x1400 | ks | 2 |  | 0 |  |  | základní |  | 0 | 0 | 0 | 0 | 0 | 4 | K | 2 |  |  |  | ROZPOCET | 0 | 0 | 0 | 0 | 0 | 1 | 0 | 4 | 116280631
| PP |  | Náklady na kontrolu funkčnosti, vyčištění a drobné opravy závad na podlahové vpusti 400x400 a sběrné podlahové jímky 1100x1400 | [14 empty] | PP | 2
| P |  | Poznámka k položce: viz TZ př.č. D.1.1.8.1 a v.č. D.1.1.8.2 a 3 | [14 empty] | P | 2
| VV |  | pol.6 | [14 empty] | VV | 2 | 1 | True | 0 | ROZPOCET
| VV |  | 2 |  | 2 | [12 empty] | VV | 2 | 2 | True | 1 | ROZPOCET
22 | K | 900,2-R | Náklady na kontrolu a drobné opravy závad u ocelových krytů podlahových roštů, vč. jejich rámu | m2 | 10.208 |  | 0 |  |  | základní |  | 0 | 0 | 0 | 0 | 0 | 4 | K | 2 |  |  |  | ROZPOCET | 0 | 0 | 0 | 0 | 0 | 1 | 0 | 4 | 865168357
| PP |  | Náklady na kontrolu a drobné opravy závad u ocelových krytů podlahových roštů, vč. jejich rámu | [14 empty] | PP | 2
| P |  | Poznámka k položce: viz TZ př.č. D.1.1.8.1 a v.č. D.1.1.8.2 a 3 | [14 empty] | P | 2
| VV |  | pol.6 | [14 empty] | VV | 2 | 1 | True | 0 | ROZPOCET
| VV |  | 6,05*6,15 |  | 37.208 | [12 empty] | VV | 2 | 2 | True | 0 | ROZPOCET
| VV |  | "dlažba" -27 |  | -27 | [12 empty] | VV | 2 | 2 | True | 0 | ROZPOCET
| VV |  | Součet |  | 10.208 | [12 empty] | VV | 2 | 4 | True | 1 | ROZPOCET
23 | K | 962031133 | Bourání příček z cihel pálených na MVC tl do 150 mm | m2 | 9.22 |  | 0 | CS ÚRS 2018 02 |  | základní |  | 0 | 0 | 0 | 0.261 | 2.4064 | 4 | K | 2 |  |  |  | ROZPOCET | 0 | 0 | 0 | 0 | 0 | 1 | 0 | 4 | -1123585918
| PP |  | Bourání příček z cihel, tvárnic nebo příčkovek z cihel pálených, plných nebo dutých na maltu vápennou nebo vápenocementovou, tl. do 150 mm | [14 empty] | PP | 2
| P |  | Poznámka k položce: viz TZ př.č. D.1.1.8.1 a v.č. D.1.1.8.2 a 3 | [14 empty] | P | 2
| VV |  | pol.2 | [14 empty] | VV | 2 | 1 | True | 0 | ROZPOCET
| VV |  | (2,2+2,4)*3,5 |  | 16.1 | [12 empty] | VV | 2 | 2 | True | 0 | ROZPOCET
| VV |  | -0,8*2,1 |  | -1.68 | [12 empty] | VV | 2 | 2 | True | 0 | ROZPOCET
| VV |  | -(1,35+0,65)*2,6 |  | -5.2 | [12 empty] | VV | 2 | 2 | True | 0 | ROZPOCET
| VV |  | Součet |  | 9.22 | [12 empty] | VV | 2 | 4 | True | 1 | ROZPOCET
24 | K | 968072247 | Vybourání kovových rámů oken jednoduchých včetně křídel pl přes 4 m2 | m2 | 5.2 |  | 0 | CS ÚRS 2018 02 |  | základní |  | 0 | 0 | 0 | 0.034 | 0.1768 | 4 | K | 2 |  |  |  | ROZPOCET | 0 | 0 | 0 | 0 | 0 | 1 | 0 | 4 | 390342210
| PP |  | Vybourání kovových rámů oken s křídly, dveřních zárubní, vrat, stěn, ostění nebo obkladů okenních rámů s křídly jednoduchých, plochy přes 4 m2 | [14 empty] | PP | 2
| P |  | Poznámka k položce: viz TZ př.č. D.1.1.8.1 a v.č. D.1.1.8.2 a 3 | [14 empty] | P | 2
| VV |  | pol.2 | [14 empty] | VV | 2 | 1 | True | 0 | ROZPOCET
| VV |  | (1,35+0,65)*2,6 |  | 5.2 | [12 empty] | VV | 2 | 2 | True | 1 | ROZPOCET
25 | K | 968072455 | Vybourání kovových dveřních zárubní pl do 2 m2 | m2 | 1.68 |  | 0 | CS ÚRS 2018 02 |  | základní |  | 0 | 0 | 0 | 0.076 | 0.12768 | 4 | K | 2 |  |  |  | ROZPOCET | 0 | 0 | 0 | 0 | 0 | 1 | 0 | 4 | 1462281428
| PP |  | Vybourání kovových rámů oken s křídly, dveřních zárubní, vrat, stěn, ostění nebo obkladů dveřních zárubní, plochy do 2 m2 | [14 empty] | PP | 2
| P |  | Poznámka k položce: viz TZ př.č. D.1.1.8.1 a v.č. D.1.1.8.2 a 3 | [14 empty] | P | 2
| VV |  | pol.2 | [14 empty] | VV | 2 | 1 | True | 0 | ROZPOCET
| VV |  | 0,8*2,1 |  | 1.68 | [12 empty] | VV | 2 | 2 | True | 1 | ROZPOCET
26 | K | 977151128 | Jádrové vrty diamantovými korunkami do D 300 mm do stavebních materiálů | m | 1 |  | 0 | CS ÚRS 2018 02 |  | základní |  | 0 | 0.00417 | 0.00417 | 0.283 | 0.283 | 4 | K | 2 |  |  |  | ROZPOCET | 0 | 0 | 0 | 0 | 0 | 1 | 0 | 4 | -1702164508
| PP |  | Jádrové vrty diamantovými korunkami do stavebních materiálů (železobetonu, betonu, cihel, obkladů, dlažeb, kamene) průměru přes 250 do 300 mm | [14 empty] | PP | 2
| P |  | Poznámka k položce: viz TZ př.č. D.1.1.8.1 a v.č. D.1.1.8.2 a 3 | [14 empty] | P | 2
| VV |  | pol.3 | [14 empty] | VV | 2 | 1 | True | 0 | ROZPOCET
| VV |  | 0,5*2 |  | 1 | [12 empty] | VV | 2 | 2 | True | 1 | ROZPOCET
| D | 997 | Přesun sutě |  |  |  | 0 |  |  |  |  | 0 |  | 0 |  | 0 | 1 | D | 1 |  |  |  | ROZPOCET | [6 empty] | 0
27 | K | 997013111 | Vnitrostaveništní doprava suti a vybouraných hmot pro budovy v do 6 m s použitím mechanizace | t | 5.239 |  | 0 | CS ÚRS 2018 02 |  | základní |  | 0 | 0 | 0 | 0 | 0 | 4 | K | 2 |  |  |  | ROZPOCET | 0 | 0 | 0 | 0 | 0 | 1 | 0 | 4 | 1911368577
| PP |  | Vnitrostaveništní doprava suti a vybouraných hmot vodorovně do 50 m svisle s použitím mechanizace pro budovy a haly výšky do 6 m | [14 empty] | PP | 2
28 | K | 997013509 | Příplatek k odvozu suti a vybouraných hmot na skládku ZKD 1 km přes 1 km | t | 36.673 |  | 0 | CS ÚRS 2018 02 |  | základní |  | 0 | 0 | 0 | 0 | 0 | 4 | K | 2 |  |  |  | ROZPOCET | 0 | 0 | 0 | 0 | 0 | 1 | 0 | 4 | -1148832036
| PP |  | Odvoz suti a vybouraných hmot na skládku nebo meziskládku se složením, na vzdálenost Příplatek k ceně za každý další i započatý 1 km přes 1 km | [14 empty] | PP | 2
| VV |  | 5,239*7 'Přepočtené koeficientem množství |  | 36.673 | [12 empty] | VV | 2 | 2 | False | 1 | ROZPOCET
29 | K | 997013511 | Odvoz suti a vybouraných hmot z meziskládky na skládku do 1 km s naložením a se složením | t | 5.239 |  | 0 | CS ÚRS 2018 02 |  | základní |  | 0 | 0 | 0 | 0 | 0 | 4 | K | 2 |  |  |  | ROZPOCET | 0 | 0 | 0 | 0 | 0 | 1 | 0 | 4 | -1605101008
| PP |  | Odvoz suti a vybouraných hmot z meziskládky na skládku s naložením a se složením, na vzdálenost do 1 km | [14 empty] | PP | 2
30 | K | 997013803 | Poplatek za uložení na skládce (skládkovné) stavebního odpadu cihelného kód odpadu 170 102 | t | 2.689 |  | 0 | CS ÚRS 2018 02 |  | základní |  | 0 | 0 | 0 | 0 | 0 | 4 | K | 2 |  |  |  | ROZPOCET | 0 | 0 | 0 | 0 | 0 | 1 | 0 | 4 | -1245162964
| PP |  | Poplatek za uložení stavebního odpadu na skládce (skládkovné) cihelného zatříděného do Katalogu odpadů pod kódem 170 102 | [14 empty] | PP | 2
| VV |  | "příčky" 2,406 |  | 2.406 | [12 empty] | VV | 2 | 2 | True | 0 | ROZPOCET
| VV |  | "otvory" 0,283 |  | 0.283 | [12 empty] | VV | 2 | 2 | True | 0 | ROZPOCET
| VV |  | Součet |  | 2.689 | [12 empty] | VV | 2 | 4 | True | 1 | ROZPOCET
31 | K | 997013807 | Poplatek za uložení na skládce (skládkovné) stavebního odpadu keramického kód odpadu 170 103 | t | 2.246 |  | 0 | CS ÚRS 2018 02 |  | základní |  | 0 | 0 | 0 | 0 | 0 | 4 | K | 2 |  |  |  | ROZPOCET | 0 | 0 | 0 | 0 | 0 | 1 | 0 | 4 | 459529374
| PP |  | Poplatek za uložení stavebního odpadu na skládce (skládkovné) z tašek a keramických výrobků zatříděného do Katalogu odpadů pod kódem 170 103 | [14 empty] | PP | 2
| VV |  | "keram. dlažba" 2,246 |  | 2.246 | [12 empty] | VV | 2 | 2 | True | 1 | ROZPOCET
32 | K | 997013831 | Poplatek za uložení na skládce (skládkovné) stavebního odpadu směsného kód odpadu 170 904 | t | 0.305 |  | 0 | CS ÚRS 2018 02 |  | základní |  | 0 | 0 | 0 | 0 | 0 | 4 | K | 2 |  |  |  | ROZPOCET | 0 | 0 | 0 | 0 | 0 | 1 | 0 | 4 | -1681476516
| PP |  | Poplatek za uložení stavebního odpadu na skládce (skládkovné) směsného stavebního a demoličního zatříděného do Katalogu odpadů pod kódem 170 904 | [14 empty] | PP | 2
| VV |  | "dveře, vč. zárubně" 0,128 |  | 0.128 | [12 empty] | VV | 2 | 2 | True | 0 | ROZPOCET
| VV |  | "okenní výplň" 0,177 |  | 0.177 | [12 empty] | VV | 2 | 2 | True | 0 | ROZPOCET
| VV |  | Součet |  | 0.305 | [12 empty] | VV | 2 | 4 | True | 1 | ROZPOCET
| D | 998 | Přesun hmot |  |  |  | 0 |  |  |  |  | 0 |  | 0 |  | 0 | 1 | D | 1 |  |  |  | ROZPOCET | [6 empty] | 0
33 | K | 998142251 | Přesun hmot pro nádrže, jímky, zásobníky a jámy betonové monolitické v do 25 m | t | 2.657 |  | 0 | CS ÚRS 2018 02 |  | základní |  | 0 | 0 | 0 | 0 | 0 | 4 | K | 2 |  |  |  | ROZPOCET | 0 | 0 | 0 | 0 | 0 | 1 | 0 | 4 | -2056534974
| PP |  | Přesun hmot pro nádrže, jímky, zásobníky a jámy pozemní mimo zemědělství se svislou nosnou konstrukcí monolitickou betonovou tyčovou nebo plošnou vodorovná dopravní vzdálenost do 50 m výšky do 25 m | [14 empty] | PP | 2
| D | PSV | Práce a dodávky PSV |  |  |  | 0 |  |  |  |  | 0 |  | 1.1061 |  | 2.2456 | 2 | D | 0 |  |  |  | ROZPOCET | [6 empty] | 0
| D | 711 | Izolace proti vodě, vlhkosti a plynům |  |  |  | 0 |  |  |  |  | 0 |  | 0 |  | 0 | 2 | D | 1 |  |  |  | ROZPOCET | [6 empty] | 0
34 | K | 711,1-R | Vyspravení hydroizolace po vybourání přístavku (skladba dle stávající | m2 | 1 |  | 0 |  |  | základní |  | 0 | 0 | 0 | 0 | 0 | 16 | K | 2 |  |  |  | ROZPOCET | 0 | 0 | 0 | 0 | 0 | 1 | 0 | 16 | -2091493376
| PP |  | Vyspravení hydroizolace po vybourání přístavku (skladba dle stávající | [14 empty] | PP | 2
| P |  | Poznámka k položce: viz TZ př.č. D.1.1.8.1 a v.č. D.1.1.8.2 a 3 | [14 empty] | P | 2
| VV |  | pol.4 | [14 empty] | VV | 2 | 1 | True | 0 | ROZPOCET
| VV |  | 1 |  | 1 | [12 empty] | VV | 2 | 2 | True | 1 | ROZPOCET
| D | 767 | Konstrukce zámečnické |  |  |  | 0 |  |  |  |  | 0 |  | 0 |  | 0 | 2 | D | 1 |  |  |  | ROZPOCET | [6 empty] | 0
35 | K | 767,1-R | Z/1 - Dodávka + montáž ocelové jednoramenné schodiště, materiál pozink, 2500x1600mm, schodišťový stupeň 8x295mm+ 140mm, vč. kotvení a kotvícího mateiálu, vč. zábradlí v=1,1m | kg | 424.12 |  | 0 |  |  | základní |  | 0 | 0 | 0 | 0 | 0 | 16 | K | 2 |  |  |  | ROZPOCET | 0 | 0 | 0 | 0 | 0 | 1 | 0 | 16 | -1717873529
| PP |  | Z/1 - Dodávka + montáž ocelové jednoramenné schodiště, materiál pozink, 2500x1600mm, schodišťový stupeň 8x295mm+ 140mm, vč. kotvení a kotvícího mateiálu, vč. zábradlí v=1,1m | [14 empty] | PP | 2
| P |  | Poznámka k položce: viz TZ př.č. D.1.1.8.1 a v.č. D.1.1.8.2 a 3 | [14 empty] | P | 2
| VV |  | "pol.1" 424,12 |  | 424.12 | [12 empty] | VV | 2 | 2 | True | 1 | ROZPOCET
36 | K | 767,2-R | Náklady lokální zapravení ponechané části stávajícího zábradlí | kpl | 1 |  | 0 |  |  | základní |  | 0 | 0 | 0 | 0 | 0 | 16 | K | 2 |  |  |  | ROZPOCET | 0 | 0 | 0 | 0 | 0 | 1 | 0 | 16 | -1485134209
| PP |  | V rámci SO 07 bude provedeno jen lokální zapravení ponechané části stávajícího zábradlí (jedná se o trubkové zábradlí z nerezové oceli – viz výše), spočívající v zavaření otevřených částí profilů, zabroušení a jejich ukotvení k betonovému tělesu šachty pro zachování stability zábradlí. Nové zábradlí na této straně nebude prováděno – nahrazuje jej těleso vlastní šachty | [14 empty] | PP | 2
| P |  | Poznámka k položce: viz TZ př.č. D.1.1.8.1 a v.č. D.1.1.8.2 a 3 | [14 empty] | P | 2
| VV |  | pol.3 | [14 empty] | VV | 2 | 1 | True | 0 | ROZPOCET
| VV |  | 1 |  | 1 | [12 empty] | VV | 2 | 2 | True | 1 | ROZPOCET
| D | 771 | Podlahy z dlaždic |  |  |  | 0 |  |  |  |  | 0 |  | 0.88074 |  | 2.2456 | 2 | D | 1 |  |  |  | ROZPOCET | [6 empty] | 0
37 | K | 771571810 | Demontáž podlah z dlaždic keramických kladených do malty | m2 | 27 |  | 0 | CS ÚRS 2018 02 |  | základní |  | 0 | 0 | 0 | 0.08317 | 2.2456 | 16 | K | 2 |  |  |  | ROZPOCET | 0 | 0 | 0 | 0 | 0 | 1 | 0 | 16 | -896429529
| PP |  | Demontáž podlah z dlaždic keramických kladených do malty | [14 empty] | PP | 2
| P |  | Poznámka k položce: viz TZ př.č. D.1.1.8.1 a v.č. D.1.1.8.2 a 3 | [14 empty] | P | 2
| VV |  | pol.č.4 | [14 empty] | VV | 2 | 1 | True | 0 | ROZPOCET
| VV |  | 27 |  | 27 | [12 empty] | VV | 2 | 2 | True | 1 | ROZPOCET
38 | K | 771574116 | Montáž podlah keramických režných hladkých lepených flexibilním lepidlem do 25 ks/m2 | m2 | 27 |  | 0 | CS ÚRS 2018 02 |  | základní |  | 0 | 0.0035 | 0.0945 | 0 | 0 | 16 | K | 2 |  |  |  | ROZPOCET | 0 | 0 | 0 | 0 | 0 | 1 | 0 | 16 | -782096991
| PP |  | Montáž podlah z dlaždic keramických lepených flexibilním lepidlem režných nebo glazovaných hladkých přes 22 do 25 ks/ m2 | [14 empty] | PP | 2
39 | M | 59761000 | dlaždice keramické dle půvpdní (průmyslová, s vysokou mechanickou odolností, protiskluzová R11) | m2 | 29.7 |  | 0 |  |  | základní |  | 0 | 0.0192 | 0.57024 | 0 | 0 | 32 | M | 2 |  |  |  | ROZPOCET | 0 | 0 | 0 | 0 | 0 | 1 | 0 | 16 | 1923260963
| PP |  | dlaždice keramické dle půvpdní (průmyslová, s vysokou mechanickou odolností, protiskluzová R11) | [14 empty] | PP | 2
| VV |  | 27*1,1 'Přepočtené koeficientem množství |  | 29.7 | [12 empty] | VV | 2 | 2 | False | 1 | ROZPOCET
40 | K | 771579196 | Příplatek k montáž podlah keramických za spárování tmelem dvousložkovým | m2 | 27 |  | 0 | CS ÚRS 2018 02 |  | základní |  | 0 | 0 | 0 | 0 | 0 | 16 | K | 2 |  |  |  | ROZPOCET | 0 | 0 | 0 | 0 | 0 | 1 | 0 | 16 | -655596845
| PP |  | Montáž podlah z dlaždic keramických Příplatek k cenám za dvousložkový spárovací tmel | [14 empty] | PP | 2
41 | K | 771591111 | Podlahy penetrace podkladu | m2 | 27 |  | 0 | CS ÚRS 2018 02 |  | základní |  | 0 | 0.0003 | 0.0081 | 0 | 0 | 16 | K | 2 |  |  |  | ROZPOCET | 0 | 0 | 0 | 0 | 0 | 1 | 0 | 16 | -788663946
| PP |  | Podlahy - ostatní práce penetrace podkladu | [14 empty] | PP | 2
42 | K | 771990112 | Vyrovnání podkladu samonivelační stěrkou tl 4 mm pevnosti 30 Mpa | m2 | 27 |  | 0 | CS ÚRS 2018 02 |  | základní |  | 0 | 0.0077 | 0.2079 | 0 | 0 | 16 | K | 2 |  |  |  | ROZPOCET | 0 | 0 | 0 | 0 | 0 | 1 | 0 | 16 | -972744730
| PP |  | Vyrovnání podkladní vrstvy samonivelační stěrkou tl. 4 mm, min. pevnosti 30 MPa | [14 empty] | PP | 2
43 | K | 998771201 | Přesun hmot procentní pro podlahy z dlaždic v objektech v do 6 m | % |  |  | 0 | CS ÚRS 2018 02 |  | základní |  | 0 | 0 | 0 | 0 | 0 | 16 | K | 2 |  |  |  | ROZPOCET | 0 | 0 | 0 | 0 | 0 | 1 | 0 | 16 | 1614310200
| PP |  | Přesun hmot pro podlahy z dlaždic stanovený procentní sazbou (%) z ceny vodorovná dopravní vzdálenost do 50 m v objektech výšky do 6 m | [14 empty] | PP | 2
| D | 781 | Dokončovací práce - obklady |  |  |  | 0 |  |  |  |  | 0 |  | 0.17227 |  | 0 | 2 | D | 1 |  |  |  | ROZPOCET | [6 empty] | 0
44 | K | 781474115 | Montáž obkladů vnitřních keramických hladkých do 25 ks/m2 lepených flexibilním lepidlem | m2 | 4 |  | 0 | CS ÚRS 2018 02 |  | základní |  | 0 | 0.003 | 0.012 | 0 | 0 | 16 | K | 2 |  |  |  | ROZPOCET | 0 | 0 | 0 | 0 | 0 | 1 | 0 | 16 | -1942093159
| PP |  | Montáž obkladů vnitřních stěn z dlaždic keramických lepených flexibilním lepidlem režných nebo glazovaných hladkých přes 22 do 25 ks/m2 | [14 empty] | PP | 2
| P |  | Poznámka k položce: viz TZ př.č. D.1.1.8.1 a v.č. D.1.1.8.2 a 3 | [14 empty] | P | 2
| VV |  | pol.5, v mistě vybouraného vestavku | [14 empty] | VV | 2 | 1 | True | 0 | ROZPOCET
| VV |  | 4 |  | 4 | [12 empty] | VV | 2 | 2 | True | 1 | ROZPOCET
45 | M | 59761015 | obkladačky keramické dle stávajících | m2 | 4.4 |  | 0 | CS ÚRS 2018 02 |  | základní |  | 0 | 0.02888 | 0.12707 | 0 | 0 | 32 | M | 2 |  |  |  | ROZPOCET | 0 | 0 | 0 | 0 | 0 | 1 | 0 | 16 | 1360777162
| PP |  | dlaždice keramické podlahové (barevné) přes 2 do 4 ks/m2 | [14 empty] | PP | 2
| VV |  | 4*1,1 'Přepočtené koeficientem množství |  | 4.4 | [12 empty] | VV | 2 | 2 | False | 1 | ROZPOCET
46 | K | 781479191 | Příplatek k montáži obkladů vnitřních keramických hladkých za plochu do 10 m2 | m2 | 4 |  | 0 | CS ÚRS 2018 02 |  | základní |  | 0 | 0 | 0 | 0 | 0 | 16 | K | 2 |  |  |  | ROZPOCET | 0 | 0 | 0 | 0 | 0 | 1 | 0 | 16 | -102510234
| PP |  | Montáž obkladů vnitřních stěn z dlaždic keramických Příplatek k cenám za plochu do 10 m2 jednotlivě | [14 empty] | PP | 2
47 | K | 781479194 | Příplatek k montáži obkladů vnitřních keramických hladkých za nerovný povrch | m2 | 4 |  | 0 | CS ÚRS 2018 02 |  | základní |  | 0 | 0.008 | 0.032 | 0 | 0 | 16 | K | 2 |  |  |  | ROZPOCET | 0 | 0 | 0 | 0 | 0 | 1 | 0 | 16 | -1602713130
| PP |  | Montáž obkladů vnitřních stěn z dlaždic keramických Příplatek k cenám za vyrovnání nerovného povrchu | [14 empty] | PP | 2
48 | K | 781479196 | Příplatek k montáži obkladů vnitřních keramických hladkých za spárování tmelem dvousložkovým | m2 | 4 |  | 0 | CS ÚRS 2018 02 |  | základní |  | 0 | 0 | 0 | 0 | 0 | 16 | K | 2 |  |  |  | ROZPOCET | 0 | 0 | 0 | 0 | 0 | 1 | 0 | 16 | -192003758
| PP |  | Montáž obkladů vnitřních stěn z dlaždic keramických Příplatek k cenám za dvousložkový spárovací tmel | [14 empty] | PP | 2
49 | K | 781495111 | Penetrace podkladu vnitřních obkladů | m2 | 4 |  | 0 | CS ÚRS 2018 02 |  | základní |  | 0 | 0.0003 | 0.0012 | 0 | 0 | 16 | K | 2 |  |  |  | ROZPOCET | 0 | 0 | 0 | 0 | 0 | 1 | 0 | 16 | -45136803
| PP |  | Ostatní prvky ostatní práce penetrace podkladu | [14 empty] | PP | 2
50 | K | 998781201 | Přesun hmot procentní pro obklady keramické v objektech v do 6 m | % |  |  | 0 | CS ÚRS 2018 02 |  | základní |  | 0 | 0 | 0 | 0 | 0 | 16 | K | 2 |  |  |  | ROZPOCET | 0 | 0 | 0 | 0 | 0 | 1 | 0 | 16 | -901569054
| PP |  | Přesun hmot pro obklady keramické stanovený procentní sazbou (%) z ceny vodorovná dopravní vzdálenost do 50 m v objektech výšky do 6 m | [14 empty] | PP | 2
| D | 783 | Dokončovací práce - nátěry |  |  |  | 0 |  |  |  |  | 0 |  | 0.016967 |  | 0 | 2 | D | 1 |  |  |  | ROZPOCET | [6 empty] | 0
51 | K | 783823133 | Penetrační silikátový nátěr hladkých, tenkovrstvých zrnitých nebo štukových omítek | m2 | 36.1 |  | 0 | CS ÚRS 2018 02 |  | základní |  | 0 | 0.00011 | 0.003971 | 0 | 0 | 16 | K | 2 |  |  |  | ROZPOCET | 0 | 0 | 0 | 0 | 0 | 1 | 0 | 16 | 1435801379
| PP |  | Penetrační nátěr omítek hladkých omítek hladkých, zrnitých tenkovrstvých nebo štukových stupně členitosti 1 a 2 silikátový | [14 empty] | PP | 2
52 | K | 783827123 | Krycí jednonásobný silikátový nátěr omítek stupně členitosti 1 a 2 | m2 | 36.1 |  | 0 | CS ÚRS 2018 02 |  | základní |  | 0 | 0.00036 | 0.012996 | 0 | 0 | 16 | K | 2 |  |  |  | ROZPOCET | 0 | 0 | 0 | 0 | 0 | 1 | 0 | 16 | -1344625638
| PP |  | Krycí (ochranný ) nátěr omítek jednonásobný hladkých omítek hladkých, zrnitých tenkovrstvých nebo štukových stupně členitosti 1 a 2 silikátový | [14 empty] | PP | 2
| P |  | Poznámka k položce: viz TZ př.č. D.1.1.8.1 a v.č. D.1.1.8.2 a 3 | [14 empty] | P | 2
| VV |  | pol.7 | [14 empty] | VV | 2 | 1 | True | 0 | ROZPOCET
| VV |  | "sokl" 4,1 |  | 4.1 | [12 empty] | VV | 2 | 2 | True | 0 | ROZPOCET
| VV |  | "horní fasáda" 32 |  | 32 | [12 empty] | VV | 2 | 2 | True | 0 | ROZPOCET
| VV |  | Součet |  | 36.1 | [12 empty] | VV | 2 | 4 | True | 1 | ROZPOCET
| D | 784 | Dokončovací práce - malby a tapety |  |  |  | 0 |  |  |  |  | 0 |  | 0.036166 |  | 0 | 2 | D | 1 |  |  |  | ROZPOCET | [6 empty] | 0
53 | K | 784111003 | Oprášení (ometení ) podkladu v místnostech výšky do 5,00 m | m2 | 73.808 |  | 0 | CS ÚRS 2018 02 |  | základní |  | 0 | 0 | 0 | 0 | 0 | 16 | K | 2 |  |  |  | ROZPOCET | 0 | 0 | 0 | 0 | 0 | 1 | 0 | 16 | -446472437
| PP |  | Oprášení (ometení) podkladu v místnostech výšky přes 3,80 do 5,00 m | [14 empty] | PP | 2
54 | K | 784181103 | Základní akrylátová jednonásobná penetrace podkladu v místnostech výšky do 5,00m | m2 | 73.808 |  | 0 | CS ÚRS 2018 02 |  | základní |  | 0 | 0.0002 | 0.014762 | 0 | 0 | 16 | K | 2 |  |  |  | ROZPOCET | 0 | 0 | 0 | 0 | 0 | 1 | 0 | 16 | 1155379119
| PP |  | Penetrace podkladu jednonásobná základní akrylátová v místnostech výšky přes 3,80 do 5,00 m | [14 empty] | PP | 2
55 | K | 784221103 | Dvojnásobné bílé malby ze směsí za sucha dobře otěruvzdorných v místnostech do 5,00 m | m2 | 73.808 |  | 0 | CS ÚRS 2018 02 |  | základní |  | 0 | 0.00029 | 0.021404 | 0 | 0 | 16 | K | 2 |  |  |  | ROZPOCET | 0 | 0 | 0 | 0 | 0 | 1 | 0 | 16 | -1924986844
| PP |  | Malby z malířských směsí otěruvzdorných za sucha dvojnásobné, bílé za sucha otěruvzdorné dobře v místnostech výšky přes 3,80 do 5,00 m | [14 empty] | PP | 2
| P |  | Poznámka k položce: viz TZ př.č. D.1.1.8.1 a v.č. D.1.1.8.2 a 3 | [14 empty] | P | 2
| VV |  | pol.5 | [14 empty] | VV | 2 | 1 | True | 0 | ROZPOCET
| VV |  | 2*(6,05+6,15)*1,5 |  | 36.6 | [12 empty] | VV | 2 | 2 | True | 0 | ROZPOCET
| VV |  | 6,05*6,15 |  | 37.208 | [12 empty] | VV | 2 | 2 | True | 0 | ROZPOCET
| VV |  | Součet |  | 73.808 | [12 empty] | VV | 2 | 4 | True | 1 | ROZPOCET

## 0002 - SO 07.2 Měření a r...
{ae53ba8d-dd70-4044-a79b-a6c44cf5139c}
2
| KRYCÍ LIST SOUPISU PRACÍ | [7 empty] | v --- níže se nacházejí doplnkové a pomocné údaje k sestavám --- v | [8 empty] | False
Stavba:
ČOV Přerov - kalová koncovka
Objekt:
01 - ČOV Přerov - kalová koncovka
Soupis:
006 - SO 07 Kogenerace
Úroveň 3:
0002 - SO 07.2 Měření a regulace
| KSO: |  |  |  |  | CC-CZ:
| Místo: |  |  |  |  | Datum: | 6. 12. 2018
| Zadavatel: |  |  |  |  | IČ:
|  | Vodovody a kanalizace Přerov, a.s. |  |  |  | DIČ:
| Uchazeč: |  |  |  |  | IČ: | Vyplň údaj
|  | Vyplň údaj |  |  |  | DIČ: | Vyplň údaj
| Projektant: |  |  |  |  | IČ:
|  | Sweco Hydroprojekt a.s., divize Morava |  |  |  | DIČ:
| Zpracovatel: |  |  |  |  | IČ:
DIČ:
Poznámka:
| Cena bez DPH | [5 empty] | 0
|  |  | Základ daně |  |  | Sazba daně | Výše daně
| DPH | základní | 0 |  |  | 21% | 0
|  | snížená | 0 |  |  | 15% | 0
|  | zákl. přenesená | 0 |  |  | 21% | 0
|  | sníž. přenesená | 0 |  |  | 15% | 0
|  | nulová | 0 |  |  | 0% | 0
| Cena s DPH |  |  | v | CZK |  | 0
| Projektant |  |  | Zpracovatel
| Datum a podpis: |  | Razítko | Datum a podpis: |  |  | Razítko
| Objednavatel |  |  | Uchazeč
| Datum a podpis: |  | Razítko | Datum a podpis: |  |  | Razítko
REKAPITULACE ČLENĚNÍ SOUPISU PRACÍ
Stavba:
ČOV Přerov - kalová koncovka
Objekt:
01 - ČOV Přerov - kalová koncovka
Soupis:
006 - SO 07 Kogenerace
Úroveň 3:
0002 - SO 07.2 Měření a regulace
Místo: | [5 empty] | Datum: | 6. 12. 2018
Zadavatel: |  |  | Vodovody a kanalizace Přerov, a.s. |  |  | Projektant: | Sweco Hydroprojekt a.s., divize Morava
Uchazeč: |  |  | Vyplň údaj |  |  | Zpracovatel:
Kód dílu - Popis | [6 empty] | Cena celkem [CZK]
Náklady ze soupisu prací | [6 empty] | 0 | [11 empty] | -1
| M - Práce a dodávky M | [5 empty] | 0
| D1 - Snímače, měřicí zařízení - Regulace ÚT | [5 empty] | 0
| D2 - Snímače, měřicí zařízení - Regulace klapek vzt kogenerace | [5 empty] | 0
| D3 - Kabely, montáž | [5 empty] | 0
| D4 - Kabelové trasy a konstrukce | [5 empty] | 0
| D5 - Úprava programu PLC | [5 empty] | 0
| D6 - Demontáže | [5 empty] | 0
| D7 - Ostatní činnosti | [5 empty] | 0
SOUPIS PRACÍ
Stavba:
ČOV Přerov - kalová koncovka
Objekt:
01 - ČOV Přerov - kalová koncovka
Soupis:
006 - SO 07 Kogenerace
Úroveň 3:
0002 - SO 07.2 Měření a regulace
Místo: | [5 empty] | Datum: | 6. 12. 2018
Zadavatel: |  |  | Vodovody a kanalizace Přerov, a.s. |  |  | Projektant: | Sweco Hydroprojekt a.s., divize Morava
Uchazeč: |  |  | Vyplň údaj |  |  | Zpracovatel:
PČ | Typ | Kód | Popis | MJ | Množství | J.cena [CZK] | Cena celkem [CZK] | Cenová soustava |  | DPH | J. Nh [h] | Nh celkem [h] | J. hmotnost [t] | Hmotnost celkem [t] | J. suť [t] | Suť Celkem [t]
Náklady soupisu celkem | [6 empty] | 0 |  |  |  |  | 0 |  | 0 |  | 0 |  | D | -1 | [7 empty] | 0
| D | M | Práce a dodávky M |  |  |  | 0 |  |  |  |  | 0 |  | 0 |  | 0 | 3 | D | 0 | ROZPOCET | [6 empty] | 0
| D | D1 | Snímače, měřicí zařízení - Regulace ÚT |  |  |  | 0 |  |  |  |  | 0 |  | 0 |  | 0 | 1 | D | 1 | ROZPOCET | [6 empty] | 0
1 | K | Pol286 | Montáž - snímače teploty stonkové | ks | 4 |  | 0 |  |  | základní |  | 0 | 0 | 0 | 0 | 0 | 4 | K | 2 | ROZPOCET | 0 | 0 | 0 | 0 | 0 | 1 | 0 | 4 | 2
| PP |  | Montáž - snímače teploty stonkové | [14 empty] | PP | 2
| P |  | Poznámka k položce: viz TZ př.č. D.1.4.3.1, v.č. D.1.4.3.7 až 10, technická specifikace D.1.4.3.2 | [14 empty] | P | 2
2 | M | Pol50 | snímač teploty topné vody Pt1000/4..20mA stonkový včetně jímky rozsah 0-150°C , topné vody 0-90°C NK520 včetně jímky l- 70mm (nebo rovnocenné řešení) | ks | 4 |  | 0 |  |  | základní |  | 0 | 0 | 0 | 0 | 0 | 8 | M | 2 | ROZPOCET | 0 | 0 | 0 | 0 | 0 | 1 | 0 | 4 | 4
| PP |  | snímač teploty topné vody Pt1000/4..20mA stonkový včetně jímky rozsah 0-150°C , topné vody 0-90°C NK520 včetně jímky l- 70mm (nebo rovnocenné řešení) | [14 empty] | PP | 2
3 | K | Pol51 | NAPOJENÍ SERVOPOHONU TROJCERSNÉHO VENTILU 24V/4..20mA | ks | 1 |  | 0 |  |  | základní |  | 0 | 0 | 0 | 0 | 0 | 4 | K | 2 | ROZPOCET | 0 | 0 | 0 | 0 | 0 | 1 | 0 | 4 | 6
| PP |  | NAPOJENÍ SERVOPOHONU TROJCERSNÉHO VENTILU 24V/4..20mA | [14 empty] | PP | 2
| P |  | Poznámka k položce: viz TZ př.č. D.1.4.3.1, v.č. D.1.4.3.7 až 10, technická specifikace D.1.4.3.2 | [14 empty] | P | 2
| D | D2 | Snímače, měřicí zařízení - Regulace klapek vzt kogenerace |  |  |  | 0 |  |  |  |  | 0 |  | 0 |  | 0 | 1 | D | 1 | ROZPOCET | [6 empty] | 0
4 | K | Pol295 | Montáž - termostatů a snímačů | ks | 4 |  | 0 |  |  | základní |  | 0 | 0 | 0 | 0 | 0 | 4 | K | 2 | ROZPOCET | 0 | 0 | 0 | 0 | 0 | 1 | 0 | 4 | 8
| PP |  | Montáž - termostatů a snímačů | [14 empty] | PP | 2
| P |  | Poznámka k položce: viz TZ př.č. D.1.4.3.1, v.č. D.1.4.3.7 až 10, technická specifikace D.1.4.3.2 | [14 empty] | P | 2
5 | M | Pol58 | termostat 0-40°C typ 61113 provedení Ex - kontak výstup , prostorový , bezpečnostní kontak 250V /6A , komplet , teplota prostoru kogenerace 25°C (nebo rovnocenné řešení) | ks | 1 |  | 0 |  |  | základní |  | 0 | 0 | 0 | 0 | 0 | 8 | M | 2 | ROZPOCET | 0 | 0 | 0 | 0 | 0 | 1 | 0 | 4 | 10
| PP |  | termostat 0-40°C typ 61113 provedení Ex - kontak výstup , prostorový , bezpečnostní kontak 250V /6A , komplet , teplota prostoru kogenerace 25°C (nebo rovnocenné řešení) | [14 empty] | PP | 2
6 | M | Pol59 | servopohon NM230A-S-3P (nebo rovnocenné řešení) | ks | 3 |  | 0 |  |  | základní |  | 0 | 0 | 0 | 0 | 0 | 8 | M | 2 | ROZPOCET | 0 | 0 | 0 | 0 | 0 | 1 | 0 | 4 | 12
| PP |  | servopohon NM230A-S-3P (nebo rovnocenné řešení) | [14 empty] | PP | 2
7 | K | Pol60 | napojení snímače průtoku - výstup signál 4-20mA měření množství plynu a bioplynu | ks | 2 |  | 0 |  |  | základní |  | 0 | 0 | 0 | 0 | 0 | 4 | K | 2 | ROZPOCET | 0 | 0 | 0 | 0 | 0 | 1 | 0 | 4 | 14
| PP |  | napojení snímače průtoku - výstup signál 4-20mA měření množství plynu a bioplynu | [14 empty] | PP | 2
| P |  | Poznámka k položce: viz TZ př.č. D.1.4.3.1, v.č. D.1.4.3.7 až 10, technická specifikace D.1.4.3.2 | [14 empty] | P | 2
8 | M | Pol61 | Havatijní tlačítko v plast skříni . Červené - IP54 . 2x vyp kontakat | ks | 1 |  | 0 |  |  | základní |  | 0 | 0 | 0 | 0 | 0 | 8 | M | 2 | ROZPOCET | 0 | 0 | 0 | 0 | 0 | 1 | 0 | 4 | 16
| PP |  | Havatijní tlačítko v plast skříni . Červené - IP54 . 2x vyp kontakat | [14 empty] | PP | 2
9 | K | Pol62 | montáž havarijního tlačítka | ks | 2 |  | 0 |  |  | základní |  | 0 | 0 | 0 | 0 | 0 | 4 | K | 2 | ROZPOCET | 0 | 0 | 0 | 0 | 0 | 1 | 0 | 4 | 18
| PP |  | montáž havarijního tlačítka | [14 empty] | PP | 2
| P |  | Poznámka k položce: viz TZ př.č. D.1.4.3.1, v.č. D.1.4.3.7 až 10, technická specifikace D.1.4.3.2 | [14 empty] | P | 2
| D | D3 | Kabely, montáž |  |  |  | 0 |  |  |  |  | 0 |  | 0 |  | 0 | 1 | D | 1 | ROZPOCET | [6 empty] | 0
10 | K | Pol63 | Montáž kabelů do 240mm2, ukončení a zapojení | m | 730 |  | 0 |  |  | základní |  | 0 | 0 | 0 | 0 | 0 | 4 | K | 2 | ROZPOCET | 0 | 0 | 0 | 0 | 0 | 1 | 0 | 4 | 20
| PP |  | Montáž kabelů do 240mm2, ukončení a zapojení | [14 empty] | PP | 2
| P |  | Poznámka k položce: viz TZ př.č. D.1.4.3.1, v.č. D.1.4.3.7 až 10, technická specifikace D.1.4.3.2 | [14 empty] | P | 2
11 | M | Pol317 | Celoplastový kabel, CYKY-J 3x1,5mm2 | m | 150 |  | 0 |  |  | základní |  | 0 | 0 | 0 | 0 | 0 | 8 | M | 2 | ROZPOCET | 0 | 0 | 0 | 0 | 0 | 1 | 0 | 4 | 22
| PP |  | Celoplastový kabel, CYKY-J 3x1,5mm2 | [14 empty] | PP | 2
12 | M | Pol319 | Celoplastový kabel, CYKY-J 5x1,5mm2 | m | 150 |  | 0 |  |  | základní |  | 0 | 0 | 0 | 0 | 0 | 8 | M | 2 | ROZPOCET | 0 | 0 | 0 | 0 | 0 | 1 | 0 | 4 | 24
| PP |  | Celoplastový kabel, CYKY-J 5x1,5mm2 | [14 empty] | PP | 2
13 | M | Pol320 | Celoplastový kabel, CYKY-J 7x1,5mm2 | m | 100 |  | 0 |  |  | základní |  | 0 | 0 | 0 | 0 | 0 | 8 | M | 2 | ROZPOCET | 0 | 0 | 0 | 0 | 0 | 1 | 0 | 4 | 26
| PP |  | Celoplastový kabel, CYKY-J 7x1,5mm2 | [14 empty] | PP | 2
14 | M | Pol64 | Celoplastový kabel, CYKY-J 5x6mm2 | m | 10 |  | 0 |  |  | základní |  | 0 | 0 | 0 | 0 | 0 | 8 | M | 2 | ROZPOCET | 0 | 0 | 0 | 0 | 0 | 1 | 0 | 4 | 28
| PP |  | Celoplastový kabel, CYKY-J 5x6mm2 | [14 empty] | PP | 2
15 | M | Pol65 | Celoplastový kabel, AYKY-J 3x240+120mm2 | m | 20 |  | 0 |  |  | základní |  | 0 | 0 | 0 | 0 | 0 | 8 | M | 2 | ROZPOCET | 0 | 0 | 0 | 0 | 0 | 1 | 0 | 4 | 30
| PP |  | Celoplastový kabel, AYKY-J 3x240+120mm2 | [14 empty] | PP | 2
16 | M | Pol322 | Celoplastovývodič CY 6 mm2 zž | m | 200 |  | 0 |  |  | základní |  | 0 | 0 | 0 | 0 | 0 | 8 | M | 2 | ROZPOCET | 0 | 0 | 0 | 0 | 0 | 1 | 0 | 4 | 32
| PP |  | Celoplastovývodič CY 6 mm2 zž | [14 empty] | PP | 2
17 | M | Pol323 | Celoplastovývodič CY 10 mm2 zž | m | 100 |  | 0 |  |  | základní |  | 0 | 0 | 0 | 0 | 0 | 8 | M | 2 | ROZPOCET | 0 | 0 | 0 | 0 | 0 | 1 | 0 | 4 | 34
| PP |  | Celoplastovývodič CY 10 mm2 zž | [14 empty] | PP | 2
18 | M | Pol66 | Kabelová spojka AY 240 mm -Soubor kabelový se spojovači pro kabel AYKY 3x240+120mm2smršťovací SLV | ks | 2 |  | 0 |  |  | základní |  | 0 | 0 | 0 | 0 | 0 | 8 | M | 2 | ROZPOCET | 0 | 0 | 0 | 0 | 0 | 1 | 0 | 4 | 36
| PP |  | Kabelová spojka AY 240 mm -Soubor kabelový se spojovači pro kabel AYKY 3x240+120mm2smršťovací SLV | [14 empty] | PP | 2
19 | M | Pol67 | kabelová svorková krabice IP 54 . Svorka do 16mm | ks | 1 |  | 0 |  |  | základní |  | 0 | 0 | 0 | 0 | 0 | 8 | M | 2 | ROZPOCET | 0 | 0 | 0 | 0 | 0 | 1 | 0 | 4 | 38
| PP |  | kabelová svorková krabice IP 54 . Svorka do 16mm | [14 empty] | PP | 2
20 | M | Pol68 | propoj svorková skříň IP 44 , včetně 20 svorek | ks | 2 |  | 0 |  |  | základní |  | 0 | 0 | 0 | 0 | 0 | 8 | M | 2 | ROZPOCET | 0 | 0 | 0 | 0 | 0 | 1 | 0 | 4 | 40
| PP |  | propoj svorková skříň IP 44 , včetně 20 svorek | [14 empty] | PP | 2
21 | M | Pol69 | HOP | ks | 2 |  | 0 |  |  | základní |  | 0 | 0 | 0 | 0 | 0 | 8 | M | 2 | ROZPOCET | 0 | 0 | 0 | 0 | 0 | 1 | 0 | 4 | 42
| PP |  | HOP | [14 empty] | PP | 2
22 | K | Pol324 | Montáž kabelů ovládacích, ukončení a zapojení | m | 635 |  | 0 |  |  | základní |  | 0 | 0 | 0 | 0 | 0 | 4 | K | 2 | ROZPOCET | 0 | 0 | 0 | 0 | 0 | 1 | 0 | 4 | 44
| PP |  | Montáž kabelů ovládacích, ukončení a zapojení | [14 empty] | PP | 2
| P |  | Poznámka k položce: viz TZ př.č. D.1.4.3.1, v.č. D.1.4.3.7 až 10, technická specifikace D.1.4.3.2 | [14 empty] | P | 2
23 | M | Pol180 | Kabel plastový sdělovací JYTY - do 7x1 | m | 60 |  | 0 |  |  | základní |  | 0 | 0 | 0 | 0 | 0 | 8 | M | 2 | ROZPOCET | 0 | 0 | 0 | 0 | 0 | 1 | 0 | 4 | 46
| PP |  | Kabel plastový sdělovací JYTY - do 7x1 | [14 empty] | PP | 2
24 | M | Pol181 | Kabel plastový sdělovací JYTY - do 4x1 | m | 415 |  | 0 |  |  | základní |  | 0 | 0 | 0 | 0 | 0 | 8 | M | 2 | ROZPOCET | 0 | 0 | 0 | 0 | 0 | 1 | 0 | 4 | 48
| PP |  | Kabel plastový sdělovací JYTY - do 4x1 | [14 empty] | PP | 2
25 | M | Pol182 | Kabel plastový sdělovací JYTY - do 2x1 | m | 100 |  | 0 |  |  | základní |  | 0 | 0 | 0 | 0 | 0 | 8 | M | 2 | ROZPOCET | 0 | 0 | 0 | 0 | 0 | 1 | 0 | 4 | 50
| PP |  | Kabel plastový sdělovací JYTY - do 2x1 | [14 empty] | PP | 2
26 | M | Pol325 | Stíněný kabel pro průmyslové komunikace (Profibus), pro venkovní uložení, teplotní rozsah -40°C aý 80°C, vhodný pro venkovní uložení a pokládku do země, odolný proti ÚV záření | m | 60 |  | 0 |  |  | základní |  | 0 | 0 | 0 | 0 | 0 | 8 | M | 2 | ROZPOCET | 0 | 0 | 0 | 0 | 0 | 1 | 0 | 4 | 52
| PP |  | Stíněný kabel pro průmyslové komunikace (Profibus), pro venkovní uložení, teplotní rozsah -40°C aý 80°C, vhodný pro venkovní uložení a pokládku do země, odolný proti ÚV záření | [14 empty] | PP | 2
| D | D4 | Kabelové trasy a konstrukce |  |  |  | 0 |  |  |  |  | 0 |  | 0 |  | 0 | 1 | D | 1 | ROZPOCET | [6 empty] | 0
27 | K | Pol328 | Montáž kabelových tras - kabelové rošty | ks | 5 |  | 0 |  |  | základní |  | 0 | 0 | 0 | 0 | 0 | 4 | K | 2 | ROZPOCET | 0 | 0 | 0 | 0 | 0 | 1 | 0 | 4 | 54
| PP |  | Montáž kabelových tras - kabelové rošty | [14 empty] | PP | 2
| P |  | Poznámka k položce: viz TZ př.č. D.1.4.3.1, v.č. D.1.4.3.7 až 10, technická specifikace D.1.4.3.2 | [14 empty] | P | 2
28 | M | Pol70 | Kabelový rošt, žárově pozinkovaný plech, šířka 200mm, výška bočnice 60mm | m | 5 |  | 0 |  |  | základní |  | 0 | 0 | 0 | 0 | 0 | 8 | M | 2 | ROZPOCET | 0 | 0 | 0 | 0 | 0 | 1 | 0 | 4 | 56
| PP |  | Kabelový rošt, žárově pozinkovaný plech, šířka 200mm, výška bočnice 60mm | [14 empty] | PP | 2
29 | K | Pol332 | Montáž kabelových tras - PVC lišty, trubky | m | 50 |  | 0 |  |  | základní |  | 0 | 0 | 0 | 0 | 0 | 4 | K | 2 | ROZPOCET | 0 | 0 | 0 | 0 | 0 | 1 | 0 | 4 | 58
| PP |  | Montáž kabelových tras - PVC lišty, trubky | [14 empty] | PP | 2
| P |  | Poznámka k položce: viz TZ př.č. D.1.4.3.1, v.č. D.1.4.3.7 až 10, technická specifikace D.1.4.3.2 | [14 empty] | P | 2
30 | M | Pol333 | Trubka ochranná pancéřová, pozinkovaná, vč. upevňovacího materiálu 3m | ks | 25 |  | 0 |  |  | základní |  | 0 | 0 | 0 | 0 | 0 | 8 | M | 2 | ROZPOCET | 0 | 0 | 0 | 0 | 0 | 1 | 0 | 4 | 60
| PP |  | Trubka ochranná pancéřová, pozinkovaná, vč. upevňovacího materiálu 3m | [14 empty] | PP | 2
31 | K | Pol71 | Doplnění rozvaděče DT3 montáž | hod | 4 |  | 0 |  |  | základní |  | 0 | 0 | 0 | 0 | 0 | 4 | K | 2 | ROZPOCET | 0 | 0 | 0 | 0 | 0 | 1 | 0 | 4 | 62
| PP |  | Doplnění rozvaděče DT3 montáž | [14 empty] | PP | 2
32 | K | Pol282 | ukončení kabelu na svorkách | ks | 10 |  | 0 |  |  | základní |  | 0 | 0 | 0 | 0 | 0 | 4 | K | 2 | ROZPOCET | 0 | 0 | 0 | 0 | 0 | 1 | 0 | 4 | 64
| PP |  | ukončení kabelu na svorkách | [14 empty] | PP | 2
| P |  | Poznámka k položce: viz TZ př.č. D.1.4.3.1, v.č. D.1.4.3.7 až 10, technická specifikace D.1.4.3.2 | [14 empty] | P | 2
33 | M | Pol283 | ukončení světlovod kabelu IE-SW-BL08-6TX-2ST -prům swith 2x SFP,6xRJ45, modul SFP,MM, optický zásuvka LC , optický propojovací kabel LC/LC (nebo rovnocenné řešení) | ks | 1 |  | 0 |  |  | základní |  | 0 | 0 | 0 | 0 | 0 | 8 | M | 2 | ROZPOCET | 0 | 0 | 0 | 0 | 0 | 1 | 0 | 4 | 66
| PP |  | ukončení světlovod kabelu IE-SW-BL08-6TX-2ST -prům swith 2x SFP,6xRJ45, modul SFP,MM, optický zásuvka LC , optický propojovací kabel LC/LC (nebo rovnocenné řešení) | [14 empty] | PP | 2
| D | D5 | Úprava programu PLC |  |  |  | 0 |  |  |  |  | 0 |  | 0 |  | 0 | 1 | D | 1 | ROZPOCET | [6 empty] | 0
34 | K | Pol72 | doplnění prog vybavení procesní jednotky Simatic S7 . 15 dat bodů | sd | 1 |  | 0 |  |  | základní |  | 0 | 0 | 0 | 0 | 0 | 4 | K | 2 | ROZPOCET | 0 | 0 | 0 | 0 | 0 | 1 | 0 | 4 | 68
| PP |  | doplnění prog vybavení procesní jednotky Simatic S7 . 15 dat bodů | [14 empty] | PP | 2
35 | K | Pol285 | dopnění vizualizačního schéma - dispečink | sd | 1 |  | 0 |  |  | základní |  | 0 | 0 | 0 | 0 | 0 | 4 | K | 2 | ROZPOCET | 0 | 0 | 0 | 0 | 0 | 1 | 0 | 4 | 70
| PP |  | dopnění vizualizačního schéma - dispečink | [14 empty] | PP | 2
| D | D6 | Demontáže |  |  |  | 0 |  |  |  |  | 0 |  | 0 |  | 0 | 1 | D | 1 | ROZPOCET | [6 empty] | 0
36 | K | Pol73 | Demontáž rozvaděče do 500kg , včetně odpojení kabelů | ks | 2 |  | 0 |  |  | základní |  | 0 | 0 | 0 | 0 | 0 | 4 | K | 2 | ROZPOCET | 0 | 0 | 0 | 0 | 0 | 1 | 0 | 4 | 72
| PP |  | Demontáž rozvaděče do 500kg , včetně odpojení kabelů | [14 empty] | PP | 2
37 | K | Pol74 | Demontáž el kabelů do 50mm2 | m | 200 |  | 0 |  |  | základní |  | 0 | 0 | 0 | 0 | 0 | 4 | K | 2 | ROZPOCET | 0 | 0 | 0 | 0 | 0 | 1 | 0 | 4 | 74
| PP |  | Demontáž el kabelů do 50mm2 | [14 empty] | PP | 2
| P |  | Poznámka k položce: viz TZ př.č. D.1.4.3.1, v.č. D.1.4.3.7 až 10, technická specifikace D.1.4.3.2 | [14 empty] | P | 2
38 | K | Pol75 | demontáž kabel tras | m | 20 |  | 0 |  |  | základní |  | 0 | 0 | 0 | 0 | 0 | 4 | K | 2 | ROZPOCET | 0 | 0 | 0 | 0 | 0 | 1 | 0 | 4 | 76
| PP |  | demontáž kabel tras | [14 empty] | PP | 2
39 | K | Pol76 | demontáž + opětná montáž čidla úniku plynu | ks | 1 |  | 0 |  |  | základní |  | 0 | 0 | 0 | 0 | 0 | 4 | K | 2 | ROZPOCET | 0 | 0 | 0 | 0 | 0 | 1 | 0 | 4 | 78
| PP |  | demontáž + opětná montáž čidla úniku plynu | [14 empty] | PP | 2
40 | K | Pol77 | demontá + opětná montáž ovládání ventilátoru | ks | 1 |  | 0 |  |  | základní |  | 0 | 0 | 0 | 0 | 0 | 4 | K | 2 | ROZPOCET | 0 | 0 | 0 | 0 | 0 | 1 | 0 | 4 | 80
| PP |  | demontá + opětná montáž ovládání ventilátoru | [14 empty] | PP | 2
41 | K | Pol107 | demontáž kabelů na svorkách rozvaděče | ks | 10 |  | 0 |  |  | základní |  | 0 | 0 | 0 | 0 | 0 | 4 | K | 2 | ROZPOCET | 0 | 0 | 0 | 0 | 0 | 1 | 0 | 4 | 82
| PP |  | demontáž kabelů na svorkách rozvaděče | [14 empty] | PP | 2
42 | K | Pol110 | Odvoz a likvidace demontovaného materiálu do vzdáleosti 5km | kpl | 1 |  | 0 |  |  | základní |  | 0 | 0 | 0 | 0 | 0 | 4 | K | 2 | ROZPOCET | 0 | 0 | 0 | 0 | 0 | 1 | 0 | 4 | 84
| PP |  | Odvoz a likvidace demontovaného materiálu do vzdáleosti 5km | [14 empty] | PP | 2
| D | D7 | Ostatní činnosti |  |  |  | 0 |  |  |  |  | 0 |  | 0 |  | 0 | 1 | D | 1 | ROZPOCET | [6 empty] | 0
43 | K | Pol342 | Individuální a komplexní vyzkoušení výše uvedených dodávek a prací | komplet | 1 |  | 0 |  |  | základní |  | 0 | 0 | 0 | 0 | 0 | 4 | K | 2 | ROZPOCET | 0 | 0 | 0 | 0 | 0 | 1 | 0 | 4 | 86
| PP |  | Individuální a komplexní vyzkoušení výše uvedených dodávek a prací | [14 empty] | PP | 2
44 | K | Pol111 | Výchozí revize | sada | 1 |  | 0 |  |  | základní |  | 0 | 0 | 0 | 0 | 0 | 4 | K | 2 | ROZPOCET | 0 | 0 | 0 | 0 | 0 | 1 | 0 | 4 | 88
| PP |  | Výchozí revize | [14 empty] | PP | 2
45 | K | Pol344 | Vedení zakázky, kontrolní dny stavby, inženýrská a obchodní činnost | komplet | 1 |  | 0 |  |  | základní |  | 0 | 0 | 0 | 0 | 0 | 4 | K | 2 | ROZPOCET | 0 | 0 | 0 | 0 | 0 | 1 | 0 | 4 | 90
| PP |  | Vedení zakázky, kontrolní dny stavby, inženýrská a obchodní činnost | [14 empty] | PP | 2
46 | K | Pol345 | Přeprava dodávek a materiálu, manipulace | komplet | 1 |  | 0 |  |  | základní |  | 0 | 0 | 0 | 0 | 0 | 4 | K | 2 | ROZPOCET | 0 | 0 | 0 | 0 | 0 | 1 | 0 | 4 | 92
| PP |  | Přeprava dodávek a materiálu, manipulace | [14 empty] | PP | 2

## 0001 - SO 08.1.1 Areálová...
{0931b6ce-d5ef-472d-bfad-bf057a679197}
2
| KRYCÍ LIST SOUPISU PRACÍ | [7 empty] | v --- níže se nacházejí doplnkové a pomocné údaje k sestavám --- v | [8 empty] | False
Stavba:
ČOV Přerov - kalová koncovka
Objekt:
01 - ČOV Přerov - kalová koncovka
Soupis:
007 - SO 08 Inženýrské sítě
Úroveň 3:
0001 - SO 08.1.1 Areálová kanalizace - stoka A1
| KSO: |  |  |  |  | CC-CZ:
| Místo: |  |  |  |  | Datum: | 6. 12. 2018
| Zadavatel: |  |  |  |  | IČ:
|  | Vodovody a kanalizace Přerov, a.s. |  |  |  | DIČ:
| Uchazeč: |  |  |  |  | IČ: | Vyplň údaj
|  | Vyplň údaj |  |  |  | DIČ: | Vyplň údaj
| Projektant: |  |  |  |  | IČ:
|  | Sweco Hydroprojekt a.s., divize Morava |  |  |  | DIČ:
| Zpracovatel: |  |  |  |  | IČ:
DIČ:
Poznámka:
| Cena bez DPH | [5 empty] | 0
|  |  | Základ daně |  |  | Sazba daně | Výše daně
| DPH | základní | 0 |  |  | 21% | 0
|  | snížená | 0 |  |  | 15% | 0
|  | zákl. přenesená | 0 |  |  | 21% | 0
|  | sníž. přenesená | 0 |  |  | 15% | 0
|  | nulová | 0 |  |  | 0% | 0
| Cena s DPH |  |  | v | CZK |  | 0
| Projektant |  |  | Zpracovatel
| Datum a podpis: |  | Razítko | Datum a podpis: |  |  | Razítko
| Objednavatel |  |  | Uchazeč
| Datum a podpis: |  | Razítko | Datum a podpis: |  |  | Razítko
REKAPITULACE ČLENĚNÍ SOUPISU PRACÍ
Stavba:
ČOV Přerov - kalová koncovka
Objekt:
01 - ČOV Přerov - kalová koncovka
Soupis:
007 - SO 08 Inženýrské sítě
Úroveň 3:
0001 - SO 08.1.1 Areálová kanalizace - stoka A1
Místo: | [5 empty] | Datum: | 6. 12. 2018
Zadavatel: |  |  | Vodovody a kanalizace Přerov, a.s. |  |  | Projektant: | Sweco Hydroprojekt a.s., divize Morava
Uchazeč: |  |  | Vyplň údaj |  |  | Zpracovatel:
Kód dílu - Popis | [6 empty] | Cena celkem [CZK]
Náklady ze soupisu prací | [6 empty] | 0 | [11 empty] | -1
| HSV - Práce a dodávky HSV | [5 empty] | 0
| 1 - Zemní práce | [5 empty] | 0
| 2 - Zakládání | [5 empty] | 0
| 3 - Svislé a kompletní konstrukce | [5 empty] | 0
| 4 - Vodorovné konstrukce | [5 empty] | 0
| 8 - Trubní vedení | [5 empty] | 0
| 9 - Ostatní konstrukce a práce, bourání | [5 empty] | 0
| 997 - Přesun sutě | [5 empty] | 0
| 998 - Přesun hmot | [5 empty] | 0
| PSV - Práce a dodávky PSV | [5 empty] | 0
| 711 - Izolace proti vodě, vlhkosti a plynům | [5 empty] | 0
SOUPIS PRACÍ
Stavba:
ČOV Přerov - kalová koncovka
Objekt:
01 - ČOV Přerov - kalová koncovka
Soupis:
007 - SO 08 Inženýrské sítě
Úroveň 3:
0001 - SO 08.1.1 Areálová kanalizace - stoka A1
Místo: | [5 empty] | Datum: | 6. 12. 2018
Zadavatel: |  |  | Vodovody a kanalizace Přerov, a.s. |  |  | Projektant: | Sweco Hydroprojekt a.s., divize Morava
Uchazeč: |  |  | Vyplň údaj |  |  | Zpracovatel:
PČ | Typ | Kód | Popis | MJ | Množství | J.cena [CZK] | Cena celkem [CZK] | Cenová soustava |  | DPH | J. Nh [h] | Nh celkem [h] | J. hmotnost [t] | Hmotnost celkem [t] | J. suť [t] | Suť Celkem [t]
Náklady soupisu celkem | [6 empty] | 0 |  |  |  |  | 0 |  | 215.4003 |  | 133.8613 |  | D | -1 | [10 empty] | 0
| D | HSV | Práce a dodávky HSV |  |  |  | 0 |  |  |  |  | 0 |  | 215.3095 |  | 133.8613 | 1 | D | 0 |  |  |  | ROZPOCET | [6 empty] | 0
| D | 1 | Zemní práce |  |  |  | 0 |  |  |  |  | 0 |  | 152.9461 |  | 133.8613 | 1 | D | 1 |  |  |  | ROZPOCET | [6 empty] | 0
1 | K | 113107165 | Odstranění podkladu z kameniva drceného tl 500 mm strojně pl přes 50 do 200 m2 | m2 | 137.153 |  | 0 | CS ÚRS 2018 02 |  | základní |  | 0 | 0 | 0 | 0.75 | 102.8647 | 4 | K | 2 |  |  |  | ROZPOCET | 0 | 0 | 0 | 0 | 0 | 1 | 0 | 4 | 453347228
| PP |  | Odstranění podkladů nebo krytů strojně plochy jednotlivě přes 50 m2 do 200 m2 s přemístěním hmot na skládku na vzdálenost do 20 m nebo s naložením na dopravní prostředek z kameniva hrubého drceného, o tl. vrstvy přes 400 do 500 mm | [14 empty] | PP | 2
2 | K | 113107181 | Odstranění podkladu živičného tl 50 mm strojně pl přes 50 do 200 m2 | m2 | 137.153 |  | 0 | CS ÚRS 2018 02 |  | základní |  | 0 | 0 | 0 | 0.098 | 13.441 | 4 | K | 2 |  |  |  | ROZPOCET | 0 | 0 | 0 | 0 | 0 | 1 | 0 | 4 | -14333595
| PP |  | Odstranění podkladů nebo krytů strojně plochy jednotlivě přes 50 m2 do 200 m2 s přemístěním hmot na skládku na vzdálenost do 20 m nebo s naložením na dopravní prostředek živičných, o tl. vrstvy do 50 mm | [14 empty] | PP | 2
3 | K | 113154123 | Frézování živičného krytu tl 50 mm pruh š 1 m pl do 500 m2 bez překážek v trase | m2 | 137.153 |  | 0 | CS ÚRS 2018 02 |  | základní |  | 0 | 5e-05 | 0.0068576 | 0.128 | 17.5556 | 4 | K | 2 |  |  |  | ROZPOCET | 0 | 0 | 0 | 0 | 0 | 1 | 0 | 4 | 1904504799
| PP |  | Frézování živičného podkladu nebo krytu s naložením na dopravní prostředek plochy do 500 m2 bez překážek v trase pruhu šířky přes 0,5 m do 1 m, tloušťky vrstvy 50 mm | [14 empty] | PP | 2
| P |  | Poznámka k položce: viz TZ př.č. D.1.1.9.1, v.č. D.1.1.9.2.1, D.1.1.9.3.1 až 7 | [14 empty] | P | 2
| VV |  | "stoka" "DN300" 77,41*1,215 |  | 94.053 | [12 empty] | VV | 2 | 2 | True | 0 | ROZPOCET
| VV |  | "Přípojky" "DN 250" 3,15*1,15 |  | 3.623 | [12 empty] | VV | 2 | 2 | True | 0 | ROZPOCET
| VV |  | "DN150" 2*0,96 |  | 1.92 | [12 empty] | VV | 2 | 2 | True | 0 | ROZPOCET
| VV |  | rozšíření šachty prefa | [14 empty] | VV | 2 | 1 | True | 0 | ROZPOCET
| VV |  | "Š5 komunikace" 2,5*2,5*1-2,5*1,215*1 |  | 3.213 | [12 empty] | VV | 2 | 2 | True | 0 | ROZPOCET
| VV |  | rozšíření šachty s monol. dnem | [14 empty] | VV | 2 | 1 | True | 0 | ROZPOCET
| VV |  | "Š2,Š3,Š4,Š7" 3,6*3,6*4-3,6*1,215*4 |  | 34.344 | [12 empty] | VV | 2 | 2 | True | 0 | ROZPOCET
| VV |  | Součet |  | 137.153 | [12 empty] | VV | 2 | 4 | True | 1 | ROZPOCET
4 | K | 115001100R | Náklady na převedení vody potrubím PE DN80, vč. dodání materiálů, čerpadel 6l/s pro čerpání a utěsnění stok, vč. následného odstranění | m | 175 |  | 0 |  |  | základní |  | 0 | 0.00727 | 1.2723 | 0 | 0 | 4 | K | 2 |  |  |  | ROZPOCET | 0 | 0 | 0 | 0 | 0 | 1 | 0 | 4 | -1618867013
| PP |  | Náklady na převedení vody potrubím PE DN80, vč. dodání materiálů, čerpadel 6l/s pro čerpání a utěsnění stok, vč. následného odstranění | [14 empty] | PP | 2
| P |  | Poznámka k položce: viz TZ př.č. D.1.1.9.1 | [14 empty] | P | 2
| VV |  | dočasné převedení odpadních vod | [14 empty] | VV | 2 | 1 | True | 0 | ROZPOCET
| VV |  | "Š1 až Š3" 120 |  | 120 | [12 empty] | VV | 2 | 2 | True | 0 | ROZPOCET
| VV |  | "Š7" 55 |  | 55 | [12 empty] | VV | 2 | 2 | True | 0 | ROZPOCET
| VV |  | Součet |  | 175 | [12 empty] | VV | 2 | 4 | True | 1 | ROZPOCET
5 | K | 115,1-R | Dodávka + montáž čerpací studny ocel. trouba DN 400, vč. pomocných zemních prací | ks | 1 |  | 0 |  |  | základní |  | 0 | 0 | 0 | 0 | 0 | 4 | K | 2 |  |  |  | ROZPOCET | 0 | 0 | 0 | 0 | 0 | 1 | 0 | 4 | -394901131
| PP |  | Dodávka + montáž čerpací studny ocel. trouba DN 400, vč. pomocných zemních prací | [14 empty] | PP | 2
| VV |  | pozemní voda | [14 empty] | VV | 2 | 1 | True | 0 | ROZPOCET
| VV |  | 1 |  | 1 | [12 empty] | VV | 2 | 2 | True | 1 | ROZPOCET
6 | K | 115101201 | Čerpání vody na dopravní výšku do 10 m průměrný přítok do 500 l/min | hod | 360 |  | 0 | CS ÚRS 2018 02 |  | základní |  | 0 | 0 | 0 | 0 | 0 | 4 | K | 2 |  |  |  | ROZPOCET | 0 | 0 | 0 | 0 | 0 | 1 | 0 | 4 | -204648068
| PP |  | Čerpání vody na dopravní výšku do 10 m s uvažovaným průměrným přítokem do 500 l/min | [14 empty] | PP | 2
| VV |  | povrchové vody | [14 empty] | VV | 2 | 1 | True | 0 | ROZPOCET
| VV |  | 30*12 |  | 360 | [12 empty] | VV | 2 | 2 | True | 1 | ROZPOCET
7 | K | 115101301 | Pohotovost čerpací soupravy pro dopravní výšku do 10 m přítok do 500 l/min | den | 30 |  | 0 | CS ÚRS 2018 02 |  | základní |  | 0 | 0 | 0 | 0 | 0 | 4 | K | 2 |  |  |  | ROZPOCET | 0 | 0 | 0 | 0 | 0 | 1 | 0 | 4 | 1741064707
| PP |  | Pohotovost záložní čerpací soupravy pro dopravní výšku do 10 m s uvažovaným průměrným přítokem do 500 l/min | [14 empty] | PP | 2
8 | K | 119001400R | Dočasné zajištění potrubí do DN 800 nebo kabelovodu | m | 4.86 |  | 0 |  |  | základní |  | 0 | 0.00868 | 0.042185 | 0 | 0 | 4 | K | 2 |  |  |  | ROZPOCET | 0 | 0 | 0 | 0 | 0 | 1 | 0 | 4 | 1491352108
| PP |  | Dočasné zajištění podzemního potrubí nebo vedení ve výkopišti ve stavu i poloze , ve kterých byla na začátku zemních prací a to s podepřením, vzepřením nebo vyvěšením, příp. s ochranným bedněním, se zřízením a odstraněním za jišťovací konstrukce, s opotřebením hmot potrubí ocelového nebo litinového, jmenovité světlosti DN do 800 | [14 empty] | PP | 2
| P |  | Poznámka k položce: viz TZ př.č. D.1.1.9.1, v.č. D.1.1.9.2.1, D.1.1.9.3.1 až 7 | [14 empty] | P | 2
| VV |  | 1,215*4 |  | 4.86 | [12 empty] | VV | 2 | 2 | True | 1 | ROZPOCET
9 | K | 119001401 | Dočasné zajištění potrubí ocelového nebo litinového DN do 200 | m | 7.29 |  | 0 | CS ÚRS 2018 02 |  | základní |  | 0 | 0.00868 | 0.063277 | 0 | 0 | 4 | K | 2 |  |  |  | ROZPOCET | 0 | 0 | 0 | 0 | 0 | 1 | 0 | 4 | -787934501
| PP |  | Dočasné zajištění podzemního potrubí nebo vedení ve výkopišti ve stavu i poloze , ve kterých byla na začátku zemních prací a to s podepřením, vzepřením nebo vyvěšením, příp. s ochranným bedněním, se zřízením a odstraněním za jišťovací konstrukce, s opotřebením hmot potrubí ocelového nebo litinového, jmenovité světlosti DN do 200 | [14 empty] | PP | 2
| P |  | Poznámka k položce: viz TZ př.č. D.1.1.9.1, v.č. D.1.1.9.2.1, D.1.1.9.3.1 až 7 | [14 empty] | P | 2
| VV |  | 1,215*6 |  | 7.29 | [12 empty] | VV | 2 | 2 | True | 1 | ROZPOCET
10 | K | 120001101 | Příplatek za ztížení odkopávky nebo prokkopávky v blízkosti inženýrských sítí | m3 | 109.547 |  | 0 | CS ÚRS 2018 02 |  | základní |  | 0 | 0 | 0 | 0 | 0 | 4 | K | 2 |  |  |  | ROZPOCET | 0 | 0 | 0 | 0 | 0 | 1 | 0 | 4 | -1557900221
| PP |  | Příplatek k cenám vykopávek za ztížení vykopávky v blízkosti inženýrských sítí nebo výbušnin v horninách jakékoliv třídy | [14 empty] | PP | 2
| VV |  | 30% z výkopu | [14 empty] | VV | 2 | 1 | True | 0 | ROZPOCET
| VV |  | (125,988+20,158+175,207+43,802)*0,3 |  | 109.547 | [12 empty] | VV | 2 | 2 | True | 1 | ROZPOCET
11 | K | 121101101 | Sejmutí ornice s přemístěním na vzdálenost do 50 m | m3 | 6.402 |  | 0 | CS ÚRS 2018 02 |  | základní |  | 0 | 0 | 0 | 0 | 0 | 4 | K | 2 |  |  |  | ROZPOCET | 0 | 0 | 0 | 0 | 0 | 1 | 0 | 4 | 975044842
| PP |  | Sejmutí ornice nebo lesní půdy s vodorovným přemístěním na hromady v místě upotřebení nebo na dočasné či trvalé skládky se složením, na vzdálenost do 50 m | [14 empty] | PP | 2
| P |  | Poznámka k položce: viz TZ př.č. D.1.1.9.1, v.č. D.1.1.9.2.1, D.1.1.9.3.1 až 7 | [14 empty] | P | 2
| VV |  | stoka | [14 empty] | VV | 2 | 1 | True | 0 | ROZPOCET
| VV |  | "zeleň tl.200mm" 11,3*1,215*0,2 |  | 2.746 | [12 empty] | VV | 2 | 2 | True | 0 | ROZPOCET
| VV |  | přípojka | [14 empty] | VV | 2 | 1 | True | 0 | ROZPOCET
| VV |  | "DN100" 7,2*0,9*0,2 |  | 1.296 | [12 empty] | VV | 2 | 2 | True | 0 | ROZPOCET
| VV |  | rozšíření šachty prefa | [14 empty] | VV | 2 | 1 | True | 0 | ROZPOCET
| VV |  | "Š6 zeleň" 2,5*2,5*0,2-2,5*1,215*0,2 |  | 0.643 | [12 empty] | VV | 2 | 2 | True | 0 | ROZPOCET
| VV |  | rozšíření šachty s monol. dnem | [14 empty] | VV | 2 | 1 | True | 0 | ROZPOCET
| VV |  | "Š1" 3,6*3,6*0,2-3,6*1,215*0,2 |  | 1.717 | [12 empty] | VV | 2 | 2 | True | 0 | ROZPOCET
| VV |  | Součet |  | 6.402 | [12 empty] | VV | 2 | 4 | True | 1 | ROZPOCET
12 | K | 131201202 | Hloubení jam zapažených v hornině tř. 3 objemu do 1000 m3 | m3 | 125.988 |  | 0 | CS ÚRS 2018 02 |  | základní |  | 0 | 0 | 0 | 0 | 0 | 4 | K | 2 |  |  |  | ROZPOCET | 0 | 0 | 0 | 0 | 0 | 1 | 0 | 4 | -1764443113
| PP |  | Hloubení zapažených jam a zářezů s urovnáním dna do předepsaného profilu a spádu v hornině tř. 3 přes 100 do 1 000 m3 | [14 empty] | PP | 2
| P |  | Poznámka k položce: viz TZ př.č. D.1.1.9.1, v.č. D.1.1.9.2.1, D.1.1.9.3.1 až 7 80% hor.tř.III a 20% hor. tř.IV | [14 empty] | P | 2
| VV |  | šachty s monol. dnem - objem rýh v deném místě | [14 empty] | VV | 2 | 1 | True | 0 | ROZPOCET
| VV |  | "Š2,Š3,Š4,Š7 komunikace" 3,6*3,6*(2,6-0,52)*4-3,6*1,215*(2,2-0,52)*4 |  | 78.434 | [12 empty] | VV | 2 | 2 | True | 0 | ROZPOCET
| VV |  | "Š1 zeleň" 3,6*3,6*(2,6-0,2)-3,6*1,215*(2,2-0,2) |  | 22.356 | [12 empty] | VV | 2 | 2 | True | 0 | ROZPOCET
| VV |  | Mezisoučet |  | 100.79 | [12 empty] | VV | 2 | 3 | True | 0 | ROZPOCET
| VV |  | 100,79/0,8 |  | 125.988 | [12 empty] | VV | 2 | 2 | True | 1 | ROZPOCET
13 | K | 131201209 | Příplatek za lepivost u hloubení jam zapažených v hornině tř. 3 | m3 | 62.994 |  | 0 | CS ÚRS 2018 02 |  | základní |  | 0 | 0 | 0 | 0 | 0 | 4 | K | 2 |  |  |  | ROZPOCET | 0 | 0 | 0 | 0 | 0 | 1 | 0 | 4 | -1745627132
| PP |  | Hloubení zapažených jam a zářezů s urovnáním dna do předepsaného profilu a spádu Příplatek k cenám za lepivost horniny tř. 3 | [14 empty] | PP | 2
| VV |  | 125,988*0,5 |  | 62.994 | [12 empty] | VV | 2 | 2 | True | 1 | ROZPOCET
14 | K | 131301202 | Hloubení jam zapažených v hornině tř. 4 objemu do 1000 m3 | m3 | 20.158 |  | 0 | CS ÚRS 2018 02 |  | základní |  | 0 | 0 | 0 | 0 | 0 | 4 | K | 2 |  |  |  | ROZPOCET | 0 | 0 | 0 | 0 | 0 | 1 | 0 | 4 | -2012395511
| PP |  | Hloubení zapažených jam a zářezů s urovnáním dna do předepsaného profilu a spádu v hornině tř. 4 přes 100 do 1 000 m3 | [14 empty] | PP | 2
| P |  | Poznámka k položce: viz TZ př.č. D.1.1.9.1, v.č. D.1.1.9.2.1, D.1.1.9.3.1 až 7 80% hor.tř.III a 20% hor. tř.IV | [14 empty] | P | 2
| VV |  | 100,79*0,2 |  | 20.158 | [12 empty] | VV | 2 | 2 | True | 1 | ROZPOCET
15 | K | 131301209 | Příplatek za lepivost u hloubení jam zapažených v hornině tř. 4 | m3 | 10.079 |  | 0 | CS ÚRS 2018 02 |  | základní |  | 0 | 0 | 0 | 0 | 0 | 4 | K | 2 |  |  |  | ROZPOCET | 0 | 0 | 0 | 0 | 0 | 1 | 0 | 4 | 4659232
| PP |  | Hloubení zapažených jam a zářezů s urovnáním dna do předepsaného profilu a spádu Příplatek k cenám za lepivost horniny tř. 4 | [14 empty] | PP | 2
| VV |  | 20,158*0,5 |  | 10.079 | [12 empty] | VV | 2 | 2 | True | 1 | ROZPOCET
16 | K | 132201202 | Hloubení rýh š do 2000 mm v hornině tř. 3 objemu do 1000 m3 | m3 | 175.207 |  | 0 | CS ÚRS 2018 02 |  | základní |  | 0 | 0 | 0 | 0 | 0 | 4 | K | 2 |  |  |  | ROZPOCET | 0 | 0 | 0 | 0 | 0 | 1 | 0 | 4 | -713287360
| PP |  | Hloubení zapažených i nezapažených rýh šířky přes 600 do 2 000 mm s urovnáním dna do předepsaného profilu a spádu v hornině tř. 3 přes 100 do 1 000 m3 | [14 empty] | PP | 2
| P |  | Poznámka k položce: viz TZ př.č. D.1.1.9.1, v.č. D.1.1.9.2.1, D.1.1.9.3.1 až 7 80% hor.tř.III a 20% hor. tř.IV | [14 empty] | P | 2
| VV |  | stoka | [14 empty] | VV | 2 | 1 | True | 0 | ROZPOCET
| VV |  | "zeleń tl.200mm" 11,3*1,215*(2,2-0,2) |  | 27.459 | [12 empty] | VV | 2 | 2 | True | 0 | ROZPOCET
| VV |  | "komunikace tl.520mm" 77,41*1,215*(2,2-0,52) |  | 158.009 | [12 empty] | VV | 2 | 2 | True | 0 | ROZPOCET
| VV |  | přípojky | [14 empty] | VV | 2 | 1 | True | 0 | ROZPOCET
| VV |  | "DN 250 komunikace tl.520mm" 3,15*1,15*(2-0,52) |  | 5.361 | [12 empty] | VV | 2 | 2 | True | 0 | ROZPOCET
| VV |  | "DN150 komunikace tl.520mm" 2*0,96*(2-0,52) |  | 2.842 | [12 empty] | VV | 2 | 2 | True | 0 | ROZPOCET
| VV |  | "DN100 zeleň tl.200mm" 7,2*0,9*(1,9-0,2) |  | 11.016 | [12 empty] | VV | 2 | 2 | True | 0 | ROZPOCET
| VV |  | rozšíření šachty prefa | [14 empty] | VV | 2 | 1 | True | 0 | ROZPOCET
| VV |  | "Š5 komunikace" 2,5*2,5*(2,4-0,52)-2,5*1,215*(2,2-0,52) |  | 6.647 | [12 empty] | VV | 2 | 2 | True | 0 | ROZPOCET
| VV |  | "Š6 zeleň" 2,5*2,5*(2,4-0,2)-2,5*1,215*(2,2-0,2) |  | 7.675 | [12 empty] | VV | 2 | 2 | True | 0 | ROZPOCET
| VV |  | Mezisoučet |  | 219.009 | [12 empty] | VV | 2 | 3 | True | 0 | ROZPOCET
| VV |  | 219,009*0,8 |  | 175.207 | [12 empty] | VV | 2 | 2 | True | 1 | ROZPOCET
17 | K | 132201209 | Příplatek za lepivost k hloubení rýh š do 2000 mm v hornině tř. 3 | m3 | 87.604 |  | 0 | CS ÚRS 2018 02 |  | základní |  | 0 | 0 | 0 | 0 | 0 | 4 | K | 2 |  |  |  | ROZPOCET | 0 | 0 | 0 | 0 | 0 | 1 | 0 | 4 | -1028834728
| PP |  | Hloubení zapažených i nezapažených rýh šířky přes 600 do 2 000 mm s urovnáním dna do předepsaného profilu a spádu v hornině tř. 3 Příplatek k cenám za lepivost horniny tř. 3 | [14 empty] | PP | 2
| VV |  | 175,207/2 |  | 87.604 | [12 empty] | VV | 2 | 2 | True | 1 | ROZPOCET
18 | K | 132301202 | Hloubení rýh š do 2000 mm v hornině tř. 4 objemu do 1000 m3 | m3 | 43.802 |  | 0 | CS ÚRS 2018 02 |  | základní |  | 0 | 0 | 0 | 0 | 0 | 4 | K | 2 |  |  |  | ROZPOCET | 0 | 0 | 0 | 0 | 0 | 1 | 0 | 4 | -1700178198
| PP |  | Hloubení zapažených i nezapažených rýh šířky přes 600 do 2 000 mm s urovnáním dna do předepsaného profilu a spádu v hornině tř. 4 přes 100 do 1 000 m3 | [14 empty] | PP | 2
| P |  | Poznámka k položce: viz TZ př.č. D.1.1.9.1, v.č. D.1.1.9.2.1, D.1.1.9.3.1 až 7 80% hor.tř.III a 20% hor. tř.IV | [14 empty] | P | 2
| VV |  | 219,009*0,2 |  | 43.802 | [12 empty] | VV | 2 | 2 | True | 1 | ROZPOCET
19 | K | 132301209 | Příplatek za lepivost k hloubení rýh š do 2000 mm v hornině tř. 4 | m3 | 21.901 |  | 0 | CS ÚRS 2018 02 |  | základní |  | 0 | 0 | 0 | 0 | 0 | 4 | K | 2 |  |  |  | ROZPOCET | 0 | 0 | 0 | 0 | 0 | 1 | 0 | 4 | -1973615673
| PP |  | Hloubení zapažených i nezapažených rýh šířky přes 600 do 2 000 mm s urovnáním dna do předepsaného profilu a spádu v hornině tř. 4 Příplatek k cenám za lepivost horniny tř. 4 | [14 empty] | PP | 2
| P |  | Poznámka k položce: viz TZ př.č. D.1.1.9.1, v.č. D.1.1.9.2.1, D.1.1.9.3 až 7 80% hor.tř.III a 20% hor. tř.IV | [14 empty] | P | 2
| VV |  | 43,802/2 |  | 21.901 | [12 empty] | VV | 2 | 2 | True | 1 | ROZPOCET
20 | K | 151301102 | Zřízení hnaného pažení a rozepření stěn rýh hl do 4 m | m2 | 187.2 |  | 0 | CS ÚRS 2018 02 |  | základní |  | 0 | 0.00622 | 1.1644 | 0 | 0 | 4 | K | 2 |  |  |  | ROZPOCET | 0 | 0 | 0 | 0 | 0 | 1 | 0 | 4 | -490949066
| PP |  | Zřízení pažení a rozepření stěn rýh pro podzemní vedení pro všechny šířky rýhy hnané, hloubky do 4 m | [14 empty] | PP | 2
| P |  | Poznámka k položce: viz TZ př.č. D.1.1.9.1, v.č. D.1.1.9.2.1, D.1.1.9.3.1 až 7 | [14 empty] | P | 2
| VV |  | pro monolitická dna | [14 empty] | VV | 2 | 1 | True | 0 | ROZPOCET
| VV |  | 2*(3,6+3,6)*2,6*5 |  | 187.2 | [12 empty] | VV | 2 | 2 | True | 1 | ROZPOCET
21 | K | 151301112 | Odstranění hnaného pažení a rozepření stěn rýh hl do 4 m | m2 | 187.2 |  | 0 | CS ÚRS 2018 02 |  | základní |  | 0 | 0 | 0 | 0 | 0 | 4 | K | 2 |  |  |  | ROZPOCET | 0 | 0 | 0 | 0 | 0 | 1 | 0 | 4 | -1568285158
| PP |  | Odstranění pažení a rozepření stěn rýh pro podzemní vedení s uložením materiálu na vzdálenost do 3 m od kraje výkopu hnané, hloubky přes 2 do 4 m | [14 empty] | PP | 2
22 | K | 151811132 | Osazení pažicího boxu hl výkopu do 4 m š do 2,5 m | m2 | 346.484 |  | 0 | CS ÚRS 2018 02 |  | základní |  | 0 | 0.00059 | 0.20443 | 0 | 0 | 4 | K | 2 |  |  |  | ROZPOCET | 0 | 0 | 0 | 0 | 0 | 1 | 0 | 4 | -1910007196
| PP |  | Zřízení pažicích boxů pro pažení a rozepření stěn rýh podzemního vedení hloubka výkopu do 4 m, šířka přes 1,2 do 2,5 m | [14 empty] | PP | 2
| P |  | Poznámka k položce: viz TZ př.č. D.1.1.9.1, v.č. D.1.1.9.2.1, D.1.1.9.3.1 až 7 | [14 empty] | P | 2
| VV |  | stoka | [14 empty] | VV | 2 | 1 | True | 0 | ROZPOCET
| VV |  | 88,71*2,2*2 |  | 390.324 | [12 empty] | VV | 2 | 2 | True | 0 | ROZPOCET
| VV |  | přípojky | [14 empty] | VV | 2 | 1 | True | 0 | ROZPOCET
| VV |  | "DN150" 2*2*2 |  | 8 | [12 empty] | VV | 2 | 2 | True | 0 | ROZPOCET
| VV |  | "DN100" 7,2*1,9*2 |  | 27.36 | [12 empty] | VV | 2 | 2 | True | 0 | ROZPOCET
| VV |  | pažení do rámu v místě šachet | [14 empty] | VV | 2 | 1 | True | 0 | ROZPOCET
| VV |  | -(3,6*2,2*2)*5 |  | -79.2 | [12 empty] | VV | 2 | 2 | True | 0 | ROZPOCET
| VV |  | Součet |  | 346.484 | [12 empty] | VV | 2 | 4 | True | 1 | ROZPOCET
23 | K | 151811232 | Odstranění pažicího boxu hl výkopu do 4 m š do 2,5 m | m2 | 346.484 |  | 0 | CS ÚRS 2018 02 |  | základní |  | 0 | 0 | 0 | 0 | 0 | 4 | K | 2 |  |  |  | ROZPOCET | 0 | 0 | 0 | 0 | 0 | 1 | 0 | 4 | 451807995
| PP |  | Odstranění pažicích boxů pro pažení a rozepření stěn rýh podzemního vedení hloubka výkopu do 4 m, šířka přes 1,2 do 2,5 m | [14 empty] | PP | 2
24 | K | 153191111R | Zřízení atypického pažení výkopu ocelovým ohlubňovým rámem | m2 | 187.2 |  | 0 |  |  | základní |  | 0 | 0.00496 | 0.92851 | 0 | 0 | 4 | K | 2 |  |  |  | ROZPOCET | 0 | 0 | 0 | 0 | 0 | 1 | 0 | 4 | -1847719792
| PP |  | Zřízení atypického pažení výkopu svařovaným ocelovým ohlubňovým rámem | [14 empty] | PP | 2
25 | K | 153191221R | Odstranění atypického pažení výkopu ocelovým ohlubňovým rámem | m2 | 187.2 |  | 0 |  |  | základní |  | 0 | 0 | 0 | 0 | 0 | 4 | K | 2 |  |  |  | ROZPOCET | 0 | 0 | 0 | 0 | 0 | 1 | 0 | 4 | 1702196331
| PP |  | Odstranění atypického pažení výkopu svařovaným ocelovým ohlubňovým rámem | [14 empty] | PP | 2
26 | K | 161101101 | Svislé přemístění výkopku z horniny tř. 1 až 4 hl výkopu do 2,5 m | m3 | 200.835 |  | 0 | CS ÚRS 2018 02 |  | základní |  | 0 | 0 | 0 | 0 | 0 | 4 | K | 2 |  |  |  | ROZPOCET | 0 | 0 | 0 | 0 | 0 | 1 | 0 | 4 | -2321500
| PP |  | Svislé přemístění výkopku bez naložení do dopravní nádoby avšak s vyprázdněním dopravní nádoby na hromadu nebo do dopravního prostředku z horniny tř. 1 až 4, při hloubce výkopu přes 1 do 2,5 m | [14 empty] | PP | 2
| VV |  | (125,988+20,158+175,207+43,802)*0,55 |  | 200.835 | [12 empty] | VV | 2 | 2 | True | 1 | ROZPOCET
27 | K | 162301101 | Vodorovné přemístění do 500 m výkopku/sypaniny z horniny tř. 1 až 4 - na mezideponii | m3 | 371.195 |  | 0 | CS ÚRS 2018 02 |  | základní |  | 0 | 0 | 0 | 0 | 0 | 4 | K | 2 |  |  |  | ROZPOCET | 0 | 0 | 0 | 0 | 0 | 1 | 0 | 4 | 1277542686
| PP |  | Vodorovné přemístění výkopku nebo sypaniny po suchu na obvyklém dopravním prostředku, bez naložení výkopku, avšak se složením bez rozhrnutí z horniny tř. 1 až 4 na vzdálenost přes 50 do 500 m | [14 empty] | PP | 2
| VV |  | ornice | [14 empty] | VV | 2 | 1 | True | 0 | ROZPOCET
| VV |  | 6,04 |  | 6.04 | [12 empty] | VV | 2 | 2 | True | 0 | ROZPOCET
| VV |  | výkop | [14 empty] | VV | 2 | 1 | True | 0 | ROZPOCET
| VV |  | 125,988+20,158+175,207+43,802 |  | 365.155 | [12 empty] | VV | 2 | 2 | True | 0 | ROZPOCET
| VV |  | Součet |  | 371.195 | [12 empty] | VV | 2 | 4 | True | 1 | ROZPOCET
28 | K | 162301101,1 | Vodorovné přemístění do 500 m výkopku/sypaniny z horniny tř. 1 až 4 - zpět na stavbu | m3 | 44.726 |  | 0 |  |  | základní |  | 0 | 0 | 0 | 0 | 0 | 4 | K | 2 |  |  |  | ROZPOCET | 0 | 0 | 0 | 0 | 0 | 1 | 0 | 4 | 463823802
| PP |  | Vodorovné přemístění výkopku nebo sypaniny po suchu na obvyklém dopravním prostředku, bez naložení výkopku, avšak se složením bez rozhrnutí z horniny tř. 1 až 4 na vzdálenost přes 50 do 500 m | [14 empty] | PP | 2
| VV |  | zásyp v zeleni | [14 empty] | VV | 2 | 1 | True | 0 | ROZPOCET
| VV |  | 11,3*1,215*(2,2-0,1-0,6-0,2) |  | 17.848 | [12 empty] | VV | 2 | 2 | True | 0 | ROZPOCET
| VV |  | "Š1 zeleň" 3,6*3,6*(2,6-0,2-0,1-0,6)-3,6*1,215*(2,2-0,2-0,1-0,6) |  | 16.346 | [12 empty] | VV | 2 | 2 | True | 0 | ROZPOCET
| VV |  | "Š6 zeleň" 2,5*2,5*(2,4-0,2-0,1-0,6)-2,5*1,215*(2,2-0,2-0,1-0,6) |  | 5.426 | [12 empty] | VV | 2 | 2 | True | 0 | ROZPOCET
| VV |  | dosyp v zeleni do úrovni terénu viz ornice | [14 empty] | VV | 2 | 1 | True | 0 | ROZPOCET
| VV |  | 6,402 |  | 6.402 | [12 empty] | VV | 2 | 2 | True | 0 | ROZPOCET
| VV |  | přípojka nově chodník | [14 empty] | VV | 2 | 1 | True | 0 | ROZPOCET
| VV |  | "DN100" -7,2*0,9*0,2 |  | -1.296 | [12 empty] | VV | 2 | 2 | True | 0 | ROZPOCET
| VV |  | Součet |  | 44.726 | [12 empty] | VV | 2 | 4 | True | 1 | ROZPOCET
29 | K | 162701103 | Vodorovné přemístění do 8000 m výkopku/sypaniny z horniny tř. 1 až 4 - na trvalou skládku | m3 | 320.067 |  | 0 | CS ÚRS 2018 02 |  | základní |  | 0 | 0 | 0 | 0 | 0 | 4 | K | 2 |  |  |  | ROZPOCET | 0 | 0 | 0 | 0 | 0 | 1 | 0 | 4 | 579196092
| PP |  | Vodorovné přemístění výkopku nebo sypaniny po suchu na obvyklém dopravním prostředku, bez naložení výkopku, avšak se složením bez rozhrnutí z horniny tř. 1 až 4 na vzdálenost přes 7 000 do 8 000 m | [14 empty] | PP | 2
30 | K | 167101102 | Nakládání výkopku z hornin tř. 1 až 4 přes 100 m3 - zpět na stavbu | m3 | 44.726 |  | 0 | CS ÚRS 2018 02 |  | základní |  | 0 | 0 | 0 | 0 | 0 | 4 | K | 2 |  |  |  | ROZPOCET | 0 | 0 | 0 | 0 | 0 | 1 | 0 | 4 | 1621928605
| PP |  | Nakládání, skládání a překládání neulehlého výkopku nebo sypaniny nakládání, množství přes 100 m3, z hornin tř. 1 až 4 | [14 empty] | PP | 2
31 | K | 167101102,1 | Nakládání výkopku z hornin tř. 1 až 4 přes 100 m3 - na trvalou skládku | m3 | 320.067 |  | 0 |  |  | základní |  | 0 | 0 | 0 | 0 | 0 | 4 | K | 2 |  |  |  | ROZPOCET | 0 | 0 | 0 | 0 | 0 | 1 | 0 | 4 | 2035019926
| PP |  | Nakládání, skládání a překládání neulehlého výkopku nebo sypaniny nakládání, množství přes 100 m3, z hornin tř. 1 až 4 | [14 empty] | PP | 2
| VV |  | na mezideponii - ornice | [14 empty] | VV | 2 | 1 | True | 0 | ROZPOCET
| VV |  | 371,195-6,402 |  | 364.793 | [12 empty] | VV | 2 | 2 | True | 0 | ROZPOCET
| VV |  | zpět na stavbu | [14 empty] | VV | 2 | 1 | True | 0 | ROZPOCET
| VV |  | -44,726 |  | -44.726 | [12 empty] | VV | 2 | 2 | True | 0 | ROZPOCET
| VV |  | Součet |  | 320.067 | [12 empty] | VV | 2 | 4 | True | 1 | ROZPOCET
32 | K | 171201201 | Uložení sypaniny na skládky | m3 | 320.067 |  | 0 | CS ÚRS 2018 02 |  | základní |  | 0 | 0 | 0 | 0 | 0 | 4 | K | 2 |  |  |  | ROZPOCET | 0 | 0 | 0 | 0 | 0 | 1 | 0 | 4 | 1407715034
| PP |  | Uložení sypaniny na skládky | [14 empty] | PP | 2
33 | K | 171201211 | Poplatek za uložení stavebního odpadu - zeminy a kameniva na skládce | t | 576.121 |  | 0 | CS ÚRS 2018 02 |  | základní |  | 0 | 0 | 0 | 0 | 0 | 4 | K | 2 |  |  |  | ROZPOCET | 0 | 0 | 0 | 0 | 0 | 1 | 0 | 4 | 55490426
| PP |  | Poplatek za uložení stavebního odpadu na skládce (skládkovné) zeminy a kameniva zatříděného do Katalogu odpadů pod kódem 170 504 | [14 empty] | PP | 2
| VV |  | 320,067*1,8 'Přepočtené koeficientem množství |  | 576.121 | [12 empty] | VV | 2 | 2 | False | 1 | ROZPOCET
34 | K | 174101101 | Zásyp jam, šachet rýh nebo kolem objektů sypaninou se zhutněním | m3 | 329.167 |  | 0 | CS ÚRS 2018 02 |  | základní |  | 0 | 0 | 0 | 0 | 0 | 4 | K | 2 |  |  |  | ROZPOCET | 0 | 0 | 0 | 0 | 0 | 1 | 0 | 4 | -1530482236
| PP |  | Zásyp sypaninou z jakékoliv horniny s uložením výkopku ve vrstvách se zhutněním jam, šachet, rýh nebo kolem objektů v těchto vykopávkách | [14 empty] | PP | 2
| VV |  | výkop | [14 empty] | VV | 2 | 1 | True | 0 | ROZPOCET
| VV |  | 125,988+20,158+175,207+43,802 |  | 365.155 | [12 empty] | VV | 2 | 2 | True | 0 | ROZPOCET
| VV |  | lóže | [14 empty] | VV | 2 | 1 | True | 0 | ROZPOCET
| VV |  | -11,979-7,73 |  | -19.709 | [12 empty] | VV | 2 | 2 | True | 0 | ROZPOCET
| VV |  | obsyp | [14 empty] | VV | 2 | 1 | True | 0 | ROZPOCET
| VV |  | -70,183 |  | -70.183 | [12 empty] | VV | 2 | 2 | True | 0 | ROZPOCET
| VV |  | podkladní desky | [14 empty] | VV | 2 | 1 | True | 0 | ROZPOCET
| VV |  | -2,695 |  | -2.695 | [12 empty] | VV | 2 | 2 | True | 0 | ROZPOCET
| VV |  | OP šachet | [14 empty] | VV | 2 | 1 | True | 0 | ROZPOCET
| VV |  | -3,14*0,62*0,62*2,5*(2+5) |  | -21.123 | [12 empty] | VV | 2 | 2 | True | 0 | ROZPOCET
| VV |  | dosyp v komunikaci do úrovni terénu viz frézování | [14 empty] | VV | 2 | 1 | True | 0 | ROZPOCET
| VV |  | 137,153*0,52 |  | 71.32 | [12 empty] | VV | 2 | 2 | True | 0 | ROZPOCET
| VV |  | dosyp v zeleni do úrovni terénu viz ornice | [14 empty] | VV | 2 | 1 | True | 0 | ROZPOCET
| VV |  | 6,402 |  | 6.402 | [12 empty] | VV | 2 | 2 | True | 0 | ROZPOCET
| VV |  | Součet |  | 329.167 | [12 empty] | VV | 2 | 4 | True | 1 | ROZPOCET
35 | M | 58981144 | recyklát betonový frakce 0/63 | t | 605.955 |  | 0 | CS ÚRS 2018 02 |  | základní |  | 0 | 0.2 | 121.191 | 0 | 0 | 8 | M | 2 |  |  |  | ROZPOCET | 0 | 0 | 0 | 0 | 0 | 1 | 0 | 4 | -769649702
| PP |  | recyklát betonový frakce 0/63 | [14 empty] | PP | 2
| VV |  | zásyp | [14 empty] | VV | 2 | 1 | True | 0 | ROZPOCET
| VV |  | 320,16 |  | 320.16 | [12 empty] | VV | 2 | 2 | True | 0 | ROZPOCET
| VV |  | zásyp v zeleni | [14 empty] | VV | 2 | 1 | True | 0 | ROZPOCET
| VV |  | -11,3*1,215*(2,2-0,1-0,6-0,2) |  | -17.848 | [12 empty] | VV | 2 | 2 | True | 0 | ROZPOCET
| VV |  | "Š1 zeleň" -(3,6*3,6*(2,6-0,2-0,1-0,6)-3,6*1,215*(2,2-0,2-0,1-0,6)) |  | -16.346 | [12 empty] | VV | 2 | 2 | True | 0 | ROZPOCET
| VV |  | "Š6 zeleň" -(2,5*2,5*(2,4-0,2-0,1-0,6)-2,5*1,215*(2,2-0,2-0,1-0,6)) |  | -5.426 | [12 empty] | VV | 2 | 2 | True | 0 | ROZPOCET
| VV |  | dosyp v zeleni do úrovni terénu viz ornice | [14 empty] | VV | 2 | 1 | True | 0 | ROZPOCET
| VV |  | -6,402 |  | -6.402 | [12 empty] | VV | 2 | 2 | True | 0 | ROZPOCET
| VV |  | přípojka - nově chodník | [14 empty] | VV | 2 | 1 | True | 0 | ROZPOCET
| VV |  | "DN100" 7,2*0,9*0,2 |  | 1.296 | [12 empty] | VV | 2 | 2 | True | 0 | ROZPOCET
| VV |  | Součet |  | 275.434 | [12 empty] | VV | 2 | 4 | True | 1 | ROZPOCET
| VV |  | 275,434*2,2 'Přepočtené koeficientem množství |  | 605.955 | [12 empty] | VV | 2 | 2 | False | 1 | ROZPOCET
36 | K | 175111101 | Obsypání potrubí ručně sypaninou bez prohození sítem, uloženou do 3 m | m3 | 70.183 |  | 0 | CS ÚRS 2018 01 |  | základní |  | 0 | 0 | 0 | 0 | 0 | 4 | K | 2 |  |  |  | ROZPOCET | 0 | 0 | 0 | 0 | 0 | 1 | 0 | 4 | 879265322
| PP |  | Obsypání potrubí ručně sypaninou z vhodných hornin tř. 1 až 4 nebo materiálem připraveným podél výkopu ve vzdálenosti do 3 m od jeho kraje, pro jakoukoliv hloubku výkopu a míru zhutnění bez prohození sypaniny sítem | [14 empty] | PP | 2
| P |  | Poznámka k položce: viz TZ př.č. D.1.1.9.1, v.č. D.1.1.9.2.1, D.1.1.9.3.1 až 7 | [14 empty] | P | 2
| VV |  | stoka | [14 empty] | VV | 2 | 1 | True | 0 | ROZPOCET
| VV |  | "DN300" 88,71*1,215*0,6 |  | 64.67 | [12 empty] | VV | 2 | 2 | True | 0 | ROZPOCET
| VV |  | přípojky | [14 empty] | VV | 2 | 1 | True | 0 | ROZPOCET
| VV |  | "DN 250" 3,15*1,15*0,55 |  | 1.992 | [12 empty] | VV | 2 | 2 | True | 0 | ROZPOCET
| VV |  | "DN 150" 2*0,96*0,45 |  | 0.864 | [12 empty] | VV | 2 | 2 | True | 0 | ROZPOCET
| VV |  | "DN100" 7,2*0,9*0,41 |  | 2.657 | [12 empty] | VV | 2 | 2 | True | 0 | ROZPOCET
| VV |  | Součet |  | 70.183 | [12 empty] | VV | 2 | 4 | True | 1 | ROZPOCET
37 | M | 583,1-R | písek fr 0-8mm vč. dopravy | t | 140.366 |  | 0 |  |  | základní |  | 0 | 0.2 | 28.0732 | 0 | 0 | 8 | M | 2 |  |  |  | ROZPOCET | 0 | 0 | 0 | 0 | 0 | 1 | 0 | 4 | -704768967
| PP |  | písek vč. dopravy | [14 empty] | PP | 2
| VV |  | 70,183*2 'Přepočtené koeficientem množství |  | 140.366 | [12 empty] | VV | 2 | 2 | False | 1 | ROZPOCET
| D | 2 | Zakládání |  |  |  | 0 |  |  |  |  | 0 |  | 20.099 |  | 0 | 1 | D | 1 |  |  |  | ROZPOCET | [6 empty] | 0
38 | K | 212752212 | Trativod z drenážních trubek plastových flexibilních D do 100 mm včetně lože otevřený výkop | m | 88.71 |  | 0 | CS ÚRS 2018 02 |  | základní |  | 0 | 0.22657 | 20.099 | 0 | 0 | 4 | K | 2 |  |  |  | ROZPOCET | 0 | 0 | 0 | 0 | 0 | 1 | 0 | 4 | -1456467375
| PP |  | Trativody z drenážních trubek se zřízením štěrkopískového lože pod trubky a s jejich obsypem v průměrném celkovém množství do 0,15 m3/m v otevřeném výkopu z trubek plastových flexibilních D přes 65 do 100 mm | [14 empty] | PP | 2
| P |  | Poznámka k položce: viz TZ př.č. D.1.1.9.1, v.č. D.1.1.9.2.1, D.1.1.9.3.1 až 7 | [14 empty] | P | 2
| VV |  | 88,71 |  | 88.71 | [12 empty] | VV | 2 | 2 | True | 1 | ROZPOCET
39 | K | 215901101 | Zhutnění podloží z hornin soudržných do 92% PS nebo nesoudržných sypkých I(d) do 0,8 | m2 | 169.161 |  | 0 | CS ÚRS 2018 02 |  | základní |  | 0 | 0 | 0 | 0 | 0 | 4 | K | 2 |  |  |  | ROZPOCET | 0 | 0 | 0 | 0 | 0 | 1 | 0 | 4 | 801144290
| PP |  | Zhutnění podloží pod násypy z rostlé horniny tř. 1 až 4 z hornin soudružných do 92 % PS a nesoudržných sypkých relativní ulehlosti I(d) do 0,8 | [14 empty] | PP | 2
| P |  | Poznámka k položce: viz TZ př.č. D.1.1.9.1, v.č. D.1.1.9.2.1, D.1.1.9.3.1 až 7 | [14 empty] | P | 2
| VV |  | stoka | [14 empty] | VV | 2 | 1 | True | 0 | ROZPOCET
| VV |  | "DN300" 88,71*1,215 |  | 107.783 | [12 empty] | VV | 2 | 2 | True | 0 | ROZPOCET
| VV |  | přípojky | [14 empty] | VV | 2 | 1 | True | 0 | ROZPOCET
| VV |  | "DN 250" 3,15*1,15 |  | 3.623 | [12 empty] | VV | 2 | 2 | True | 0 | ROZPOCET
| VV |  | "DN150" 2*0,96 |  | 1.92 | [12 empty] | VV | 2 | 2 | True | 0 | ROZPOCET
| VV |  | "DN100" 7,2*0,9 |  | 6.48 | [12 empty] | VV | 2 | 2 | True | 0 | ROZPOCET
| VV |  | rozšíření šachty prefa | [14 empty] | VV | 2 | 1 | True | 0 | ROZPOCET
| VV |  | 2,5*2,5*2-2,5*1,215*2 |  | 6.425 | [12 empty] | VV | 2 | 2 | True | 0 | ROZPOCET
| VV |  | šachty s monol. dnem | [14 empty] | VV | 2 | 1 | True | 0 | ROZPOCET
| VV |  | 3,6*3,6*5-3,6*1,215*5 |  | 42.93 | [12 empty] | VV | 2 | 2 | True | 0 | ROZPOCET
| VV |  | Součet |  | 169.161 | [12 empty] | VV | 2 | 4 | True | 1 | ROZPOCET
| D | 3 | Svislé a kompletní konstrukce |  |  |  | 0 |  |  |  |  | 0 |  | 26.572 |  | 0 | 1 | D | 1 |  |  |  | ROZPOCET | [6 empty] | 0
40 | K | 300,3-R | Provedení trnů pr. R8 délky 500mm, vč. dodávky materiálu | ks | 150 |  | 0 |  |  | základní |  | 0 | 0 | 0 | 0 | 0 | 4 | K | 2 |  |  |  | ROZPOCET | 0 | 0 | 0 | 0 | 0 | 1 | 0 | 4 | 1431086849
| PP |  | Provedení trnů pr. R8 délky 500mm, vč. dodávky materiálu | [14 empty] | PP | 2
| P |  | Poznámka k položce: viz TZ př.č. D.1.1.9.1, v.č. D.1.1.9.2.1, D.1.1.9.3.1 až 7 | [14 empty] | P | 2
| VV |  | monol. dno, po 200mm pol.č. 26 dle odkazu | [14 empty] | VV | 2 | 1 | True | 0 | ROZPOCET
| VV |  | (4*1,5/0,2)*5 |  | 150 | [12 empty] | VV | 2 | 2 | True | 1 | ROZPOCET
41 | K | 380311750R | Kompletní konstrukce ČOV, nádrží, vodojemů nebo kanálů z betonu prostého tř. C 20/25 tl 300 mm - beton trvzený čedičovým kamenem | m3 | 1.75 |  | 0 |  |  | základní |  | 0 | 2.5242 | 4.4174 | 0 | 0 | 4 | K | 2 |  |  |  | ROZPOCET | 0 | 0 | 0 | 0 | 0 | 1 | 0 | 4 | -367567830
| PP |  | Kompletní konstrukce čistíren odpadních vod, nádrží, vodojemů, kanálů z betonu prostého bez zvýšených nároků na prostředí tř. C 20/25, tl. přes 150 do 300 mm - beton trvzený čedičovým kamenem, vč. vytvarování | [14 empty] | PP | 2
| P |  | Poznámka k položce: viz TZ př.č. D.1.1.9.1, v.č. D.1.1.9.2.1, D.1.1.9.3.1 až 7 | [14 empty] | P | 2
| VV |  | monol. šachty | [14 empty] | VV | 2 | 1 | True | 0 | ROZPOCET
| VV |  | 1*1*0,35*5 |  | 1.75 | [12 empty] | VV | 2 | 2 | True | 1 | ROZPOCET
42 | K | 380316242 | Kompletní konstrukce ČOV, nádrží nebo vodojemů z betonu mrazuvzdorného tř. C 30/37 tl do 300 mm | m3 | 8.75 |  | 0 | CS ÚRS 2018 02 |  | základní |  | 0 | 2.5048 | 21.917 | 0 | 0 | 4 | K | 2 |  |  |  | ROZPOCET | 0 | 0 | 0 | 0 | 0 | 1 | 0 | 4 | 158150330
| PP |  | Kompletní konstrukce čistíren odpadních vod, nádrží, vodojemů, kanálů z betonu prostého pro prostředí s mrazovými cykly tř. C 30/37, tl. přes 150 do 300 mm | [14 empty] | PP | 2
| P |  | Poznámka k položce: viz TZ př.č. D.1.1.9.1, v.č. D.1.1.9.2.1, D.1.1.9.3.1 až 7 | [14 empty] | P | 2
| VV |  | monol.dno | [14 empty] | VV | 2 | 1 | True | 0 | ROZPOCET
| VV |  | 1,5*1,5*1,2*5-1*1*0,95*5 |  | 8.75 | [12 empty] | VV | 2 | 2 | True | 1 | ROZPOCET
43 | K | 380356211 | Bednění kompletních konstrukcí ČOV, nádrží nebo vodojemů ploch rovinných zřízení | m2 | 55 |  | 0 | CS ÚRS 2018 02 |  | základní |  | 0 | 0.00432 | 0.2376 | 0 | 0 | 4 | K | 2 |  |  |  | ROZPOCET | 0 | 0 | 0 | 0 | 0 | 1 | 0 | 4 | 1467742403
| PP |  | Bednění kompletních konstrukcí čistíren odpadních vod, nádrží, vodojemů, kanálů konstrukcí omítaných z betonu prostého nebo železového ploch rovinných zřízení | [14 empty] | PP | 2
| P |  | Poznámka k položce: viz TZ př.č. D.1.1.9.1, v.č. D.1.1.9.2.1, D.1.1.9.3.1 až 7 | [14 empty] | P | 2
| VV |  | monol.dno | [14 empty] | VV | 2 | 1 | True | 0 | ROZPOCET
| VV |  | 2*(1,5+1,5)*1,2*5 |  | 36 | [12 empty] | VV | 2 | 2 | True | 0 | ROZPOCET
| VV |  | 2*(1+1)*0,95*5 |  | 19 | [12 empty] | VV | 2 | 2 | True | 0 | ROZPOCET
| VV |  | Součet |  | 55 | [12 empty] | VV | 2 | 4 | True | 1 | ROZPOCET
44 | K | 380356212 | Bednění kompletních konstrukcí ČOV, nádrží nebo vodojemů ploch rovinných odstranění | m2 | 55 |  | 0 | CS ÚRS 2018 02 |  | základní |  | 0 | 0 | 0 | 0 | 0 | 4 | K | 2 |  |  |  | ROZPOCET | 0 | 0 | 0 | 0 | 0 | 1 | 0 | 4 | -10250799
| PP |  | Bednění kompletních konstrukcí čistíren odpadních vod, nádrží, vodojemů, kanálů konstrukcí omítaných z betonu prostého nebo železového ploch rovinných odstranění | [14 empty] | PP | 2
| D | 4 | Vodorovné konstrukce |  |  |  | 0 |  |  |  |  | 0 |  | 0.8298 |  | 0 | 1 | D | 1 |  |  |  | ROZPOCET | [6 empty] | 0
45 | K | 451573111 | Lože pod potrubí otevřený výkop z písku fr 0-8mm | m3 | 11.979 |  | 0 | CS ÚRS 2018 02 |  | základní |  | 0 | 0 | 0 | 0 | 0 | 4 | K | 2 |  |  |  | ROZPOCET | 0 | 0 | 0 | 0 | 0 | 1 | 0 | 4 | -738903909
| PP |  | Lože pod potrubí, stoky a drobné objekty v otevřeném výkopu z písku a štěrkopísku do 63 mm | [14 empty] | PP | 2
| P |  | Poznámka k položce: viz TZ př.č. D.1.1.9.1, v.č. D.1.1.9.2.1, D.1.1.9.3.1 až 7 | [14 empty] | P | 2
| VV |  | Stoka | [14 empty] | VV | 2 | 1 | True | 0 | ROZPOCET
| VV |  | "DN300" 88,7*1,215*0,1 |  | 10.777 | [12 empty] | VV | 2 | 2 | True | 0 | ROZPOCET
| VV |  | přípojky | [14 empty] | VV | 2 | 1 | True | 0 | ROZPOCET
| VV |  | 3,15*1,15*0,1 |  | 0.362 | [12 empty] | VV | 2 | 2 | True | 0 | ROZPOCET
| VV |  | 2*0,96*0,1 |  | 0.192 | [12 empty] | VV | 2 | 2 | True | 0 | ROZPOCET
| VV |  | 7,2*0,9*0,1 |  | 0.648 | [12 empty] | VV | 2 | 2 | True | 0 | ROZPOCET
| VV |  | Součet |  | 11.979 | [12 empty] | VV | 2 | 4 | True | 1 | ROZPOCET
46 | K | 451573111,1 | Lože pod šachty otevřený výkop ze štěrkopísku | m3 | 7.73 |  | 0 |  |  | základní |  | 0 | 0 | 0 | 0 | 0 | 4 | K | 2 |  |  |  | ROZPOCET | 0 | 0 | 0 | 0 | 0 | 1 | 0 | 4 | 900838204
| PP |  | Lože pod potrubí, stoky a drobné objekty v otevřeném výkopu z písku a štěrkopísku do 63 mm | [14 empty] | PP | 2
| P |  | Poznámka k položce: viz TZ př.č. D.1.1.9.1, v.č. D.1.1.9.2.1, D.1.1.9.3.1 až 7 | [14 empty] | P | 2
| VV |  | "prefa dno" 2,5*2,5*0,1*2 |  | 1.25 | [12 empty] | VV | 2 | 2 | True | 0 | ROZPOCET
| VV |  | "monol. dno" 3,6*3,6*0,1*5 |  | 6.48 | [12 empty] | VV | 2 | 2 | True | 0 | ROZPOCET
| VV |  | Součet |  | 7.73 | [12 empty] | VV | 2 | 4 | True | 1 | ROZPOCET
47 | K | 452112111 | Osazení betonových prstenců nebo rámů v do 100 mm | kus | 9 |  | 0 | CS ÚRS 2018 02 |  | základní |  | 0 | 0.0066 | 0.0594 | 0 | 0 | 4 | K | 2 |  |  |  | ROZPOCET | 0 | 0 | 0 | 0 | 0 | 1 | 0 | 4 | 1773695174
| PP |  | Osazení betonových dílců prstenců nebo rámů pod poklopy a mříže, výšky do 100 mm | [14 empty] | PP | 2
| P |  | Poznámka k položce: viz TZ př.č. D.1.1.9.1, v.č. D.1.1.9.2.1, D.1.1.9.3 až 7 | [14 empty] | P | 2
| VV |  | 2+4+3 |  | 9 | [12 empty] | VV | 2 | 2 | True | 1 | ROZPOCET
48 | M | 59224184 | prstenec šachtový vyrovnávací betonový 625x120x40mm | kus | 2 |  | 0 | CS ÚRS 2018 02 |  | základní |  | 0 | 0.028 | 0.056 | 0 | 0 | 8 | M | 2 |  |  |  | ROZPOCET | 0 | 0 | 0 | 0 | 0 | 1 | 0 | 4 | 203771540
| PP |  | prstenec šachtový vyrovnávací betonový 625x120x40mm | [14 empty] | PP | 2
49 | M | 59224185 | prstenec šachtový vyrovnávací betonový 625x120x60mm | kus | 4 |  | 0 | CS ÚRS 2018 02 |  | základní |  | 0 | 0.04 | 0.16 | 0 | 0 | 8 | M | 2 |  |  |  | ROZPOCET | 0 | 0 | 0 | 0 | 0 | 1 | 0 | 4 | 644954293
| PP |  | prstenec šachtový vyrovnávací betonový 625x120x60mm | [14 empty] | PP | 2
50 | M | 59224187 | prstenec šachtový vyrovnávací betonový 625x120x100mm | kus | 3 |  | 0 | CS ÚRS 2018 02 |  | základní |  | 0 | 0.068 | 0.204 | 0 | 0 | 8 | M | 2 |  |  |  | ROZPOCET | 0 | 0 | 0 | 0 | 0 | 1 | 0 | 4 | -1310712593
| PP |  | prstenec šachtový vyrovnávací betonový 625x120x100mm | [14 empty] | PP | 2
51 | K | 452112121 | Osazení betonových prstenců nebo rámů v do 200 mm | kus | 4 |  | 0 | CS ÚRS 2018 02 |  | základní |  | 0 | 0.0066 | 0.0264 | 0 | 0 | 4 | K | 2 |  |  |  | ROZPOCET | 0 | 0 | 0 | 0 | 0 | 1 | 0 | 4 | -1179429128
| PP |  | Osazení betonových dílců prstenců nebo rámů pod poklopy a mříže, výšky přes 100 do 200 mm | [14 empty] | PP | 2
| P |  | Poznámka k položce: viz TZ př.č. D.1.1.9.1, v.č. D.1.1.9.2.1, D.1.1.9.3.1 až 7 | [14 empty] | P | 2
| VV |  | 4 |  | 4 | [12 empty] | VV | 2 | 2 | True | 1 | ROZPOCET
52 | M | 59224188 | prstenec šachtový vyrovnávací betonový 625x120x120mm | kus | 4 |  | 0 | CS ÚRS 2018 02 |  | základní |  | 0 | 0.081 | 0.324 | 0 | 0 | 8 | M | 2 |  |  |  | ROZPOCET | 0 | 0 | 0 | 0 | 0 | 1 | 0 | 4 | 1737525453
| PP |  | prstenec šachtový vyrovnávací betonový 625x120x120mm | [14 empty] | PP | 2
53 | K | 452311131 | Podkladní desky z betonu prostého tř. C 12/15 X0 otevřený výkop | m3 | 2.695 |  | 0 | CS ÚRS 2018 02 |  | základní |  | 0 | 0 | 0 | 0 | 0 | 4 | K | 2 |  |  |  | ROZPOCET | 0 | 0 | 0 | 0 | 0 | 1 | 0 | 4 | -335576672
| PP |  | Podkladní a zajišťovací konstrukce z betonu prostého v otevřeném výkopu desky pod potrubí, stoky a drobné objekty z betonu tř. C 12/15 | [14 empty] | PP | 2
| P |  | Poznámka k položce: viz TZ př.č. D.1.1.9.1, v.č. D.1.1.9.2.1, D.1.1.9.3.1 až 7 | [14 empty] | P | 2
| VV |  | šachty prefa | [14 empty] | VV | 2 | 1 | True | 0 | ROZPOCET
| VV |  | 2,5*2,5*0,1*2 |  | 1.25 | [12 empty] | VV | 2 | 2 | True | 0 | ROZPOCET
| VV |  | molo. dno | [14 empty] | VV | 2 | 1 | True | 0 | ROZPOCET
| VV |  | 1,7*1,7*0,1*5 |  | 1.445 | [12 empty] | VV | 2 | 2 | True | 0 | ROZPOCET
| VV |  | Součet |  | 2.695 | [12 empty] | VV | 2 | 4 | True | 1 | ROZPOCET
| D | 8 | Trubní vedení |  |  |  | 0 |  |  |  |  | 0 |  | 14.7356 |  | 0 | 1 | D | 1 |  |  |  | ROZPOCET | [6 empty] | 0
54 | K | 871264301 | Montáž kanalizačního potrubí z PE SDR17 otevřený výkop sklon do 20 % svařovaných na tupo D 110x6,6 | m | 7.2 |  | 0 | CS ÚRS 2018 02 |  | základní |  | 0 | 0 | 0 | 0 | 0 | 4 | K | 2 |  |  |  | ROZPOCET | 0 | 0 | 0 | 0 | 0 | 1 | 0 | 4 | 1471287491
| PP |  | Montáž kanalizačního potrubí z plastů z polyetylenu PE 100 svařovaných na tupo v otevřeném výkopu ve sklonu do 20 % SDR 17/PN 10 D 110 x 6,6 mm | [14 empty] | PP | 2
| P |  | Poznámka k položce: viz TZ př.č. D.1.1.9.1, v.č. D.1.1.9.2.1, D.1.1.9.3.1 až 7 | [14 empty] | P | 2
| VV |  | 7,2 |  | 7.2 | [12 empty] | VV | 2 | 2 | True | 1 | ROZPOCET
55 | M | 28613416 | potrubí kanalizační tlakové PE100 SDR 17 návin se signalizační vrstvou 110x6,6mm | m | 7.56 |  | 0 | CS ÚRS 2018 02 |  | základní |  | 0 | 0.00219 | 0.016556 | 0 | 0 | 8 | M | 2 |  |  |  | ROZPOCET | 0 | 0 | 0 | 0 | 0 | 1 | 0 | 4 | 509872213
| PP |  | potrubí kanalizační tlakové PE100 SDR 17 návin se signalizační vrstvou 110x6,6mm | [14 empty] | PP | 2
| VV |  | 7,2*1,05 'Přepočtené koeficientem množství |  | 7.56 | [12 empty] | VV | 2 | 2 | False | 1 | ROZPOCET
56 | K | 871310320 | Montáž kanalizačního potrubí hladkého plnostěnného SN 12 z polypropylenu DN 150 | m | 2 |  | 0 | CS ÚRS 2018 02 |  | základní |  | 0 | 1e-05 | 2e-05 | 0 | 0 | 4 | K | 2 |  |  |  | ROZPOCET | 0 | 0 | 0 | 0 | 0 | 1 | 0 | 4 | 1952782791
| PP |  | Montáž kanalizačního potrubí z plastů z polypropylenu PP hladkého plnostěnného SN 12 DN 150 | [14 empty] | PP | 2
| P |  | Poznámka k položce: viz TZ př.č. D.1.1.9.1, v.č. D.1.1.9.2.1, D.1.1.9.3.1 až 7 | [14 empty] | P | 2
| VV |  | dešťový svod | [14 empty] | VV | 2 | 1 | True | 0 | ROZPOCET
| VV |  | 2 |  | 2 | [12 empty] | VV | 2 | 2 | True | 1 | ROZPOCET
57 | M | 28617025 | trubka kanalizační PP plnostěnná třívrstvá DN 150x1000 mm SN 12 | m | 2.1 |  | 0 | CS ÚRS 2018 02 |  | základní |  | 0 | 0.0036 | 0.00756 | 0 | 0 | 8 | M | 2 |  |  |  | ROZPOCET | 0 | 0 | 0 | 0 | 0 | 1 | 0 | 4 | -1258693807
| PP |  | trubka kanalizační PP plnostěnná třívrstvá DN 150x1000 mm SN 12 | [14 empty] | PP | 2
| VV |  | 2*1,05 'Přepočtené koeficientem množství |  | 2.1 | [12 empty] | VV | 2 | 2 | False | 1 | ROZPOCET
58 | K | 871360320 | Montáž kanalizačního potrubí hladkého plnostěnného SN 12 z polypropylenu DN 250 | m | 3.15 |  | 0 | CS ÚRS 2018 02 |  | základní |  | 0 | 2e-05 | 6.3e-05 | 0 | 0 | 4 | K | 2 |  |  |  | ROZPOCET | 0 | 0 | 0 | 0 | 0 | 1 | 0 | 4 | -1523871390
| PP |  | Montáž kanalizačního potrubí z plastů z polypropylenu PP hladkého plnostěnného SN 12 DN 250 | [14 empty] | PP | 2
| P |  | Poznámka k položce: viz TZ př.č. D.1.1.9.1, v.č. D.1.1.9.2.1, D.1.1.9.3.1 až 7 | [14 empty] | P | 2
| VV |  | KV3 | [14 empty] | VV | 2 | 1 | True | 0 | ROZPOCET
| VV |  | 3,15 |  | 3.15 | [12 empty] | VV | 2 | 2 | True | 1 | ROZPOCET
59 | M | 28617027 | trubka kanalizační PP plnostěnná třívrstvá DN 250x1000 mm SN 12 | m | 3.308 |  | 0 | CS ÚRS 2018 02 |  | základní |  | 0 | 0.008 | 0.026464 | 0 | 0 | 8 | M | 2 |  |  |  | ROZPOCET | 0 | 0 | 0 | 0 | 0 | 1 | 0 | 4 | 427754765
| PP |  | trubka kanalizační PP plnostěnná třívrstvá DN 250x1000 mm SN 12 | [14 empty] | PP | 2
| VV |  | 3,15*1,05 'Přepočtené koeficientem množství |  | 3.308 | [12 empty] | VV | 2 | 2 | False | 1 | ROZPOCET
60 | K | 871370320 | Montáž kanalizačního potrubí hladkého plnostěnného SN 12 z polypropylenu DN 300 | m | 88.71 |  | 0 | CS ÚRS 2018 02 |  | základní |  | 0 | 2e-05 | 0.0017742 | 0 | 0 | 4 | K | 2 |  |  |  | ROZPOCET | 0 | 0 | 0 | 0 | 0 | 1 | 0 | 4 | 521432109
| PP |  | Montáž kanalizačního potrubí z plastů z polypropylenu PP hladkého plnostěnného SN 12 DN 300 | [14 empty] | PP | 2
| P |  | Poznámka k položce: viz TZ př.č. D.1.1.9.1, v.č. D.1.1.9.2.1, D.1.1.9.3.1 až 7 | [14 empty] | P | 2
| VV |  | stoka | [14 empty] | VV | 2 | 1 | True | 0 | ROZPOCET
| VV |  | 88,71 |  | 88.71 | [12 empty] | VV | 2 | 2 | True | 1 | ROZPOCET
61 | M | 28617028 | trubka kanalizační PP plnostěnná třívrstvá DN 300x1000 mm SN 12 | m | 93.146 |  | 0 | CS ÚRS 2018 02 |  | základní |  | 0 | 0.0127 | 1.183 | 0 | 0 | 8 | M | 2 |  |  |  | ROZPOCET | 0 | 0 | 0 | 0 | 0 | 1 | 0 | 4 | 31678352
| PP |  | trubka kanalizační PP plnostěnná třívrstvá DN 300x1000 mm SN 12 | [14 empty] | PP | 2
| VV |  | 88,71*1,05 'Přepočtené koeficientem množství |  | 93.146 | [12 empty] | VV | 2 | 2 | False | 1 | ROZPOCET
62 | K | 890,1-R | Napojení stávajícího potrubí DN150 na novou šachtu Š4 pomocí standartní spojky se stahovacími pásky, vč. dodávky materiálu | ks | 1 |  | 0 |  |  | základní |  | 0 | 0 | 0 | 0 | 0 | 4 | K | 2 |  |  |  | ROZPOCET | 0 | 0 | 0 | 0 | 0 | 1 | 0 | 4 | -1516178016
| PP |  | Napojení stávajícího potrubí DN150 na novou šachtu Š4 pomocí standartní spojky se stahovacími pásky, vč. dodávky materiálu | [14 empty] | PP | 2
| P |  | Poznámka k položce: viz TZ př.č. D.1.1.9.1, v.č. D.1.1.9.2.1, D.1.1.9.3.1 až 7 | [14 empty] | P | 2
| VV |  | 1 |  | 1 | [12 empty] | VV | 2 | 2 | True | 1 | ROZPOCET
63 | K | 890,2-R | Napojení stávajícího potrubí DN200 na novou šachtu Š7 a Š3 pomocí přechodové spojky se stahovacími pásky, vč. dodávky materiálu | ks | 2 |  | 0 |  |  | základní |  | 0 | 0 | 0 | 0 | 0 | 4 | K | 2 |  |  |  | ROZPOCET | 0 | 0 | 0 | 0 | 0 | 1 | 0 | 4 | -122430047
| PP |  | Napojení stávajícího potrubí DN200 na novou šachtu Š7 a Š3 pomocí přechodové spojky se stahovacími pásky, vč. dodávky materiálu | [14 empty] | PP | 2
| P |  | Poznámka k položce: viz TZ př.č. D.1.1.9.1, v.č. D.1.1.9.2.1, D.1.1.9.3.1 až 7 | [14 empty] | P | 2
| VV |  | 2 |  | 2 | [12 empty] | VV | 2 | 2 | True | 1 | ROZPOCET
64 | K | 890,3-R | Napojení stávajícího potrubí DN250 na novou šachtu Š2 pomocí standartní spojky se stahovacími pásky, vč. dodávky materiálu | ks | 1 |  | 0 |  |  | základní |  | 0 | 0 | 0 | 0 | 0 | 4 | K | 2 |  |  |  | ROZPOCET | 0 | 0 | 0 | 0 | 0 | 1 | 0 | 4 | 1073068036
| PP |  | Napojení stávajícího potrubí DN250 na novou šachtu Š2 pomocí standartní spojky se stahovacími pásky, vč. dodávky materiálu | [14 empty] | PP | 2
| P |  | Poznámka k položce: viz TZ př.č. D.1.1.9.1, v.č. D.1.1.9.2.1, D.1.1.9.3.1 až 7 | [14 empty] | P | 2
| VV |  | 1 |  | 1 | [12 empty] | VV | 2 | 2 | True | 1 | ROZPOCET
65 | K | 890,4-R | Napojení stávajícího potrubí DN250 na novou šachtu Š3 a Š7 pomocí přechodové spojky se stahovacími pásky, vč. dodávky materiálu | ks | 2 |  | 0 |  |  | základní |  | 0 | 0 | 0 | 0 | 0 | 4 | K | 2 |  |  |  | ROZPOCET | 0 | 0 | 0 | 0 | 0 | 1 | 0 | 4 | -1509288866
| PP |  | Napojení stávajícího potrubí DN250 na novou šachtu Š3 a Š7 pomocí přechodové spojky se stahovacími pásky, vč. dodávky materiálu | [14 empty] | PP | 2
| P |  | Poznámka k položce: viz TZ př.č. D.1.1.9.1, v.č. D.1.1.9.2.1, D.1.1.9.3.1 až 7 | [14 empty] | P | 2
| VV |  | 2 |  | 2 | [12 empty] | VV | 2 | 2 | True | 1 | ROZPOCET
66 | K | 890,5-R | Napojení stávajícího potrubí DN300 na novou šachtu Š1 pomocí přechodové spojky se stahovacími pásky, vč. dodávky materiálu | ks | 1 |  | 0 |  |  | základní |  | 0 | 0 | 0 | 0 | 0 | 4 | K | 2 |  |  |  | ROZPOCET | 0 | 0 | 0 | 0 | 0 | 1 | 0 | 4 | -1147496987
| PP |  | Napojení stávajícího potrubí DN300 na novou šachtu Š1 pomocí přechodové spojky se stahovacími pásky, vč. dodávky materiálu | [14 empty] | PP | 2
| P |  | Poznámka k položce: viz TZ př.č. D.1.1.9.1, v.č. D.1.1.9.2.1, D.1.1.9.3.1 až 7 | [14 empty] | P | 2
| VV |  | 1 |  | 1 | [12 empty] | VV | 2 | 2 | True | 1 | ROZPOCET
67 | K | 891,1-R | Příplatek za provedení hrdlového spoje DN300 pro napojení potrubí do monolitických den | ks | 9 |  | 0 |  |  | základní |  | 0 | 0 | 0 | 0 | 0 | 4 | K | 2 |  |  |  | ROZPOCET | 0 | 0 | 0 | 0 | 0 | 1 | 0 | 4 | -744606604
| PP |  | Příplatek za provedení hrdlového spoje DN300 pro napojení potrubí do monolitického dna, hrdlový spoj bude sloužit jako spoj, cca 1m od vnitřní stěny šachty | [14 empty] | PP | 2
| P |  | Poznámka k položce: viz TZ př.č. D.1.1.9.1, v.č. D.1.1.9.2.1, D.1.1.9.3.1 až 7 | [14 empty] | P | 2
| VV |  | 9 |  | 9 | [12 empty] | VV | 2 | 2 | True | 1 | ROZPOCET
68 | K | 892,1-R | Kamerová zkouška kanalizačního potrubí, vč. vyhotovení záznamu o zkoušce | m | 88.71 |  | 0 |  |  | základní |  | 0 | 0 | 0 | 0 | 0 | 4 | K | 2 |  |  |  | ROZPOCET | 0 | 0 | 0 | 0 | 0 | 1 | 0 | 4 | 1979129205
| PP |  | Kamerová zkouška kanalizačního potrubí, vč. vyhotovení záznamu o zkoušce | [14 empty] | PP | 2
69 | K | 892271111 | Tlaková zkouška potrubí DN 100 nebo 125 | m | 7.2 |  | 0 | CS ÚRS 2018 02 |  | základní |  | 0 | 0 | 0 | 0 | 0 | 4 | K | 2 |  |  |  | ROZPOCET | 0 | 0 | 0 | 0 | 0 | 1 | 0 | 4 | -498108208
| PP |  | Tlakové zkoušky na potrubí DN 100 nebo 125 | [14 empty] | PP | 2
70 | K | 892351111 | Tlaková zkouška potrubí DN 150 nebo 200, vč. šachet | m | 2 |  | 0 | CS ÚRS 2018 02 |  | základní |  | 0 | 0 | 0 | 0 | 0 | 4 | K | 2 |  |  |  | ROZPOCET | 0 | 0 | 0 | 0 | 0 | 1 | 0 | 4 | -1125906
| PP |  | Tlakové zkoušky na potrubí DN 150 nebo 200 | [14 empty] | PP | 2
71 | K | 892381111 | Tlaková zkouška potrubí DN 250, DN 300 nebo 350, vč. šachet | m | 91.86 |  | 0 | CS ÚRS 2018 02 |  | základní |  | 0 | 0 | 0 | 0 | 0 | 4 | K | 2 |  |  |  | ROZPOCET | 0 | 0 | 0 | 0 | 0 | 1 | 0 | 4 | -844154456
| PP |  | Tlakové zkoušky na potrubí DN 250, 300 nebo 350 | [14 empty] | PP | 2
| VV |  | 3,15+88,71 |  | 91.86 | [12 empty] | VV | 2 | 2 | True | 1 | ROZPOCET
72 | K | 892372121 | Tlaková zkouška potrubí DN 300 těsnícím vakem ucpávkovým | úsek | 7 |  | 0 | CS ÚRS 2018 02 |  | základní |  | 0 | 0.00031 | 0.00217 | 0 | 0 | 4 | K | 2 |  |  |  | ROZPOCET | 0 | 0 | 0 | 0 | 0 | 1 | 0 | 4 | 2041598328
| PP |  | Tlakové zkoušky těsnícími vaky ucpávkovými DN 300 | [14 empty] | PP | 2
| VV |  | dle počtu šachet | [14 empty] | VV | 2 | 1 | True | 0 | ROZPOCET
| VV |  | 7 |  | 7 | [12 empty] | VV | 2 | 2 | True | 1 | ROZPOCET
73 | K | 894411311 | Osazení železobetonových dílců pro šachty skruží rovných, vč. těsnění | kus | 4 |  | 0 | CS ÚRS 2018 02 |  | základní |  | 0 | 0.00918 | 0.03672 | 0 | 0 | 4 | K | 2 |  |  |  | ROZPOCET | 0 | 0 | 0 | 0 | 0 | 1 | 0 | 4 | -654418763
| PP |  | Osazení železobetonových dílců pro šachty skruží rovných | [14 empty] | PP | 2
| P |  | Poznámka k položce: viz TZ př.č. D.1.1.9.1, v.č. D.1.1.9.2.1, D.1.1.9.3.1 až 7 | [14 empty] | P | 2
| VV |  | 3+1 |  | 4 | [12 empty] | VV | 2 | 2 | True | 1 | ROZPOCET
74 | M | 59224160 | skruž kanalizační s ocelovými stupadly 100 x 25 x 12 cm, vč. povrchové úpravy | kus | 3 |  | 0 | CS ÚRS 2018 02 |  | základní |  | 0 | 0.254 | 0.762 | 0 | 0 | 8 | M | 2 |  |  |  | ROZPOCET | 0 | 0 | 0 | 0 | 0 | 1 | 0 | 4 | 1499263314
| PP |  | skruž kanalizační s ocelovými stupadly 100 x 25 x 12 cm | [14 empty] | PP | 2
75 | M | 59224162 | skruž kanalizační s ocelovými stupadly 100 x 100 x 12 cm, vč. povrchové úpravy | kus | 1 |  | 0 | CS ÚRS 2018 02 |  | základní |  | 0 | 1.013 | 1.013 | 0 | 0 | 8 | M | 2 |  |  |  | ROZPOCET | 0 | 0 | 0 | 0 | 0 | 1 | 0 | 4 | -794761566
| PP |  | skruž kanalizační s ocelovými stupadly 100 x 100 x 12 cm | [14 empty] | PP | 2
76 | K | 894412411 | Osazení železobetonových dílců pro šachty skruží přechodových | kus | 6 |  | 0 | CS ÚRS 2018 02 |  | základní |  | 0 | 0.01147 | 0.06882 | 0 | 0 | 4 | K | 2 |  |  |  | ROZPOCET | 0 | 0 | 0 | 0 | 0 | 1 | 0 | 4 | 1156297890
| PP |  | Osazení železobetonových dílců pro šachty skruží přechodových | [14 empty] | PP | 2
| P |  | Poznámka k položce: viz TZ př.č. D.1.1.9.1, v.č. D.1.1.9.2.1, D.1.1.9.3.1 až 7 | [14 empty] | P | 2
| VV |  | 6 |  | 6 | [12 empty] | VV | 2 | 2 | True | 1 | ROZPOCET
77 | M | 59224168 | skruž betonová přechodová 62,5/100x60x12 cm, stupadla poplastovaná kapsová | kus | 6 |  | 0 | CS ÚRS 2018 02 |  | základní |  | 0 | 0.548 | 3.288 | 0 | 0 | 8 | M | 2 |  |  |  | ROZPOCET | 0 | 0 | 0 | 0 | 0 | 1 | 0 | 4 | -1442150405
| PP |  | skruž betonová přechodová 62,5/100x60x12 cm, stupadla poplastovaná kapsová | [14 empty] | PP | 2
78 | K | 894414111 | Osazení železobetonových dílců pro šachty skruží základových (dno) | kus | 2 |  | 0 | CS ÚRS 2018 02 |  | základní |  | 0 | 0.02753 | 0.05506 | 0 | 0 | 4 | K | 2 |  |  |  | ROZPOCET | 0 | 0 | 0 | 0 | 0 | 1 | 0 | 4 | 1651524897
| PP |  | Osazení železobetonových dílců pro šachty skruží základových (dno) | [14 empty] | PP | 2
| P |  | Poznámka k položce: viz TZ př.č. D.1.1.9.1, v.č. D.1.1.9.2.1, D.1.1.9.3.1 až 7 | [14 empty] | P | 2
| VV |  | 2 |  | 2 | [12 empty] | VV | 2 | 2 | True | 1 | ROZPOCET
79 | M | 59224337 | dno betonové šachty kanalizační přímé 100x60x40 cm, vč. povrchové úpravy, dno bude dodáno s půleným profilem PP ve dně, podesta bude vytvarována z tvrzeného betonu na výšku min. poloviny profilu odtoku | kus | 2 |  | 0 | CS ÚRS 2018 02 |  | základní |  | 0 | 1.6 | 3.2 | 0 | 0 | 8 | M | 2 |  |  |  | ROZPOCET | 0 | 0 | 0 | 0 | 0 | 1 | 0 | 4 | 161897752
| PP |  | dno betonové šachty kanalizační přímé 100x60x40 cm, vč. povrchové úpravy, dno bude dodáno s půleným profilem PP ve dně, podesta bude vytvarována z tvrzeného betonu na výšku min. poloviny profilu odtoku | [14 empty] | PP | 2
80 | M | 59224348 | těsnění elastomerové pro spojení šachetních dílů DN 1000 | kus | 6 |  | 0 | CS ÚRS 2018 02 |  | základní |  | 0 | 0.002 | 0.012 | 0 | 0 | 8 | M | 2 |  |  |  | ROZPOCET | 0 | 0 | 0 | 0 | 0 | 1 | 0 | 4 | 1882219346
| PP |  | těsnění elastomerové pro spojení šachetních dílů DN 1000 | [14 empty] | PP | 2
81 | K | 894414211 | Osazení železobetonových dílců pro šachty desek zákrytových | kus | 6 |  | 0 | CS ÚRS 2018 02 |  | základní |  | 0 | 0.03826 | 0.22956 | 0 | 0 | 4 | K | 2 |  |  |  | ROZPOCET | 0 | 0 | 0 | 0 | 0 | 1 | 0 | 4 | 155200455
| PP |  | Osazení železobetonových dílců pro šachty desek zákrytových | [14 empty] | PP | 2
| P |  | Poznámka k položce: viz TZ př.č. D.1.1.9.1, v.č. D.1.1.9.2.1, D.1.1.9.3.1 až 7 | [14 empty] | P | 2
| VV |  | 1+5 |  | 6 | [12 empty] | VV | 2 | 2 | True | 1 | ROZPOCET
82 | M | 59224315 | deska betonová zákrytová pro kruhové šachty 100/62,5 x 16,5 cm | kus | 1 |  | 0 | CS ÚRS 2018 02 |  | základní |  | 0 | 0.449 | 0.449 | 0 | 0 | 8 | M | 2 |  |  |  | ROZPOCET | 0 | 0 | 0 | 0 | 0 | 1 | 0 | 4 | -2059639344
| PP |  | deska betonová zákrytová pro kruhové šachty 100/62,5 x 16,5 cm | [14 empty] | PP | 2
83 | M | 592,1-R | ŽB stropní deska staveništní prefabrikát 1500x1500x200 s otvorem DN1000, C30/37, v rozích vyzužená dn R12 8ks | kus | 5 |  | 0 |  |  | základní |  | 0 | 0.449 | 2.245 | 0 | 0 | 8 | M | 2 |  |  |  | ROZPOCET | 0 | 0 | 0 | 0 | 0 | 1 | 0 | 4 | 445632650
| PP |  | ŽB stropní deska staveništní prefabrikát 1500x1500x200 s otvorem DN1000 | [14 empty] | PP | 2
84 | K | 899103112 | Osazení poklopů litinových nebo ocelových včetně rámů pro třídu zatížení B125, C250 | kus | 2 |  | 0 | CS ÚRS 2018 02 |  | základní |  | 0 | 0.21734 | 0.43468 | 0 | 0 | 4 | K | 2 |  |  |  | ROZPOCET | 0 | 0 | 0 | 0 | 0 | 1 | 0 | 4 | 79848700
| PP |  | Osazení poklopů litinových a ocelových včetně rámů pro třídu zatížení B125, C250 | [14 empty] | PP | 2
| P |  | Poznámka k položce: viz TZ př.č. D.1.1.9.1, v.č. D.1.1.9.2.1, D.1.1.9.3.1 až 7 | [14 empty] | P | 2
| VV |  | 2 |  | 2 | [12 empty] | VV | 2 | 2 | True | 1 | ROZPOCET
85 | M | 55241016R | poklop šachtový litinový kruhový DN 600 bez odvětrání tř B 125, vč. rámu | kus | 2 |  | 0 |  |  | základní |  | 0 | 0.102 | 0.204 | 0 | 0 | 8 | M | 2 |  |  |  | ROZPOCET | 0 | 0 | 0 | 0 | 0 | 1 | 0 | 4 | -129359377
| PP |  | poklop šachtový litinový dno DN 600 pro třídu zatížení B125 | [14 empty] | PP | 2
86 | K | 899104112 | Osazení poklopů litinových nebo ocelových včetně rámů pro třídu zatížení D400, E600 | kus | 5 |  | 0 | CS ÚRS 2018 02 |  | základní |  | 0 | 0.21734 | 1.0867 | 0 | 0 | 4 | K | 2 |  |  |  | ROZPOCET | 0 | 0 | 0 | 0 | 0 | 1 | 0 | 4 | -1734895838
| PP |  | Osazení poklopů litinových a ocelových včetně rámů pro třídu zatížení D400, E600 | [14 empty] | PP | 2
| P |  | Poznámka k položce: viz TZ př.č. D.1.1.9.1, v.č. D.1.1.9.2.1, D.1.1.9.3.1 až 7 | [14 empty] | P | 2
| VV |  | 5 |  | 5 | [12 empty] | VV | 2 | 2 | True | 1 | ROZPOCET
87 | M | 55241017R | poklop šachtový litinový kruhový DN 600 bez odvětrání tř D 400, vč. rámu | kus | 5 |  | 0 | CS ÚRS 2018 02 |  | základní |  | 0 | 0.0563 | 0.2815 | 0 | 0 | 8 | M | 2 |  |  |  | ROZPOCET | 0 | 0 | 0 | 0 | 0 | 1 | 0 | 4 | -949441882
| PP |  | poklop šachtový litinový kruhový DN 600 bez odvětrání tř D 400, vč. rámu | [14 empty] | PP | 2
88 | K | 899501311 | Stupadla do šachet ocelová PE povlak vidlicová s vysekáním otvoru v cihelném zdivu | kus | 10 |  | 0 | CS ÚRS 2018 02 |  | základní |  | 0 | 0.01298 | 0.1298 | 0 | 0 | 4 | K | 2 |  |  |  | ROZPOCET | 0 | 0 | 0 | 0 | 0 | 1 | 0 | 4 | -1424594708
| PP |  | Stupadla do šachet a drobných objektů ocelová s PE povlakem vidlicová s vysekáním otvoru v cihelném zdivu | [14 empty] | PP | 2
| P |  | Poznámka k položce: viz TZ př.č. D.1.1.9.1, v.č. D.1.1.9.2.1, D.1.1.9.3.1 až 7 | [14 empty] | P | 2
| VV |  | v monol. dnu | [14 empty] | VV | 2 | 1 | True | 0 | ROZPOCET
| VV |  | 2*5 |  | 10 | [12 empty] | VV | 2 | 2 | True | 1 | ROZPOCET
89 | K | 899623141 | Obetonování potrubí nebo zdiva stok betonem prostým tř. C 12/15 otevřený výkop | m3 | 0.521 |  | 0 | CS ÚRS 2018 02 |  | základní |  | 0 | 0 | 0 | 0 | 0 | 4 | K | 2 |  |  |  | ROZPOCET | 0 | 0 | 0 | 0 | 0 | 1 | 0 | 4 | -1934032535
| PP |  | Obetonování potrubí nebo zdiva stok betonem prostým v otevřeném výkopu, beton tř. C 12/15 | [14 empty] | PP | 2
| P |  | Poznámka k položce: viz TZ př.č. D.1.1.9.1, v.č. D.1.1.9.2.1, D.1.1.9.3.1 až 7 | [14 empty] | P | 2
| VV |  | monol. dno, pol.č.14 dle odkazu | [14 empty] | VV | 2 | 1 | True | 0 | ROZPOCET
| VV |  | (1,5*1,5*0,1)*5 |  | 1.125 | [12 empty] | VV | 2 | 2 | True | 0 | ROZPOCET
| VV |  | -(3,14*0,62*0,62*0,1)*5 |  | -0.604 | [12 empty] | VV | 2 | 2 | True | 0 | ROZPOCET
| VV |  | Součet |  | 0.521 | [12 empty] | VV | 2 | 4 | True | 1 | ROZPOCET
90 | K | 899721111 | Signalizační vodič DN do 150 mm na potrubí | m | 7.92 |  | 0 | CS ÚRS 2018 02 |  | základní |  | 0 | 0.00019 | 0.0015048 | 0 | 0 | 4 | K | 2 |  |  |  | ROZPOCET | 0 | 0 | 0 | 0 | 0 | 1 | 0 | 4 | 957268669
| PP |  | Signalizační vodič na potrubí DN do 150 mm | [14 empty] | PP | 2
| VV |  | 7,2*1,1 'Přepočtené koeficientem množství |  | 7.92 | [12 empty] | VV | 2 | 2 | False | 1 | ROZPOCET
91 | K | 899722113 | Krytí potrubí z plastů výstražnou fólií z PVC 34cm | m | 7.2 |  | 0 | CS ÚRS 2018 02 |  | základní |  | 0 | 9e-05 | 0.000648 | 0 | 0 | 4 | K | 2 |  |  |  | ROZPOCET | 0 | 0 | 0 | 0 | 0 | 1 | 0 | 4 | -117318580
| PP |  | Krytí potrubí z plastů výstražnou fólií z PVC šířky 34cm | [14 empty] | PP | 2
| D | 9 | Ostatní konstrukce a práce, bourání |  |  |  | 0 |  |  |  |  | 0 |  | 0.12705 |  | 0 | 1 | D | 1 |  |  |  | ROZPOCET | [6 empty] | 0
92 | K | 900,1-R | Vyspravení a zatření spar cementovou maltou MC10 po osazení šachetní skruže DN1000 na prefa stropní desku | ks | 5 |  | 0 |  |  | základní |  | 0 | 0 | 0 | 0 | 0 | 4 | K | 2 |  |  |  | ROZPOCET | 0 | 0 | 0 | 0 | 0 | 1 | 0 | 4 | -563327720
| PP |  | Vyspravení a zatření spar cementovou maltou MC10 po osazení šachetní skruže DN1000 na prefa stropní desku | [14 empty] | PP | 2
| P |  | Poznámka k položce: viz TZ př.č. D.1.1.9.1, v.č. D.1.1.9.2.1, D.1.1.9.3.1 až 7 | [14 empty] | P | 2
| VV |  | monol. dno, pol. č. 8 dle odkazu | [14 empty] | VV | 2 | 1 | True | 0 | ROZPOCET
| VV |  | 5 |  | 5 | [12 empty] | VV | 2 | 2 | True | 1 | ROZPOCET
93 | K | 919735111 | Řezání stávajícího živičného krytu hl do 50 mm | m | 186.77 |  | 0 | CS ÚRS 2018 02 |  | základní |  | 0 | 0 | 0 | 0 | 0 | 4 | K | 2 |  |  |  | ROZPOCET | 0 | 0 | 0 | 0 | 0 | 1 | 0 | 4 | 1579680744
| PP |  | Řezání stávajícího živičného krytu nebo podkladu hloubky do 50 mm | [14 empty] | PP | 2
| P |  | Poznámka k položce: viz TZ př.č. D.1.1.9.1, v.č. D.1.1.9.2.1, D.1.1.9.3.1 až 7 | [14 empty] | P | 2
| VV |  | vyspravení komunikace viz SO 11.1 | [14 empty] | VV | 2 | 1 | True | 0 | ROZPOCET
| VV |  | "stoka" "DN300" 77,41*2 |  | 154.82 | [12 empty] | VV | 2 | 2 | True | 0 | ROZPOCET
| VV |  | "Přípojky" "DN 250" 3,15*2 |  | 6.3 | [12 empty] | VV | 2 | 2 | True | 0 | ROZPOCET
| VV |  | "DN150" 2*2 |  | 4 | [12 empty] | VV | 2 | 2 | True | 0 | ROZPOCET
| VV |  | rozšíření šachty prefa | [14 empty] | VV | 2 | 1 | True | 0 | ROZPOCET
| VV |  | "Š5 komunikace" 2,5*2-1,215*2 |  | 2.57 | [12 empty] | VV | 2 | 2 | True | 0 | ROZPOCET
| VV |  | rozšíření šachty s monol. dnem | [14 empty] | VV | 2 | 1 | True | 0 | ROZPOCET
| VV |  | "Š2,Š3,Š4,Š7" 3,6*2*4-1,215*2*4 |  | 19.08 | [12 empty] | VV | 2 | 2 | True | 0 | ROZPOCET
| VV |  | Součet |  | 186.77 | [12 empty] | VV | 2 | 4 | True | 1 | ROZPOCET
94 | K | 953334121 | Bobtnavý pásek do pracovních spar betonových kcí bentonitový 20 x 25 mm | m | 41.932 |  | 0 | CS ÚRS 2018 02 |  | základní |  | 0 | 0.00137 | 0.057447 | 0 | 0 | 4 | K | 2 |  |  |  | ROZPOCET | 0 | 0 | 0 | 0 | 0 | 1 | 0 | 4 | 1382638162
| PP |  | Bobtnavý pásek do pracovních spar betonových konstrukcí bentonitový, rozměru 20 x 25 mm | [14 empty] | PP | 2
| P |  | Poznámka k položce: viz TZ př.č. D.1.1.9.1, v.č. D.1.1.9.2.1, D.1.1.9.3.1 až 7 | [14 empty] | P | 2
| VV |  | monol. dno | [14 empty] | VV | 2 | 1 | True | 0 | ROZPOCET
| VV |  | 4*1,5*5 |  | 30 | [12 empty] | VV | 2 | 2 | True | 0 | ROZPOCET
| VV |  | napojení potrubí ve dně | [14 empty] | VV | 2 | 1 | True | 0 | ROZPOCET
| VV |  | "DN150" 2*3,14*0,075*1 |  | 0.471 | [12 empty] | VV | 2 | 2 | True | 0 | ROZPOCET
| VV |  | "DN200" 2*3,14*0,1*1 |  | 0.628 | [12 empty] | VV | 2 | 2 | True | 0 | ROZPOCET
| VV |  | "DN250" 2*3,14*0,125*3 |  | 2.355 | [12 empty] | VV | 2 | 2 | True | 0 | ROZPOCET
| VV |  | "DN300"2*3,14*0,15*9 |  | 8.478 | [12 empty] | VV | 2 | 2 | True | 0 | ROZPOCET
| VV |  | Součet |  | 41.932 | [12 empty] | VV | 2 | 4 | True | 1 | ROZPOCET
95 | K | 953334423 | Těsnící plech do pracovních spar betonových kcí s bitumenovým povrchem oboustranným š 160 mm tl.1,5mm | m | 30 |  | 0 | CS ÚRS 2018 02 |  | základní |  | 0 | 0.00232 | 0.0696 | 0 | 0 | 4 | K | 2 |  |  |  | ROZPOCET | 0 | 0 | 0 | 0 | 0 | 1 | 0 | 4 | 1849362915
| PP |  | Těsnící plech do pracovních spar betonových konstrukcí horizontálních i vertikálních (podlaha - zeď, zeď - strop a technologických) délky do 2,5 m s nožičkou s bitumenovým povrchem oboustranným, šířky 160 mm | [14 empty] | PP | 2
| P |  | Poznámka k položce: viz TZ př.č. D.1.1.9.1, v.č. D.1.1.9.2.1, D.1.1.9.3.1 až 7 | [14 empty] | P | 2
| VV |  | v monol. dně | [14 empty] | VV | 2 | 1 | True | 0 | ROZPOCET
| VV |  | 4*1,5*5 |  | 30 | [12 empty] | VV | 2 | 2 | True | 1 | ROZPOCET
| D | 997 | Přesun sutě |  |  |  | 0 |  |  |  |  | 0 |  | 0 |  | 0 | 1 | D | 1 |  |  |  | ROZPOCET | [6 empty] | 0
96 | K | 997221551 | Vodorovná doprava suti ze sypkých materiálů do 1 km | t | 133.861 |  | 0 | CS ÚRS 2018 02 |  | základní |  | 0 | 0 | 0 | 0 | 0 | 4 | K | 2 |  |  |  | ROZPOCET | 0 | 0 | 0 | 0 | 0 | 1 | 0 | 4 | -819476251
| PP |  | Vodorovná doprava suti bez naložení, ale se složením a s hrubým urovnáním ze sypkých materiálů, na vzdálenost do 1 km | [14 empty] | PP | 2
97 | K | 997221559 | Příplatek ZKD 1 km u vodorovné dopravy suti ze sypkých materiálů | t | 937.027 |  | 0 | CS ÚRS 2018 02 |  | základní |  | 0 | 0 | 0 | 0 | 0 | 4 | K | 2 |  |  |  | ROZPOCET | 0 | 0 | 0 | 0 | 0 | 1 | 0 | 4 | 789356174
| PP |  | Vodorovná doprava suti bez naložení, ale se složením a s hrubým urovnáním Příplatek k ceně za každý další i započatý 1 km přes 1 km | [14 empty] | PP | 2
| VV |  | 133,861*7 'Přepočtené koeficientem množství |  | 937.027 | [12 empty] | VV | 2 | 2 | False | 1 | ROZPOCET
98 | K | 997221611 | Nakládání suti na dopravní prostředky pro vodorovnou dopravu | t | 133.861 |  | 0 | CS ÚRS 2018 02 |  | základní |  | 0 | 0 | 0 | 0 | 0 | 4 | K | 2 |  |  |  | ROZPOCET | 0 | 0 | 0 | 0 | 0 | 1 | 0 | 4 | 1027389035
| PP |  | Nakládání na dopravní prostředky pro vodorovnou dopravu suti | [14 empty] | PP | 2
99 | K | 997221845 | Poplatek za uložení na skládce (skládkovné) odpadu asfaltového bez dehtu kód odpadu 170 302 | t | 30.997 |  | 0 | CS ÚRS 2018 02 |  | základní |  | 0 | 0 | 0 | 0 | 0 | 4 | K | 2 |  |  |  | ROZPOCET | 0 | 0 | 0 | 0 | 0 | 1 | 0 | 4 | -2036524206
| PP |  | Poplatek za uložení stavebního odpadu na skládce (skládkovné) asfaltového bez obsahu dehtu zatříděného do Katalogu odpadů pod kódem 170 302 | [14 empty] | PP | 2
| VV |  | 13,441+17,556 |  | 30.997 | [12 empty] | VV | 2 | 2 | True | 1 | ROZPOCET
100 | K | 997221855 | Poplatek za uložení na skládce (skládkovné) zeminy a kameniva kód odpadu 170 504 | t | 102.865 |  | 0 | CS ÚRS 2018 02 |  | základní |  | 0 | 0 | 0 | 0 | 0 | 4 | K | 2 |  |  |  | ROZPOCET | 0 | 0 | 0 | 0 | 0 | 1 | 0 | 4 | 1439665242
| PP |  | Poplatek za uložení stavebního odpadu na skládce (skládkovné) zeminy a kameniva zatříděného do Katalogu odpadů pod kódem 170 504 | [14 empty] | PP | 2
| D | 998 | Přesun hmot |  |  |  | 0 |  |  |  |  | 0 |  | 0 |  | 0 | 1 | D | 1 |  |  |  | ROZPOCET | [6 empty] | 0
101 | K | 998276101 | Přesun hmot pro trubní vedení z trub z plastických hmot otevřený výkop | t | 215.31 |  | 0 | CS ÚRS 2018 02 |  | základní |  | 0 | 0 | 0 | 0 | 0 | 4 | K | 2 |  |  |  | ROZPOCET | 0 | 0 | 0 | 0 | 0 | 1 | 0 | 4 | 1358896031
| PP |  | Přesun hmot pro trubní vedení hloubené z trub z plastických hmot nebo sklolaminátových pro vodovody nebo kanalizace v otevřeném výkopu dopravní vzdálenost do 15 m | [14 empty] | PP | 2
| D | PSV | Práce a dodávky PSV |  |  |  | 0 |  |  |  |  | 0 |  | 0.09075 |  | 0 | 2 | D | 0 |  |  |  | ROZPOCET | [6 empty] | 0
| D | 711 | Izolace proti vodě, vlhkosti a plynům |  |  |  | 0 |  |  |  |  | 0 |  | 0.09075 |  | 0 | 2 | D | 1 |  |  |  | ROZPOCET | [6 empty] | 0
102 | K | 711112053 | Provedení izolace proti zemní vlhkosti svislé za studena 2x nátěr krystalickou hydroizolací | m2 | 55 |  | 0 | CS ÚRS 2018 02 |  | základní |  | 0 | 0 | 0 | 0 | 0 | 16 | K | 2 |  |  |  | ROZPOCET | 0 | 0 | 0 | 0 | 0 | 1 | 0 | 16 | -1672814198
| PP |  | Provedení izolace proti zemní vlhkosti natěradly a tmely za studena na ploše svislé S dvojnásobným nátěrem krystalickou hydroizolací | [14 empty] | PP | 2
| P |  | Poznámka k položce: viz TZ př.č. D.1.1.9.1, v.č. D.1.1.9.2.1, D.1.1.9.3.1 až 7 | [14 empty] | P | 2
| VV |  | monol. dno | [14 empty] | VV | 2 | 1 | True | 0 | ROZPOCET
| VV |  | 2*(1,5+1,5)*1,2*5 |  | 36 | [12 empty] | VV | 2 | 2 | True | 0 | ROZPOCET
| VV |  | 2*(1+1)*0,95*5 |  | 19 | [12 empty] | VV | 2 | 2 | True | 0 | ROZPOCET
| VV |  | Součet |  | 55 | [12 empty] | VV | 2 | 4 | True | 1 | ROZPOCET
103 | M | 24551050 | systém hydroizolační | kg | 90.75 |  | 0 | CS ÚRS 2018 02 |  | základní |  | 0 | 0.001 | 0.09075 | 0 | 0 | 32 | M | 2 |  |  |  | ROZPOCET | 0 | 0 | 0 | 0 | 0 | 1 | 0 | 16 | 963634305
| PP |  | systém hydroizolační | [14 empty] | PP | 2
| P |  | Poznámka k položce: Spotřeba: na dvě vrstvy 1,5 kg/m2 | [14 empty] | P | 2
| VV |  | 55*1,65 'Přepočtené koeficientem množství |  | 90.75 | [12 empty] | VV | 2 | 2 | False | 1 | ROZPOCET
104 | K | 998711201 | Přesun hmot procentní pro izolace proti vodě, vlhkosti a plynům v objektech v do 6 m | % |  |  | 0 | CS ÚRS 2018 02 |  | základní |  | 0 | 0 | 0 | 0 | 0 | 16 | K | 2 |  |  |  | ROZPOCET | 0 | 0 | 0 | 0 | 0 | 1 | 0 | 16 | 1564464443
| PP |  | Přesun hmot pro izolace proti vodě, vlhkosti a plynům stanovený procentní sazbou (%) z ceny vodorovná dopravní vzdálenost do 50 m v objektech výšky do 6 m | [14 empty] | PP | 2

## 0002 - SO 08.1.2 Areálová...
{d927404f-416e-4841-a886-4b5166dd5719}
2
| KRYCÍ LIST SOUPISU PRACÍ | [7 empty] | v --- níže se nacházejí doplnkové a pomocné údaje k sestavám --- v | [8 empty] | False
Stavba:
ČOV Přerov - kalová koncovka
Objekt:
01 - ČOV Přerov - kalová koncovka
Soupis:
007 - SO 08 Inženýrské sítě
Úroveň 3:
0002 - SO 08.1.2 Areálová kanalizace - stoka A2
| KSO: |  |  |  |  | CC-CZ:
| Místo: |  |  |  |  | Datum: | 6. 12. 2018
| Zadavatel: |  |  |  |  | IČ:
|  | Vodovody a kanalizace Přerov, a.s. |  |  |  | DIČ:
| Uchazeč: |  |  |  |  | IČ: | Vyplň údaj
|  | Vyplň údaj |  |  |  | DIČ: | Vyplň údaj
| Projektant: |  |  |  |  | IČ:
|  | Sweco Hydroprojekt a.s., divize Morava |  |  |  | DIČ:
| Zpracovatel: |  |  |  |  | IČ:
DIČ:
Poznámka:
| Cena bez DPH | [5 empty] | 0
|  |  | Základ daně |  |  | Sazba daně | Výše daně
| DPH | základní | 0 |  |  | 21% | 0
|  | snížená | 0 |  |  | 15% | 0
|  | zákl. přenesená | 0 |  |  | 21% | 0
|  | sníž. přenesená | 0 |  |  | 15% | 0
|  | nulová | 0 |  |  | 0% | 0
| Cena s DPH |  |  | v | CZK |  | 0
| Projektant |  |  | Zpracovatel
| Datum a podpis: |  | Razítko | Datum a podpis: |  |  | Razítko
| Objednavatel |  |  | Uchazeč
| Datum a podpis: |  | Razítko | Datum a podpis: |  |  | Razítko
REKAPITULACE ČLENĚNÍ SOUPISU PRACÍ
Stavba:
ČOV Přerov - kalová koncovka
Objekt:
01 - ČOV Přerov - kalová koncovka
Soupis:
007 - SO 08 Inženýrské sítě
Úroveň 3:
0002 - SO 08.1.2 Areálová kanalizace - stoka A2
Místo: | [5 empty] | Datum: | 6. 12. 2018
Zadavatel: |  |  | Vodovody a kanalizace Přerov, a.s. |  |  | Projektant: | Sweco Hydroprojekt a.s., divize Morava
Uchazeč: |  |  | Vyplň údaj |  |  | Zpracovatel:
Kód dílu - Popis | [6 empty] | Cena celkem [CZK]
Náklady ze soupisu prací | [6 empty] | 0 | [11 empty] | -1
| HSV - Práce a dodávky HSV | [5 empty] | 0
| 1 - Zemní práce | [5 empty] | 0
| 2 - Zakládání | [5 empty] | 0
| 4 - Vodorovné konstrukce | [5 empty] | 0
| 8 - Trubní vedení | [5 empty] | 0
| 9 - Ostatní konstrukce a práce, bourání | [5 empty] | 0
| 997 - Přesun sutě | [5 empty] | 0
| 998 - Přesun hmot | [5 empty] | 0
SOUPIS PRACÍ
Stavba:
ČOV Přerov - kalová koncovka
Objekt:
01 - ČOV Přerov - kalová koncovka
Soupis:
007 - SO 08 Inženýrské sítě
Úroveň 3:
0002 - SO 08.1.2 Areálová kanalizace - stoka A2
Místo: | [5 empty] | Datum: | 6. 12. 2018
Zadavatel: |  |  | Vodovody a kanalizace Přerov, a.s. |  |  | Projektant: | Sweco Hydroprojekt a.s., divize Morava
Uchazeč: |  |  | Vyplň údaj |  |  | Zpracovatel:
PČ | Typ | Kód | Popis | MJ | Množství | J.cena [CZK] | Cena celkem [CZK] | Cenová soustava |  | DPH | J. Nh [h] | Nh celkem [h] | J. hmotnost [t] | Hmotnost celkem [t] | J. suť [t] | Suť Celkem [t]
Náklady soupisu celkem | [6 empty] | 0 |  |  |  |  | 0 |  | 27.8832 |  | 14.1481 |  | D | -1 | [10 empty] | 0
| D | HSV | Práce a dodávky HSV |  |  |  | 0 |  |  |  |  | 0 |  | 27.8832 |  | 14.1481 | 1 | D | 0 |  |  |  | ROZPOCET | [6 empty] | 0
| D | 1 | Zemní práce |  |  |  | 0 |  |  |  |  | 0 |  | 20.5471 |  | 14.1481 | 1 | D | 1 |  |  |  | ROZPOCET | [6 empty] | 0
1 | K | 113107165 | Odstranění podkladu z kameniva drceného tl 500 mm strojně pl přes 50 do 200 m2 | m2 | 14.496 |  | 0 | CS ÚRS 2018 02 |  | základní |  | 0 | 0 | 0 | 0.75 | 10.872 | 4 | K | 2 |  |  |  | ROZPOCET | 0 | 0 | 0 | 0 | 0 | 1 | 0 | 4 | 453347228
| PP |  | Odstranění podkladů nebo krytů strojně plochy jednotlivě přes 50 m2 do 200 m2 s přemístěním hmot na skládku na vzdálenost do 20 m nebo s naložením na dopravní prostředek z kameniva hrubého drceného, o tl. vrstvy přes 400 do 500 mm | [14 empty] | PP | 2
2 | K | 113107181 | Odstranění podkladu živičného tl 50 mm strojně pl přes 50 do 200 m2 | m2 | 14.496 |  | 0 | CS ÚRS 2018 02 |  | základní |  | 0 | 0 | 0 | 0.098 | 1.4206 | 4 | K | 2 |  |  |  | ROZPOCET | 0 | 0 | 0 | 0 | 0 | 1 | 0 | 4 | -14333595
| PP |  | Odstranění podkladů nebo krytů strojně plochy jednotlivě přes 50 m2 do 200 m2 s přemístěním hmot na skládku na vzdálenost do 20 m nebo s naložením na dopravní prostředek živičných, o tl. vrstvy do 50 mm | [14 empty] | PP | 2
3 | K | 113154123 | Frézování živičného krytu tl 50 mm pruh š 1 m pl do 500 m2 bez překážek v trase | m2 | 14.496 |  | 0 | CS ÚRS 2018 02 |  | základní |  | 0 | 5e-05 | 0.0007248 | 0.128 | 1.8555 | 4 | K | 2 |  |  |  | ROZPOCET | 0 | 0 | 0 | 0 | 0 | 1 | 0 | 4 | 1904504799
| PP |  | Frézování živičného podkladu nebo krytu s naložením na dopravní prostředek plochy do 500 m2 bez překážek v trase pruhu šířky přes 0,5 m do 1 m, tloušťky vrstvy 50 mm | [14 empty] | PP | 2
| P |  | Poznámka k položce: viz TZ př.č. D.1.1.9.1, v.č. D.1.1.9.2.1, D.1.1.9.3.1 až 7 | [14 empty] | P | 2
| VV |  | "stoka" 15,1*0,96 |  | 14.496 | [12 empty] | VV | 2 | 2 | True | 1 | ROZPOCET
4 | K | 115,1-R | Dodávka + montáž čerpací studny ocel. trouba DN 400, vč. pomocných zemních prací | ks | 1 |  | 0 |  |  | základní |  | 0 | 0 | 0 | 0 | 0 | 4 | K | 2 |  |  |  | ROZPOCET | 0 | 0 | 0 | 0 | 0 | 1 | 0 | 4 | -394901131
| PP |  | Dodávka + montáž čerpací studny ocel. trouba DN 400, vč. pomocných zemních prací | [14 empty] | PP | 2
| VV |  | pozemní voda | [14 empty] | VV | 2 | 1 | True | 0 | ROZPOCET
| VV |  | 1 |  | 1 | [12 empty] | VV | 2 | 2 | True | 1 | ROZPOCET
5 | K | 115101201 | Čerpání vody na dopravní výšku do 10 m průměrný přítok do 500 l/min | hod | 180 |  | 0 | CS ÚRS 2018 02 |  | základní |  | 0 | 0 | 0 | 0 | 0 | 4 | K | 2 |  |  |  | ROZPOCET | 0 | 0 | 0 | 0 | 0 | 1 | 0 | 4 | -204648068
| PP |  | Čerpání vody na dopravní výšku do 10 m s uvažovaným průměrným přítokem do 500 l/min | [14 empty] | PP | 2
| VV |  | povrchové vody | [14 empty] | VV | 2 | 1 | True | 0 | ROZPOCET
| VV |  | 15*12 |  | 180 | [12 empty] | VV | 2 | 2 | True | 1 | ROZPOCET
6 | K | 115101301 | Pohotovost čerpací soupravy pro dopravní výšku do 10 m přítok do 500 l/min | den | 15 |  | 0 | CS ÚRS 2018 02 |  | základní |  | 0 | 0 | 0 | 0 | 0 | 4 | K | 2 |  |  |  | ROZPOCET | 0 | 0 | 0 | 0 | 0 | 1 | 0 | 4 | 1741064707
| PP |  | Pohotovost záložní čerpací soupravy pro dopravní výšku do 10 m s uvažovaným průměrným přítokem do 500 l/min | [14 empty] | PP | 2
7 | K | 119001401 | Dočasné zajištění potrubí ocelového nebo litinového DN do 200 | m | 0.96 |  | 0 | CS ÚRS 2018 02 |  | základní |  | 0 | 0.00868 | 0.0083328 | 0 | 0 | 4 | K | 2 |  |  |  | ROZPOCET | 0 | 0 | 0 | 0 | 0 | 1 | 0 | 4 | -1068356398
| PP |  | Dočasné zajištění podzemního potrubí nebo vedení ve výkopišti ve stavu i poloze , ve kterých byla na začátku zemních prací a to s podepřením, vzepřením nebo vyvěšením, příp. s ochranným bedněním, se zřízením a odstraněním za jišťovací konstrukce, s opotřebením hmot potrubí ocelového nebo litinového, jmenovité světlosti DN do 200 | [14 empty] | PP | 2
| P |  | Poznámka k položce: viz TZ př.č. D.1.1.9.1, v.č. D.1.1.9.2.1, D.1.1.9.3.1 až 7 | [14 empty] | P | 2
| VV |  | 0,96*1 |  | 0.96 | [12 empty] | VV | 2 | 2 | True | 1 | ROZPOCET
8 | K | 120001101 | Příplatek za ztížení odkopávky nebo prokkopávky v blízkosti inženýrských sítí | m3 | 13.953 |  | 0 | CS ÚRS 2018 02 |  | základní |  | 0 | 0 | 0 | 0 | 0 | 4 | K | 2 |  |  |  | ROZPOCET | 0 | 0 | 0 | 0 | 0 | 1 | 0 | 4 | -1557900221
| PP |  | Příplatek k cenám vykopávek za ztížení vykopávky v blízkosti inženýrských sítí nebo výbušnin v horninách jakékoliv třídy | [14 empty] | PP | 2
| VV |  | 30% z výkopu | [14 empty] | VV | 2 | 1 | True | 0 | ROZPOCET
| VV |  | (37,208+9,302)*0,3 |  | 13.953 | [12 empty] | VV | 2 | 2 | True | 1 | ROZPOCET
9 | K | 121101101 | Sejmutí ornice s přemístěním na vzdálenost do 50 m | m3 | 2.784 |  | 0 | CS ÚRS 2018 02 |  | základní |  | 0 | 0 | 0 | 0 | 0 | 4 | K | 2 |  |  |  | ROZPOCET | 0 | 0 | 0 | 0 | 0 | 1 | 0 | 4 | 975044842
| PP |  | Sejmutí ornice nebo lesní půdy s vodorovným přemístěním na hromady v místě upotřebení nebo na dočasné či trvalé skládky se složením, na vzdálenost do 50 m | [14 empty] | PP | 2
| P |  | Poznámka k položce: viz TZ př.č. D.1.1.9.1, v.č. D.1.1.9.2.1, D.1.1.9.3.1 až 7 | [14 empty] | P | 2
| VV |  | stoka | [14 empty] | VV | 2 | 1 | True | 0 | ROZPOCET
| VV |  | "zeleň tl.200mm" 14,5*0,96*0,2 |  | 2.784 | [12 empty] | VV | 2 | 2 | True | 1 | ROZPOCET
10 | K | 132201202 | Hloubení rýh š do 2000 mm v hornině tř. 3 objemu do 1000 m3 | m3 | 37.208 |  | 0 | CS ÚRS 2018 02 |  | základní |  | 0 | 0 | 0 | 0 | 0 | 4 | K | 2 |  |  |  | ROZPOCET | 0 | 0 | 0 | 0 | 0 | 1 | 0 | 4 | -713287360
| PP |  | Hloubení zapažených i nezapažených rýh šířky přes 600 do 2 000 mm s urovnáním dna do předepsaného profilu a spádu v hornině tř. 3 přes 100 do 1 000 m3 | [14 empty] | PP | 2
| P |  | Poznámka k položce: viz TZ př.č. D.1.1.9.1, v.č. D.1.1.9.2.1, D.1.1.9.3.1 až 7 80% hor.tř.III a 20% hor. tř.IV | [14 empty] | P | 2
| VV |  | stoka | [14 empty] | VV | 2 | 1 | True | 0 | ROZPOCET
| VV |  | "zeleń tl.200mm" 14,5*0,96*(2-0,2) |  | 25.056 | [12 empty] | VV | 2 | 2 | True | 0 | ROZPOCET
| VV |  | "komunikace tl.520mm" 15,1*0,96*(2-0,52) |  | 21.454 | [12 empty] | VV | 2 | 2 | True | 0 | ROZPOCET
| VV |  | Mezisoučet |  | 46.51 | [12 empty] | VV | 2 | 3 | True | 0 | ROZPOCET
| VV |  | 46,51*0,8 |  | 37.208 | [12 empty] | VV | 2 | 2 | True | 1 | ROZPOCET
11 | K | 132201209 | Příplatek za lepivost k hloubení rýh š do 2000 mm v hornině tř. 3 | m3 | 18.604 |  | 0 | CS ÚRS 2018 02 |  | základní |  | 0 | 0 | 0 | 0 | 0 | 4 | K | 2 |  |  |  | ROZPOCET | 0 | 0 | 0 | 0 | 0 | 1 | 0 | 4 | -1028834728
| PP |  | Hloubení zapažených i nezapažených rýh šířky přes 600 do 2 000 mm s urovnáním dna do předepsaného profilu a spádu v hornině tř. 3 Příplatek k cenám za lepivost horniny tř. 3 | [14 empty] | PP | 2
| VV |  | 37,208/2 |  | 18.604 | [12 empty] | VV | 2 | 2 | True | 1 | ROZPOCET
12 | K | 132301202 | Hloubení rýh š do 2000 mm v hornině tř. 4 objemu do 1000 m3 | m3 | 9.302 |  | 0 | CS ÚRS 2018 02 |  | základní |  | 0 | 0 | 0 | 0 | 0 | 4 | K | 2 |  |  |  | ROZPOCET | 0 | 0 | 0 | 0 | 0 | 1 | 0 | 4 | -1700178198
| PP |  | Hloubení zapažených i nezapažených rýh šířky přes 600 do 2 000 mm s urovnáním dna do předepsaného profilu a spádu v hornině tř. 4 přes 100 do 1 000 m3 | [14 empty] | PP | 2
| P |  | Poznámka k položce: viz TZ př.č. D.1.1.9.1, v.č. D.1.1.9.2.1, D.1.1.9.3.1 až 7 80% hor.tř.III a 20% hor. tř.IV | [14 empty] | P | 2
| VV |  | 46,51*0,2 |  | 9.302 | [12 empty] | VV | 2 | 2 | True | 1 | ROZPOCET
13 | K | 132301209 | Příplatek za lepivost k hloubení rýh š do 2000 mm v hornině tř. 4 | m3 | 4.651 |  | 0 | CS ÚRS 2018 02 |  | základní |  | 0 | 0 | 0 | 0 | 0 | 4 | K | 2 |  |  |  | ROZPOCET | 0 | 0 | 0 | 0 | 0 | 1 | 0 | 4 | -1973615673
| PP |  | Hloubení zapažených i nezapažených rýh šířky přes 600 do 2 000 mm s urovnáním dna do předepsaného profilu a spádu v hornině tř. 4 Příplatek k cenám za lepivost horniny tř. 4 | [14 empty] | PP | 2
| P |  | Poznámka k položce: viz TZ př.č. D.1.1.9.1, v.č. D.1.1.9.2.1, D.1.1.9.3 až 7 80% hor.tř.III a 20% hor. tř.IV | [14 empty] | P | 2
| VV |  | 9,302/2 |  | 4.651 | [12 empty] | VV | 2 | 2 | True | 1 | ROZPOCET
14 | K | 151811132 | Osazení pažicího boxu hl výkopu do 4 m š do 2,5 m | m2 | 118.4 |  | 0 | CS ÚRS 2018 02 |  | základní |  | 0 | 0.00059 | 0.069856 | 0 | 0 | 4 | K | 2 |  |  |  | ROZPOCET | 0 | 0 | 0 | 0 | 0 | 1 | 0 | 4 | -1910007196
| PP |  | Zřízení pažicích boxů pro pažení a rozepření stěn rýh podzemního vedení hloubka výkopu do 4 m, šířka přes 1,2 do 2,5 m | [14 empty] | PP | 2
| P |  | Poznámka k položce: viz TZ př.č. D.1.1.9.1, v.č. D.1.1.9.2.1, D.1.1.9.3.1 až 7 | [14 empty] | P | 2
| VV |  | stoka | [14 empty] | VV | 2 | 1 | True | 0 | ROZPOCET
| VV |  | 29,6*2*2 |  | 118.4 | [12 empty] | VV | 2 | 2 | True | 1 | ROZPOCET
15 | K | 151811232 | Odstranění pažicího boxu hl výkopu do 4 m š do 2,5 m | m2 | 118.4 |  | 0 | CS ÚRS 2018 02 |  | základní |  | 0 | 0 | 0 | 0 | 0 | 4 | K | 2 |  |  |  | ROZPOCET | 0 | 0 | 0 | 0 | 0 | 1 | 0 | 4 | 451807995
| PP |  | Odstranění pažicích boxů pro pažení a rozepření stěn rýh podzemního vedení hloubka výkopu do 4 m, šířka přes 1,2 do 2,5 m | [14 empty] | PP | 2
16 | K | 161101101 | Svislé přemístění výkopku z horniny tř. 1 až 4 hl výkopu do 2,5 m | m3 | 25.581 |  | 0 | CS ÚRS 2018 02 |  | základní |  | 0 | 0 | 0 | 0 | 0 | 4 | K | 2 |  |  |  | ROZPOCET | 0 | 0 | 0 | 0 | 0 | 1 | 0 | 4 | -2321500
| PP |  | Svislé přemístění výkopku bez naložení do dopravní nádoby avšak s vyprázdněním dopravní nádoby na hromadu nebo do dopravního prostředku z horniny tř. 1 až 4, při hloubce výkopu přes 1 do 2,5 m | [14 empty] | PP | 2
| VV |  | (37,208+9,302)*0,55 |  | 25.581 | [12 empty] | VV | 2 | 2 | True | 1 | ROZPOCET
17 | K | 162301101 | Vodorovné přemístění do 500 m výkopku/sypaniny z horniny tř. 1 až 4 - na mezideponii | m3 | 49.294 |  | 0 | CS ÚRS 2018 02 |  | základní |  | 0 | 0 | 0 | 0 | 0 | 4 | K | 2 |  |  |  | ROZPOCET | 0 | 0 | 0 | 0 | 0 | 1 | 0 | 4 | 1277542686
| PP |  | Vodorovné přemístění výkopku nebo sypaniny po suchu na obvyklém dopravním prostředku, bez naložení výkopku, avšak se složením bez rozhrnutí z horniny tř. 1 až 4 na vzdálenost přes 50 do 500 m | [14 empty] | PP | 2
| VV |  | ornice | [14 empty] | VV | 2 | 1 | True | 0 | ROZPOCET
| VV |  | 2,784 |  | 2.784 | [12 empty] | VV | 2 | 2 | True | 0 | ROZPOCET
| VV |  | výkop | [14 empty] | VV | 2 | 1 | True | 0 | ROZPOCET
| VV |  | 37,208+9,302 |  | 46.51 | [12 empty] | VV | 2 | 2 | True | 0 | ROZPOCET
| VV |  | Součet |  | 49.294 | [12 empty] | VV | 2 | 4 | True | 1 | ROZPOCET
18 | K | 162301101,1 | Vodorovné přemístění do 500 m výkopku/sypaniny z horniny tř. 1 až 4 - zpět na stavbu | m3 | 7.308 |  | 0 |  |  | základní |  | 0 | 0 | 0 | 0 | 0 | 4 | K | 2 |  |  |  | ROZPOCET | 0 | 0 | 0 | 0 | 0 | 1 | 0 | 4 | 463823802
| PP |  | Vodorovné přemístění výkopku nebo sypaniny po suchu na obvyklém dopravním prostředku, bez naložení výkopku, avšak se složením bez rozhrnutí z horniny tř. 1 až 4 na vzdálenost přes 50 do 500 m | [14 empty] | PP | 2
| VV |  | zásyp v zeleni dle nových povrchů | [14 empty] | VV | 2 | 1 | True | 0 | ROZPOCET
| VV |  | 5,25*0,96*(2-0,1-0,45-0,2) |  | 6.3 | [12 empty] | VV | 2 | 2 | True | 0 | ROZPOCET
| VV |  | dosyp v zeleni do úrovni terénu dle nových povrchů | [14 empty] | VV | 2 | 1 | True | 0 | ROZPOCET
| VV |  | 5,25*0,96*0,2 |  | 1.008 | [12 empty] | VV | 2 | 2 | True | 0 | ROZPOCET
| VV |  | Součet |  | 7.308 | [12 empty] | VV | 2 | 4 | True | 1 | ROZPOCET
19 | K | 162701103 | Vodorovné přemístění do 8000 m výkopku/sypaniny z horniny tř. 1 až 4 - na trvalou skládku | m3 | 39.202 |  | 0 | CS ÚRS 2018 02 |  | základní |  | 0 | 0 | 0 | 0 | 0 | 4 | K | 2 |  |  |  | ROZPOCET | 0 | 0 | 0 | 0 | 0 | 1 | 0 | 4 | 579196092
| PP |  | Vodorovné přemístění výkopku nebo sypaniny po suchu na obvyklém dopravním prostředku, bez naložení výkopku, avšak se složením bez rozhrnutí z horniny tř. 1 až 4 na vzdálenost přes 7 000 do 8 000 m | [14 empty] | PP | 2
20 | K | 167101102 | Nakládání výkopku z hornin tř. 1 až 4 přes 100 m3 - zpět na stavbu | m3 | 7.308 |  | 0 | CS ÚRS 2018 02 |  | základní |  | 0 | 0 | 0 | 0 | 0 | 4 | K | 2 |  |  |  | ROZPOCET | 0 | 0 | 0 | 0 | 0 | 1 | 0 | 4 | 1621928605
| PP |  | Nakládání, skládání a překládání neulehlého výkopku nebo sypaniny nakládání, množství přes 100 m3, z hornin tř. 1 až 4 | [14 empty] | PP | 2
21 | K | 167101102,1 | Nakládání výkopku z hornin tř. 1 až 4 přes 100 m3 - na trvalou skládku | m3 | 39.202 |  | 0 |  |  | základní |  | 0 | 0 | 0 | 0 | 0 | 4 | K | 2 |  |  |  | ROZPOCET | 0 | 0 | 0 | 0 | 0 | 1 | 0 | 4 | 2035019926
| PP |  | Nakládání, skládání a překládání neulehlého výkopku nebo sypaniny nakládání, množství přes 100 m3, z hornin tř. 1 až 4 | [14 empty] | PP | 2
| VV |  | na mezideponii - ornice | [14 empty] | VV | 2 | 1 | True | 0 | ROZPOCET
| VV |  | 49,294-2,784 |  | 46.51 | [12 empty] | VV | 2 | 2 | True | 0 | ROZPOCET
| VV |  | zpět na stavbu | [14 empty] | VV | 2 | 1 | True | 0 | ROZPOCET
| VV |  | -7,308 |  | -7.308 | [12 empty] | VV | 2 | 2 | True | 0 | ROZPOCET
| VV |  | Součet |  | 39.202 | [12 empty] | VV | 2 | 4 | True | 1 | ROZPOCET
22 | K | 171201201 | Uložení sypaniny na skládky | m3 | 39.202 |  | 0 | CS ÚRS 2018 02 |  | základní |  | 0 | 0 | 0 | 0 | 0 | 4 | K | 2 |  |  |  | ROZPOCET | 0 | 0 | 0 | 0 | 0 | 1 | 0 | 4 | 1407715034
| PP |  | Uložení sypaniny na skládky | [14 empty] | PP | 2
23 | K | 171201211 | Poplatek za uložení stavebního odpadu - zeminy a kameniva na skládce | t | 70.564 |  | 0 | CS ÚRS 2018 02 |  | základní |  | 0 | 0 | 0 | 0 | 0 | 4 | K | 2 |  |  |  | ROZPOCET | 0 | 0 | 0 | 0 | 0 | 1 | 0 | 4 | 55490426
| PP |  | Poplatek za uložení stavebního odpadu na skládce (skládkovné) zeminy a kameniva zatříděného do Katalogu odpadů pod kódem 170 504 | [14 empty] | PP | 2
| VV |  | 39,202*1,8 'Přepočtené koeficientem množství |  | 70.564 | [12 empty] | VV | 2 | 2 | False | 1 | ROZPOCET
24 | K | 174101101 | Zásyp jam, šachet rýh nebo kolem objektů sypaninou se zhutněním | m3 | 42.202 |  | 0 | CS ÚRS 2018 02 |  | základní |  | 0 | 0 | 0 | 0 | 0 | 4 | K | 2 |  |  |  | ROZPOCET | 0 | 0 | 0 | 0 | 0 | 1 | 0 | 4 | -1530482236
| PP |  | Zásyp sypaninou z jakékoliv horniny s uložením výkopku ve vrstvách se zhutněním jam, šachet, rýh nebo kolem objektů v těchto vykopávkách | [14 empty] | PP | 2
| VV |  | výkop | [14 empty] | VV | 2 | 1 | True | 0 | ROZPOCET
| VV |  | 37,208+9,302 |  | 46.51 | [12 empty] | VV | 2 | 2 | True | 0 | ROZPOCET
| VV |  | lóže | [14 empty] | VV | 2 | 1 | True | 0 | ROZPOCET
| VV |  | -3,303 |  | -3.303 | [12 empty] | VV | 2 | 2 | True | 0 | ROZPOCET
| VV |  | obsyp | [14 empty] | VV | 2 | 1 | True | 0 | ROZPOCET
| VV |  | -12,787 |  | -12.787 | [12 empty] | VV | 2 | 2 | True | 0 | ROZPOCET
| VV |  | OP šachet | [14 empty] | VV | 2 | 1 | True | 0 | ROZPOCET
| VV |  | -3,14*0,2*0,2*2,2*5 |  | -1.382 | [12 empty] | VV | 2 | 2 | True | 0 | ROZPOCET
| VV |  | dosyp v zeleni do úrovni terénu dle nových povrchů jen 5,25m | [14 empty] | VV | 2 | 1 | True | 0 | ROZPOCET
| VV |  | "stoka" 5,25*0,96*0,2 |  | 1.008 | [12 empty] | VV | 2 | 2 | True | 0 | ROZPOCET
| VV |  | dosyp komunikaci do úrovni terénu dle nových prvchů | [14 empty] | VV | 2 | 1 | True | 0 | ROZPOCET
| VV |  | "stoka" (29,6-5,25)*0,96*0,52 |  | 12.156 | [12 empty] | VV | 2 | 2 | True | 0 | ROZPOCET
| VV |  | Součet |  | 42.202 | [12 empty] | VV | 2 | 4 | True | 1 | ROZPOCET
25 | M | 58981144 | recyklát betonový frakce 0/63 | t | 76.767 |  | 0 | CS ÚRS 2018 02 |  | základní |  | 0 | 0.2 | 15.3534 | 0 | 0 | 8 | M | 2 |  |  |  | ROZPOCET | 0 | 0 | 0 | 0 | 0 | 1 | 0 | 4 | -769649702
| PP |  | recyklát betonový frakce 0/63 | [14 empty] | PP | 2
| VV |  | zásyp | [14 empty] | VV | 2 | 1 | True | 0 | ROZPOCET
| VV |  | 42,202 |  | 42.202 | [12 empty] | VV | 2 | 2 | True | 0 | ROZPOCET
| VV |  | zásyp v zeleni dle nových povrchů | [14 empty] | VV | 2 | 1 | True | 0 | ROZPOCET
| VV |  | -5,25*0,96*(2-0,1-0,45-0,2) |  | -6.3 | [12 empty] | VV | 2 | 2 | True | 0 | ROZPOCET
| VV |  | dosyp v zeleni do úrovni terénu dle nových povrchů | [14 empty] | VV | 2 | 1 | True | 0 | ROZPOCET
| VV |  | -5,25*0,96*0,2 |  | -1.008 | [12 empty] | VV | 2 | 2 | True | 0 | ROZPOCET
| VV |  | Součet |  | 34.894 | [12 empty] | VV | 2 | 4 | True | 1 | ROZPOCET
| VV |  | 34,894*2,2 'Přepočtené koeficientem množství |  | 76.767 | [12 empty] | VV | 2 | 2 | False | 1 | ROZPOCET
26 | K | 175111101 | Obsypání potrubí ručně sypaninou bez prohození sítem, uloženou do 3 m | m3 | 12.787 |  | 0 | CS ÚRS 2018 01 |  | základní |  | 0 | 0 | 0 | 0 | 0 | 4 | K | 2 |  |  |  | ROZPOCET | 0 | 0 | 0 | 0 | 0 | 1 | 0 | 4 | 879265322
| PP |  | Obsypání potrubí ručně sypaninou z vhodných hornin tř. 1 až 4 nebo materiálem připraveným podél výkopu ve vzdálenosti do 3 m od jeho kraje, pro jakoukoliv hloubku výkopu a míru zhutnění bez prohození sypaniny sítem | [14 empty] | PP | 2
| P |  | Poznámka k položce: viz TZ př.č. D.1.1.9.1, v.č. D.1.1.9.2.1, D.1.1.9.3.1 až 7 | [14 empty] | P | 2
| VV |  | stoka | [14 empty] | VV | 2 | 1 | True | 0 | ROZPOCET
| VV |  | "DN150" 29,6*0,96*0,45 |  | 12.787 | [12 empty] | VV | 2 | 2 | True | 1 | ROZPOCET
27 | M | 583,1-R | písek fr 0-8mm vč. dopravy | t | 25.574 |  | 0 |  |  | základní |  | 0 | 0.2 | 5.1148 | 0 | 0 | 8 | M | 2 |  |  |  | ROZPOCET | 0 | 0 | 0 | 0 | 0 | 1 | 0 | 4 | -704768967
| PP |  | písek vč. dopravy | [14 empty] | PP | 2
| VV |  | 12,787*2 'Přepočtené koeficientem množství |  | 25.574 | [12 empty] | VV | 2 | 2 | False | 1 | ROZPOCET
| D | 2 | Zakládání |  |  |  | 0 |  |  |  |  | 0 |  | 6.7065 |  | 0 | 1 | D | 1 |  |  |  | ROZPOCET | [6 empty] | 0
28 | K | 212752212 | Trativod z drenážních trubek plastových flexibilních D do 100 mm včetně lože otevřený výkop | m | 29.6 |  | 0 | CS ÚRS 2018 02 |  | základní |  | 0 | 0.22657 | 6.7065 | 0 | 0 | 4 | K | 2 |  |  |  | ROZPOCET | 0 | 0 | 0 | 0 | 0 | 1 | 0 | 4 | -1456467375
| PP |  | Trativody z drenážních trubek se zřízením štěrkopískového lože pod trubky a s jejich obsypem v průměrném celkovém množství do 0,15 m3/m v otevřeném výkopu z trubek plastových flexibilních D přes 65 do 100 mm | [14 empty] | PP | 2
| P |  | Poznámka k položce: viz TZ př.č. D.1.1.9.1, v.č. D.1.1.9.2.1, D.1.1.9.3.1 až 7 | [14 empty] | P | 2
| VV |  | 29,6 |  | 29.6 | [12 empty] | VV | 2 | 2 | True | 1 | ROZPOCET
29 | K | 215901101 | Zhutnění podloží z hornin soudržných do 92% PS nebo nesoudržných sypkých I(d) do 0,8 | m2 | 28.416 |  | 0 | CS ÚRS 2018 02 |  | základní |  | 0 | 0 | 0 | 0 | 0 | 4 | K | 2 |  |  |  | ROZPOCET | 0 | 0 | 0 | 0 | 0 | 1 | 0 | 4 | 801144290
| PP |  | Zhutnění podloží pod násypy z rostlé horniny tř. 1 až 4 z hornin soudružných do 92 % PS a nesoudržných sypkých relativní ulehlosti I(d) do 0,8 | [14 empty] | PP | 2
| P |  | Poznámka k položce: viz TZ př.č. D.1.1.9.1, v.č. D.1.1.9.2.1, D.1.1.9.3.1 až 7 | [14 empty] | P | 2
| VV |  | stoka | [14 empty] | VV | 2 | 1 | True | 0 | ROZPOCET
| VV |  | "DN150" 29,6*0,96 |  | 28.416 | [12 empty] | VV | 2 | 2 | True | 1 | ROZPOCET
| D | 4 | Vodorovné konstrukce |  |  |  | 0 |  |  |  |  | 0 |  | 0 |  | 0 | 1 | D | 1 |  |  |  | ROZPOCET | [6 empty] | 0
30 | K | 451573111 | Lože pod potrubí otevřený výkop z písku fr 0-8mm | m3 | 3.303 |  | 0 | CS ÚRS 2018 02 |  | základní |  | 0 | 0 | 0 | 0 | 0 | 4 | K | 2 |  |  |  | ROZPOCET | 0 | 0 | 0 | 0 | 0 | 1 | 0 | 4 | -738903909
| PP |  | Lože pod potrubí, stoky a drobné objekty v otevřeném výkopu z písku a štěrkopísku do 63 mm | [14 empty] | PP | 2
| P |  | Poznámka k položce: viz TZ př.č. D.1.1.9.1, v.č. D.1.1.9.2.1, D.1.1.9.3.1 až 7 | [14 empty] | P | 2
| VV |  | Stoka | [14 empty] | VV | 2 | 1 | True | 0 | ROZPOCET
| VV |  | "DN150" 29,6*0,96*0,1 |  | 2.842 | [12 empty] | VV | 2 | 2 | True | 0 | ROZPOCET
| VV |  | šachty | [14 empty] | VV | 2 | 1 | True | 0 | ROZPOCET
| VV |  | "plast" 0,96*0,96*0,1*5 |  | 0.461 | [12 empty] | VV | 2 | 2 | True | 0 | ROZPOCET
| VV |  | Součet |  | 3.303 | [12 empty] | VV | 2 | 4 | True | 1 | ROZPOCET
| D | 8 | Trubní vedení |  |  |  | 0 |  |  |  |  | 0 |  | 0.6296 |  | 0 | 1 | D | 1 |  |  |  | ROZPOCET | [6 empty] | 0
31 | K | 871310320 | Montáž kanalizačního potrubí hladkého plnostěnného SN 12 z polypropylenu DN 150 | m | 29.6 |  | 0 | CS ÚRS 2018 02 |  | základní |  | 0 | 1e-05 | 0.000296 | 0 | 0 | 4 | K | 2 |  |  |  | ROZPOCET | 0 | 0 | 0 | 0 | 0 | 1 | 0 | 4 | 1952782791
| PP |  | Montáž kanalizačního potrubí z plastů z polypropylenu PP hladkého plnostěnného SN 12 DN 150 | [14 empty] | PP | 2
| P |  | Poznámka k položce: viz TZ př.č. D.1.1.9.1, v.č. D.1.1.9.2.1, D.1.1.9.3.1 až 7 | [14 empty] | P | 2
| VV |  | stoka | [14 empty] | VV | 2 | 1 | True | 0 | ROZPOCET
| VV |  | 29,6 |  | 29.6 | [12 empty] | VV | 2 | 2 | True | 1 | ROZPOCET
32 | M | 28617025 | trubka kanalizační PP plnostěnná třívrstvá DN 150x1000 mm SN 12 | m | 31.08 |  | 0 | CS ÚRS 2018 02 |  | základní |  | 0 | 0.0036 | 0.11189 | 0 | 0 | 8 | M | 2 |  |  |  | ROZPOCET | 0 | 0 | 0 | 0 | 0 | 1 | 0 | 4 | -1258693807
| PP |  | trubka kanalizační PP plnostěnná třívrstvá DN 150x1000 mm SN 12 | [14 empty] | PP | 2
| VV |  | 29,6*1,05 'Přepočtené koeficientem množství |  | 31.08 | [12 empty] | VV | 2 | 2 | False | 1 | ROZPOCET
33 | K | 892,1-R | Kamerová zkouška kanalizačního potrubí, vč. vyhotovení záznamu o zkoušce | m | 29.6 |  | 0 |  |  | základní |  | 0 | 0 | 0 | 0 | 0 | 4 | K | 2 |  |  |  | ROZPOCET | 0 | 0 | 0 | 0 | 0 | 1 | 0 | 4 | 1979129205
| PP |  | Kamerová zkouška kanalizačního potrubí, vč. vyhotovení záznamu o zkoušce | [14 empty] | PP | 2
34 | K | 892312121 | Tlaková zkouška potrubí DN 150 těsnícím vakem ucpávkovým | úsek | 5 |  | 0 | CS ÚRS 2018 02 |  | základní |  | 0 | 0.0001 | 0.0005 | 0 | 0 | 4 | K | 2 |  |  |  | ROZPOCET | 0 | 0 | 0 | 0 | 0 | 1 | 0 | 4 | 1758601892
| PP |  | Tlakové zkoušky těsnícími vaky ucpávkovými DN 150 | [14 empty] | PP | 2
| VV |  | dle počtu šachet | [14 empty] | VV | 2 | 1 | True | 0 | ROZPOCET
| VV |  | 5 |  | 5 | [12 empty] | VV | 2 | 2 | True | 1 | ROZPOCET
35 | K | 892351111 | Tlaková zkouška potrubí DN 150 nebo 200, vč. šachet | m | 29.6 |  | 0 | CS ÚRS 2018 02 |  | základní |  | 0 | 0 | 0 | 0 | 0 | 4 | K | 2 |  |  |  | ROZPOCET | 0 | 0 | 0 | 0 | 0 | 1 | 0 | 4 | -1125906
| PP |  | Tlakové zkoušky na potrubí DN 150 nebo 200 | [14 empty] | PP | 2
36 | K | 894812001 | Revizní a čistící šachta z PP šachtové dno DN 400/150 přímý tok | kus | 2 |  | 0 | CS ÚRS 2018 02 |  | základní |  | 0 | 0.04005 | 0.0801 | 0 | 0 | 4 | K | 2 |  |  |  | ROZPOCET | 0 | 0 | 0 | 0 | 0 | 1 | 0 | 4 | 250033067
| PP |  | Revizní a čistící šachta z polypropylenu PP pro hladké trouby DN 400 šachtové dno (DN šachty / DN trubního vedení) DN 400/150 přímý tok | [14 empty] | PP | 2
| P |  | Poznámka k položce: viz TZ př.č. D.1.1.9.1, v.č. D.1.1.9.2.1, D.1.1.9.3.1 až 7 | [14 empty] | P | 2
| VV |  | 2 |  | 2 | [12 empty] | VV | 2 | 2 | True | 1 | ROZPOCET
37 | K | 894812003 | Revizní a čistící šachta z PP šachtové dno DN 400/150 pravý a levý přítok | kus | 3 |  | 0 | CS ÚRS 2018 02 |  | základní |  | 0 | 0.06405 | 0.19215 | 0 | 0 | 4 | K | 2 |  |  |  | ROZPOCET | 0 | 0 | 0 | 0 | 0 | 1 | 0 | 4 | -1117654727
| PP |  | Revizní a čistící šachta z polypropylenu PP pro hladké trouby DN 400 šachtové dno (DN šachty / DN trubního vedení) DN 400/150 pravý a levý přítok | [14 empty] | PP | 2
| P |  | Poznámka k položce: viz TZ př.č. D.1.1.9.1, v.č. D.1.1.9.2.1, D.1.1.9.3.1 až 7 | [14 empty] | P | 2
| VV |  | 3 |  | 3 | [12 empty] | VV | 2 | 2 | True | 1 | ROZPOCET
38 | K | 894812032 | Revizní a čistící šachta z PP DN 400 šachtová roura korugovaná bez hrdla světlé hloubky 1500 mm | kus | 5 |  | 0 | CS ÚRS 2018 02 |  | základní |  | 0 | 0.00598 | 0.0299 | 0 | 0 | 4 | K | 2 |  |  |  | ROZPOCET | 0 | 0 | 0 | 0 | 0 | 1 | 0 | 4 | 1281561490
| PP |  | Revizní a čistící šachta z polypropylenu PP pro hladké trouby DN 400 roura šachtová korugovaná bez hrdla, světlé hloubky 1500 mm | [14 empty] | PP | 2
39 | K | 894812041 | Příplatek k rourám revizní a čistící šachty z PP DN 400 za uříznutí šachtové roury | kus | 5 |  | 0 | CS ÚRS 2018 02 |  | základní |  | 0 | 0 | 0 | 0 | 0 | 4 | K | 2 |  |  |  | ROZPOCET | 0 | 0 | 0 | 0 | 0 | 1 | 0 | 4 | -358773205
| PP |  | Revizní a čistící šachta z polypropylenu PP pro hladké trouby DN 400 roura šachtová korugovaná Příplatek k cenám 2031 - 2035 za uříznutí šachtové roury | [14 empty] | PP | 2
40 | K | 894812062 | Revizní a čistící šachta z PP DN 400 poklop litinový s betonovým rámem pro zatížení 12,5 t | kus | 2 |  | 0 | CS ÚRS 2018 02 |  | základní |  | 0 | 0.0606 | 0.1212 | 0 | 0 | 4 | K | 2 |  |  |  | ROZPOCET | 0 | 0 | 0 | 0 | 0 | 1 | 0 | 4 | -638914972
| PP |  | Revizní a čistící šachta z polypropylenu PP pro hladké trouby DN 400 poklop litinový (pro zatížení) s betonovým rámem (12,5 t) | [14 empty] | PP | 2
41 | K | 894812063 | Revizní a čistící šachta z PP DN 400 poklop litinový plný do teleskopické trubky pro zatížení 40 t | kus | 3 |  | 0 | CS ÚRS 2018 02 |  | základní |  | 0 | 0.03119 | 0.09357 | 0 | 0 | 4 | K | 2 |  |  |  | ROZPOCET | 0 | 0 | 0 | 0 | 0 | 1 | 0 | 4 | 1672257901
| PP |  | Revizní a čistící šachta z polypropylenu PP pro hladké trouby DN 400 poklop litinový (pro zatížení) plný do teleskopické trubky (40 t) | [14 empty] | PP | 2
| D | 9 | Ostatní konstrukce a práce, bourání |  |  |  | 0 |  |  |  |  | 0 |  | 0 |  | 0 | 1 | D | 1 |  |  |  | ROZPOCET | [6 empty] | 0
42 | K | 919735111 | Řezání stávajícího živičného krytu hl do 50 mm | m | 30.2 |  | 0 | CS ÚRS 2018 02 |  | základní |  | 0 | 0 | 0 | 0 | 0 | 4 | K | 2 |  |  |  | ROZPOCET | 0 | 0 | 0 | 0 | 0 | 1 | 0 | 4 | 1579680744
| PP |  | Řezání stávajícího živičného krytu nebo podkladu hloubky do 50 mm | [14 empty] | PP | 2
| P |  | Poznámka k položce: viz TZ př.č. D.1.1.9.1, v.č. D.1.1.9.2.1, D.1.1.9.3.1 až 7 | [14 empty] | P | 2
| VV |  | vyspravení komunikace viz SO 11.1 | [14 empty] | VV | 2 | 1 | True | 0 | ROZPOCET
| VV |  | "stoka" "DN150" 15,1*2 |  | 30.2 | [12 empty] | VV | 2 | 2 | True | 1 | ROZPOCET
| D | 997 | Přesun sutě |  |  |  | 0 |  |  |  |  | 0 |  | 0 |  | 0 | 1 | D | 1 |  |  |  | ROZPOCET | [6 empty] | 0
43 | K | 997221551 | Vodorovná doprava suti ze sypkých materiálů do 1 km | t | 14.148 |  | 0 | CS ÚRS 2018 02 |  | základní |  | 0 | 0 | 0 | 0 | 0 | 4 | K | 2 |  |  |  | ROZPOCET | 0 | 0 | 0 | 0 | 0 | 1 | 0 | 4 | -819476251
| PP |  | Vodorovná doprava suti bez naložení, ale se složením a s hrubým urovnáním ze sypkých materiálů, na vzdálenost do 1 km | [14 empty] | PP | 2
44 | K | 997221559 | Příplatek ZKD 1 km u vodorovné dopravy suti ze sypkých materiálů | t | 99.036 |  | 0 | CS ÚRS 2018 02 |  | základní |  | 0 | 0 | 0 | 0 | 0 | 4 | K | 2 |  |  |  | ROZPOCET | 0 | 0 | 0 | 0 | 0 | 1 | 0 | 4 | 789356174
| PP |  | Vodorovná doprava suti bez naložení, ale se složením a s hrubým urovnáním Příplatek k ceně za každý další i započatý 1 km přes 1 km | [14 empty] | PP | 2
| VV |  | 14,148*7 'Přepočtené koeficientem množství |  | 99.036 | [12 empty] | VV | 2 | 2 | False | 1 | ROZPOCET
45 | K | 997221611 | Nakládání suti na dopravní prostředky pro vodorovnou dopravu | t | 14.148 |  | 0 | CS ÚRS 2018 02 |  | základní |  | 0 | 0 | 0 | 0 | 0 | 4 | K | 2 |  |  |  | ROZPOCET | 0 | 0 | 0 | 0 | 0 | 1 | 0 | 4 | 1027389035
| PP |  | Nakládání na dopravní prostředky pro vodorovnou dopravu suti | [14 empty] | PP | 2
46 | K | 997221845 | Poplatek za uložení na skládce (skládkovné) odpadu asfaltového bez dehtu kód odpadu 170 302 | t | 3.276 |  | 0 | CS ÚRS 2018 02 |  | základní |  | 0 | 0 | 0 | 0 | 0 | 4 | K | 2 |  |  |  | ROZPOCET | 0 | 0 | 0 | 0 | 0 | 1 | 0 | 4 | -2036524206
| PP |  | Poplatek za uložení stavebního odpadu na skládce (skládkovné) asfaltového bez obsahu dehtu zatříděného do Katalogu odpadů pod kódem 170 302 | [14 empty] | PP | 2
| VV |  | 1,421+1,855 |  | 3.276 | [12 empty] | VV | 2 | 2 | True | 1 | ROZPOCET
47 | K | 997221855 | Poplatek za uložení na skládce (skládkovné) zeminy a kameniva kód odpadu 170 504 | t | 10.872 |  | 0 | CS ÚRS 2018 02 |  | základní |  | 0 | 0 | 0 | 0 | 0 | 4 | K | 2 |  |  |  | ROZPOCET | 0 | 0 | 0 | 0 | 0 | 1 | 0 | 4 | 1439665242
| PP |  | Poplatek za uložení stavebního odpadu na skládce (skládkovné) zeminy a kameniva zatříděného do Katalogu odpadů pod kódem 170 504 | [14 empty] | PP | 2
| D | 998 | Přesun hmot |  |  |  | 0 |  |  |  |  | 0 |  | 0 |  | 0 | 1 | D | 1 |  |  |  | ROZPOCET | [6 empty] | 0
48 | K | 998276101 | Přesun hmot pro trubní vedení z trub z plastických hmot otevřený výkop | t | 27.883 |  | 0 | CS ÚRS 2018 02 |  | základní |  | 0 | 0 | 0 | 0 | 0 | 4 | K | 2 |  |  |  | ROZPOCET | 0 | 0 | 0 | 0 | 0 | 1 | 0 | 4 | 1358896031
| PP |  | Přesun hmot pro trubní vedení hloubené z trub z plastických hmot nebo sklolaminátových pro vodovody nebo kanalizace v otevřeném výkopu dopravní vzdálenost do 15 m | [14 empty] | PP | 2

## 0003 - SO 08.1.3 Areálová...
{8174e1b7-1a5d-441e-b07b-97dd57622f41}
2
| KRYCÍ LIST SOUPISU PRACÍ | [7 empty] | v --- níže se nacházejí doplnkové a pomocné údaje k sestavám --- v | [8 empty] | False
Stavba:
ČOV Přerov - kalová koncovka
Objekt:
01 - ČOV Přerov - kalová koncovka
Soupis:
007 - SO 08 Inženýrské sítě
Úroveň 3:
0003 - SO 08.1.3 Areálová kanalizace - stoka A3
| KSO: |  |  |  |  | CC-CZ:
| Místo: |  |  |  |  | Datum: | 6. 12. 2018
| Zadavatel: |  |  |  |  | IČ:
|  | Vodovody a kanalizace Přerov, a.s. |  |  |  | DIČ:
| Uchazeč: |  |  |  |  | IČ: | Vyplň údaj
|  | Vyplň údaj |  |  |  | DIČ: | Vyplň údaj
| Projektant: |  |  |  |  | IČ:
|  | Sweco Hydroprojekt a.s., divize Morava |  |  |  | DIČ:
| Zpracovatel: |  |  |  |  | IČ:
DIČ:
Poznámka:
| Cena bez DPH | [5 empty] | 0
|  |  | Základ daně |  |  | Sazba daně | Výše daně
| DPH | základní | 0 |  |  | 21% | 0
|  | snížená | 0 |  |  | 15% | 0
|  | zákl. přenesená | 0 |  |  | 21% | 0
|  | sníž. přenesená | 0 |  |  | 15% | 0
|  | nulová | 0 |  |  | 0% | 0
| Cena s DPH |  |  | v | CZK |  | 0
| Projektant |  |  | Zpracovatel
| Datum a podpis: |  | Razítko | Datum a podpis: |  |  | Razítko
| Objednavatel |  |  | Uchazeč
| Datum a podpis: |  | Razítko | Datum a podpis: |  |  | Razítko
REKAPITULACE ČLENĚNÍ SOUPISU PRACÍ
Stavba:
ČOV Přerov - kalová koncovka
Objekt:
01 - ČOV Přerov - kalová koncovka
Soupis:
007 - SO 08 Inženýrské sítě
Úroveň 3:
0003 - SO 08.1.3 Areálová kanalizace - stoka A3
Místo: | [5 empty] | Datum: | 6. 12. 2018
Zadavatel: |  |  | Vodovody a kanalizace Přerov, a.s. |  |  | Projektant: | Sweco Hydroprojekt a.s., divize Morava
Uchazeč: |  |  | Vyplň údaj |  |  | Zpracovatel:
Kód dílu - Popis | [6 empty] | Cena celkem [CZK]
Náklady ze soupisu prací | [6 empty] | 0 | [11 empty] | -1
| HSV - Práce a dodávky HSV | [5 empty] | 0
| 1 - Zemní práce | [5 empty] | 0
| 2 - Zakládání | [5 empty] | 0
| 4 - Vodorovné konstrukce | [5 empty] | 0
| 8 - Trubní vedení | [5 empty] | 0
| 9 - Ostatní konstrukce a práce, bourání | [5 empty] | 0
| 997 - Přesun sutě | [5 empty] | 0
| 998 - Přesun hmot | [5 empty] | 0
SOUPIS PRACÍ
Stavba:
ČOV Přerov - kalová koncovka
Objekt:
01 - ČOV Přerov - kalová koncovka
Soupis:
007 - SO 08 Inženýrské sítě
Úroveň 3:
0003 - SO 08.1.3 Areálová kanalizace - stoka A3
Místo: | [5 empty] | Datum: | 6. 12. 2018
Zadavatel: |  |  | Vodovody a kanalizace Přerov, a.s. |  |  | Projektant: | Sweco Hydroprojekt a.s., divize Morava
Uchazeč: |  |  | Vyplň údaj |  |  | Zpracovatel:
PČ | Typ | Kód | Popis | MJ | Množství | J.cena [CZK] | Cena celkem [CZK] | Cenová soustava |  | DPH | J. Nh [h] | Nh celkem [h] | J. hmotnost [t] | Hmotnost celkem [t] | J. suť [t] | Suť Celkem [t]
Náklady soupisu celkem | [6 empty] | 0 |  |  |  |  | 0 |  | 23.5466 |  | 2.835 |  | D | -1 | [10 empty] | 0
| D | HSV | Práce a dodávky HSV |  |  |  | 0 |  |  |  |  | 0 |  | 23.5466 |  | 2.835 | 1 | D | 0 |  |  |  | ROZPOCET | [6 empty] | 0
| D | 1 | Zemní práce |  |  |  | 0 |  |  |  |  | 0 |  | 13.6859 |  | 2.835 | 1 | D | 1 |  |  |  | ROZPOCET | [6 empty] | 0
1 | K | 113107137R | Odstranění podkladu z betonu vyztuženého sítěmi tl 300 mm ručně, - betonová plocha vč. kolejiště a točny | m2 | 4.5 |  | 0 |  |  | základní |  | 0 | 0 | 0 | 0.63 | 2.835 | 4 | K | 2 |  |  |  | ROZPOCET | 0 | 0 | 0 | 0 | 0 | 1 | 0 | 4 | -1604841161
| PP |  | Odstranění podkladů nebo krytů ručně s přemístěním hmot na skládku na vzdálenost do 3 m nebo s naložením na dopravní prostředek z betonu vyztuženého sítěmi, o tl. vrstvy přes 150 do 300 mm | [14 empty] | PP | 2
| P |  | Poznámka k položce: viz TZ př.č. D.1.1.9.1, v.č. D.1.1.9.2.1, D.1.1.9.3.1 až 7 | [14 empty] | P | 2
| VV |  | 4,5*1 |  | 4.5 | [12 empty] | VV | 2 | 2 | True | 1 | ROZPOCET
2 | K | 115,1-R | Dodávka + montáž čerpací studny ocel. trouba DN 400, vč. pomocných zemních prací | ks | 1 |  | 0 |  |  | základní |  | 0 | 0 | 0 | 0 | 0 | 4 | K | 2 |  |  |  | ROZPOCET | 0 | 0 | 0 | 0 | 0 | 1 | 0 | 4 | -394901131
| PP |  | Dodávka + montáž čerpací studny ocel. trouba DN 400, vč. pomocných zemních prací | [14 empty] | PP | 2
| VV |  | pozemní voda | [14 empty] | VV | 2 | 1 | True | 0 | ROZPOCET
| VV |  | 1 |  | 1 | [12 empty] | VV | 2 | 2 | True | 1 | ROZPOCET
3 | K | 115101201 | Čerpání vody na dopravní výšku do 10 m průměrný přítok do 500 l/min | hod | 180 |  | 0 | CS ÚRS 2018 02 |  | základní |  | 0 | 0 | 0 | 0 | 0 | 4 | K | 2 |  |  |  | ROZPOCET | 0 | 0 | 0 | 0 | 0 | 1 | 0 | 4 | -204648068
| PP |  | Čerpání vody na dopravní výšku do 10 m s uvažovaným průměrným přítokem do 500 l/min | [14 empty] | PP | 2
| VV |  | povrchové vody | [14 empty] | VV | 2 | 1 | True | 0 | ROZPOCET
| VV |  | 15*12 |  | 180 | [12 empty] | VV | 2 | 2 | True | 1 | ROZPOCET
4 | K | 115101301 | Pohotovost čerpací soupravy pro dopravní výšku do 10 m přítok do 500 l/min | den | 530 |  | 0 | CS ÚRS 2018 02 |  | základní |  | 0 | 0 | 0 | 0 | 0 | 4 | K | 2 |  |  |  | ROZPOCET | 0 | 0 | 0 | 0 | 0 | 1 | 0 | 4 | 1741064707
| PP |  | Pohotovost záložní čerpací soupravy pro dopravní výšku do 10 m s uvažovaným průměrným přítokem do 500 l/min | [14 empty] | PP | 2
5 | K | 119001400R | Dočasné zajištění potrubí do DN 800 nebo kabelovodu | m | 2 |  | 0 |  |  | základní |  | 0 | 0.00868 | 0.01736 | 0 | 0 | 4 | K | 2 |  |  |  | ROZPOCET | 0 | 0 | 0 | 0 | 0 | 1 | 0 | 4 | 1491352108
| PP |  | Dočasné zajištění podzemního potrubí nebo vedení ve výkopišti ve stavu i poloze , ve kterých byla na začátku zemních prací a to s podepřením, vzepřením nebo vyvěšením, příp. s ochranným bedněním, se zřízením a odstraněním za jišťovací konstrukce, s opotřebením hmot potrubí ocelového nebo litinového, jmenovité světlosti DN do 800 | [14 empty] | PP | 2
| P |  | Poznámka k položce: viz TZ př.č. D.1.1.9.1, v.č. D.1.1.9.2.1, D.1.1.9.3.1 až 7 | [14 empty] | P | 2
| VV |  | 1*2 |  | 2 | [12 empty] | VV | 2 | 2 | True | 1 | ROZPOCET
6 | K | 119001401 | Dočasné zajištění potrubí ocelového nebo litinového DN do 200 | m | 4 |  | 0 | CS ÚRS 2018 02 |  | základní |  | 0 | 0.00868 | 0.03472 | 0 | 0 | 4 | K | 2 |  |  |  | ROZPOCET | 0 | 0 | 0 | 0 | 0 | 1 | 0 | 4 | -1835442134
| PP |  | Dočasné zajištění podzemního potrubí nebo vedení ve výkopišti ve stavu i poloze , ve kterých byla na začátku zemních prací a to s podepřením, vzepřením nebo vyvěšením, příp. s ochranným bedněním, se zřízením a odstraněním za jišťovací konstrukce, s opotřebením hmot potrubí ocelového nebo litinového, jmenovité světlosti DN do 200 | [14 empty] | PP | 2
| P |  | Poznámka k položce: viz TZ př.č. D.1.1.9.1, v.č. D.1.1.9.2.1, D.1.1.9.3.1 až 7 | [14 empty] | P | 2
| VV |  | 1*4 |  | 4 | [12 empty] | VV | 2 | 2 | True | 1 | ROZPOCET
7 | K | 120001101 | Příplatek za ztížení odkopávky nebo prokkopávky v blízkosti inženýrských sítí | m3 | 16.608 |  | 0 | CS ÚRS 2018 02 |  | základní |  | 0 | 0 | 0 | 0 | 0 | 4 | K | 2 |  |  |  | ROZPOCET | 0 | 0 | 0 | 0 | 0 | 1 | 0 | 4 | -1557900221
| PP |  | Příplatek k cenám vykopávek za ztížení vykopávky v blízkosti inženýrských sítí nebo výbušnin v horninách jakékoliv třídy | [14 empty] | PP | 2
| VV |  | 30% z výkopu | [14 empty] | VV | 2 | 1 | True | 0 | ROZPOCET
| VV |  | (44,288+11,072)*0,3 |  | 16.608 | [12 empty] | VV | 2 | 2 | True | 1 | ROZPOCET
8 | K | 121101101 | Sejmutí ornice s přemístěním na vzdálenost do 50 m | m3 | 5.92 |  | 0 | CS ÚRS 2018 02 |  | základní |  | 0 | 0 | 0 | 0 | 0 | 4 | K | 2 |  |  |  | ROZPOCET | 0 | 0 | 0 | 0 | 0 | 1 | 0 | 4 | 975044842
| PP |  | Sejmutí ornice nebo lesní půdy s vodorovným přemístěním na hromady v místě upotřebení nebo na dočasné či trvalé skládky se složením, na vzdálenost do 50 m | [14 empty] | PP | 2
| P |  | Poznámka k položce: viz TZ př.č. D.1.1.9.1, v.č. D.1.1.9.2.1, D.1.1.9.3.1 až 7 | [14 empty] | P | 2
| VV |  | stoka | [14 empty] | VV | 2 | 1 | True | 0 | ROZPOCET
| VV |  | "zeleň tl.200mm" (30,35-4,5)*1*0,2 |  | 5.17 | [12 empty] | VV | 2 | 2 | True | 0 | ROZPOCET
| VV |  | rozšíření šachty prefa | [14 empty] | VV | 2 | 1 | True | 0 | ROZPOCET
| VV |  | "Š8 zeleň" 2,5*2,5*0,2-2,5*1*0,2 |  | 0.75 | [12 empty] | VV | 2 | 2 | True | 0 | ROZPOCET
| VV |  | Součet |  | 5.92 | [12 empty] | VV | 2 | 4 | True | 1 | ROZPOCET
9 | K | 132201202 | Hloubení rýh š do 2000 mm v hornině tř. 3 objemu do 1000 m3 | m3 | 44.288 |  | 0 | CS ÚRS 2018 02 |  | základní |  | 0 | 0 | 0 | 0 | 0 | 4 | K | 2 |  |  |  | ROZPOCET | 0 | 0 | 0 | 0 | 0 | 1 | 0 | 4 | -713287360
| PP |  | Hloubení zapažených i nezapažených rýh šířky přes 600 do 2 000 mm s urovnáním dna do předepsaného profilu a spádu v hornině tř. 3 přes 100 do 1 000 m3 | [14 empty] | PP | 2
| P |  | Poznámka k položce: viz TZ př.č. D.1.1.9.1, v.č. D.1.1.9.2.1, D.1.1.9.3.1 až 7 80% hor.tř.III a 20% hor. tř.IV | [14 empty] | P | 2
| VV |  | stoka | [14 empty] | VV | 2 | 1 | True | 0 | ROZPOCET
| VV |  | "zeleń tl.200mm" (30,35-4,5)*1*(1,8-0,2) |  | 41.36 | [12 empty] | VV | 2 | 2 | True | 0 | ROZPOCET
| VV |  | "beton tl.300mm" 4,5*1*(1,8-0,3) |  | 6.75 | [12 empty] | VV | 2 | 2 | True | 0 | ROZPOCET
| VV |  | rozšíření šachta prefa | [14 empty] | VV | 2 | 1 | True | 0 | ROZPOCET
| VV |  | "š8 zeleň" 2,5*2,5*(2-0,2)-2,5*1*(1,8-0,2) |  | 7.25 | [12 empty] | VV | 2 | 2 | True | 0 | ROZPOCET
| VV |  | Mezisoučet |  | 55.36 | [12 empty] | VV | 2 | 3 | True | 0 | ROZPOCET
| VV |  | 55,36*0,8 |  | 44.288 | [12 empty] | VV | 2 | 2 | True | 1 | ROZPOCET
10 | K | 132201209 | Příplatek za lepivost k hloubení rýh š do 2000 mm v hornině tř. 3 | m3 | 22.144 |  | 0 | CS ÚRS 2018 02 |  | základní |  | 0 | 0 | 0 | 0 | 0 | 4 | K | 2 |  |  |  | ROZPOCET | 0 | 0 | 0 | 0 | 0 | 1 | 0 | 4 | -1028834728
| PP |  | Hloubení zapažených i nezapažených rýh šířky přes 600 do 2 000 mm s urovnáním dna do předepsaného profilu a spádu v hornině tř. 3 Příplatek k cenám za lepivost horniny tř. 3 | [14 empty] | PP | 2
| VV |  | 44,288/2 |  | 22.144 | [12 empty] | VV | 2 | 2 | True | 1 | ROZPOCET
11 | K | 132301202 | Hloubení rýh š do 2000 mm v hornině tř. 4 objemu do 1000 m3 | m3 | 11.072 |  | 0 | CS ÚRS 2018 02 |  | základní |  | 0 | 0 | 0 | 0 | 0 | 4 | K | 2 |  |  |  | ROZPOCET | 0 | 0 | 0 | 0 | 0 | 1 | 0 | 4 | -1700178198
| PP |  | Hloubení zapažených i nezapažených rýh šířky přes 600 do 2 000 mm s urovnáním dna do předepsaného profilu a spádu v hornině tř. 4 přes 100 do 1 000 m3 | [14 empty] | PP | 2
| P |  | Poznámka k položce: viz TZ př.č. D.1.1.9.1, v.č. D.1.1.9.2.1, D.1.1.9.3.1 až 7 80% hor.tř.III a 20% hor. tř.IV | [14 empty] | P | 2
| VV |  | 55,36*0,2 |  | 11.072 | [12 empty] | VV | 2 | 2 | True | 1 | ROZPOCET
12 | K | 132301209 | Příplatek za lepivost k hloubení rýh š do 2000 mm v hornině tř. 4 | m3 | 5.536 |  | 0 | CS ÚRS 2018 02 |  | základní |  | 0 | 0 | 0 | 0 | 0 | 4 | K | 2 |  |  |  | ROZPOCET | 0 | 0 | 0 | 0 | 0 | 1 | 0 | 4 | -1973615673
| PP |  | Hloubení zapažených i nezapažených rýh šířky přes 600 do 2 000 mm s urovnáním dna do předepsaného profilu a spádu v hornině tř. 4 Příplatek k cenám za lepivost horniny tř. 4 | [14 empty] | PP | 2
| P |  | Poznámka k položce: viz TZ př.č. D.1.1.9.1, v.č. D.1.1.9.2.1, D.1.1.9.3 až 7 80% hor.tř.III a 20% hor. tř.IV | [14 empty] | P | 2
| VV |  | 11,072/2 |  | 5.536 | [12 empty] | VV | 2 | 2 | True | 1 | ROZPOCET
13 | K | 151811132 | Osazení pažicího boxu hl výkopu do 4 m š do 2,5 m | m2 | 109.26 |  | 0 | CS ÚRS 2018 02 |  | základní |  | 0 | 0.00059 | 0.064463 | 0 | 0 | 4 | K | 2 |  |  |  | ROZPOCET | 0 | 0 | 0 | 0 | 0 | 1 | 0 | 4 | -1910007196
| PP |  | Zřízení pažicích boxů pro pažení a rozepření stěn rýh podzemního vedení hloubka výkopu do 4 m, šířka přes 1,2 do 2,5 m | [14 empty] | PP | 2
| P |  | Poznámka k položce: viz TZ př.č. D.1.1.9.1, v.č. D.1.1.9.2.1, D.1.1.9.3.1 až 7 | [14 empty] | P | 2
| VV |  | stoka | [14 empty] | VV | 2 | 1 | True | 0 | ROZPOCET
| VV |  | 30,35*1,8*2 |  | 109.26 | [12 empty] | VV | 2 | 2 | True | 1 | ROZPOCET
14 | K | 151811232 | Odstranění pažicího boxu hl výkopu do 4 m š do 2,5 m | m2 | 109.26 |  | 0 | CS ÚRS 2018 02 |  | základní |  | 0 | 0 | 0 | 0 | 0 | 4 | K | 2 |  |  |  | ROZPOCET | 0 | 0 | 0 | 0 | 0 | 1 | 0 | 4 | 451807995
| PP |  | Odstranění pažicích boxů pro pažení a rozepření stěn rýh podzemního vedení hloubka výkopu do 4 m, šířka přes 1,2 do 2,5 m | [14 empty] | PP | 2
15 | K | 161101101 | Svislé přemístění výkopku z horniny tř. 1 až 4 hl výkopu do 2,5 m | m3 | 30.448 |  | 0 | CS ÚRS 2018 02 |  | základní |  | 0 | 0 | 0 | 0 | 0 | 4 | K | 2 |  |  |  | ROZPOCET | 0 | 0 | 0 | 0 | 0 | 1 | 0 | 4 | -2321500
| PP |  | Svislé přemístění výkopku bez naložení do dopravní nádoby avšak s vyprázdněním dopravní nádoby na hromadu nebo do dopravního prostředku z horniny tř. 1 až 4, při hloubce výkopu přes 1 do 2,5 m | [14 empty] | PP | 2
| VV |  | (44,288+11,072)*0,55 |  | 30.448 | [12 empty] | VV | 2 | 2 | True | 1 | ROZPOCET
16 | K | 162301101 | Vodorovné přemístění do 500 m výkopku/sypaniny z horniny tř. 1 až 4 - na mezideponii | m3 | 60.53 |  | 0 | CS ÚRS 2018 02 |  | základní |  | 0 | 0 | 0 | 0 | 0 | 4 | K | 2 |  |  |  | ROZPOCET | 0 | 0 | 0 | 0 | 0 | 1 | 0 | 4 | 1277542686
| PP |  | Vodorovné přemístění výkopku nebo sypaniny po suchu na obvyklém dopravním prostředku, bez naložení výkopku, avšak se složením bez rozhrnutí z horniny tř. 1 až 4 na vzdálenost přes 50 do 500 m | [14 empty] | PP | 2
| VV |  | ornice | [14 empty] | VV | 2 | 1 | True | 0 | ROZPOCET
| VV |  | 5,17 |  | 5.17 | [12 empty] | VV | 2 | 2 | True | 0 | ROZPOCET
| VV |  | výkop | [14 empty] | VV | 2 | 1 | True | 0 | ROZPOCET
| VV |  | 44,288+11,072 |  | 55.36 | [12 empty] | VV | 2 | 2 | True | 0 | ROZPOCET
| VV |  | Součet |  | 60.53 | [12 empty] | VV | 2 | 4 | True | 1 | ROZPOCET
17 | K | 162301101,1 | Vodorovné přemístění do 500 m výkopku/sypaniny z horniny tř. 1 až 4 - zpět na stavbu | m3 | 30.74 |  | 0 |  |  | základní |  | 0 | 0 | 0 | 0 | 0 | 4 | K | 2 |  |  |  | ROZPOCET | 0 | 0 | 0 | 0 | 0 | 1 | 0 | 4 | 463823802
| PP |  | Vodorovné přemístění výkopku nebo sypaniny po suchu na obvyklém dopravním prostředku, bez naložení výkopku, avšak se složením bez rozhrnutí z horniny tř. 1 až 4 na vzdálenost přes 50 do 500 m | [14 empty] | PP | 2
| VV |  | zásyp v zeleni dle nových povrchů | [14 empty] | VV | 2 | 1 | True | 0 | ROZPOCET
| VV |  | (30,35-9,15)*1*(2-0,1-0,45-0,2) |  | 26.5 | [12 empty] | VV | 2 | 2 | True | 0 | ROZPOCET
| VV |  | dosyp v zeleni do úrovni terénu dle nových povrchů | [14 empty] | VV | 2 | 1 | True | 0 | ROZPOCET
| VV |  | (30,35-9,15)*1*0,2 |  | 4.24 | [12 empty] | VV | 2 | 2 | True | 0 | ROZPOCET
| VV |  | Součet |  | 30.74 | [12 empty] | VV | 2 | 4 | True | 1 | ROZPOCET
18 | K | 162701103 | Vodorovné přemístění do 8000 m výkopku/sypaniny z horniny tř. 1 až 4 - na trvalou skládku | m3 | 23.87 |  | 0 | CS ÚRS 2018 02 |  | základní |  | 0 | 0 | 0 | 0 | 0 | 4 | K | 2 |  |  |  | ROZPOCET | 0 | 0 | 0 | 0 | 0 | 1 | 0 | 4 | 579196092
| PP |  | Vodorovné přemístění výkopku nebo sypaniny po suchu na obvyklém dopravním prostředku, bez naložení výkopku, avšak se složením bez rozhrnutí z horniny tř. 1 až 4 na vzdálenost přes 7 000 do 8 000 m | [14 empty] | PP | 2
19 | K | 167101102 | Nakládání výkopku z hornin tř. 1 až 4 přes 100 m3 - zpět na stavbu | m3 | 30.74 |  | 0 | CS ÚRS 2018 02 |  | základní |  | 0 | 0 | 0 | 0 | 0 | 4 | K | 2 |  |  |  | ROZPOCET | 0 | 0 | 0 | 0 | 0 | 1 | 0 | 4 | 1621928605
| PP |  | Nakládání, skládání a překládání neulehlého výkopku nebo sypaniny nakládání, množství přes 100 m3, z hornin tř. 1 až 4 | [14 empty] | PP | 2
20 | K | 167101102,1 | Nakládání výkopku z hornin tř. 1 až 4 přes 100 m3 - na trvalou skládku | m3 | 23.87 |  | 0 |  |  | základní |  | 0 | 0 | 0 | 0 | 0 | 4 | K | 2 |  |  |  | ROZPOCET | 0 | 0 | 0 | 0 | 0 | 1 | 0 | 4 | 2035019926
| PP |  | Nakládání, skládání a překládání neulehlého výkopku nebo sypaniny nakládání, množství přes 100 m3, z hornin tř. 1 až 4 | [14 empty] | PP | 2
| VV |  | na mezideponii - ornice | [14 empty] | VV | 2 | 1 | True | 0 | ROZPOCET
| VV |  | 60,53-5,92 |  | 54.61 | [12 empty] | VV | 2 | 2 | True | 0 | ROZPOCET
| VV |  | zpět na stavbu | [14 empty] | VV | 2 | 1 | True | 0 | ROZPOCET
| VV |  | -30,74 |  | -30.74 | [12 empty] | VV | 2 | 2 | True | 0 | ROZPOCET
| VV |  | Součet |  | 23.87 | [12 empty] | VV | 2 | 4 | True | 1 | ROZPOCET
21 | K | 171201201 | Uložení sypaniny na skládky | m3 | 23.87 |  | 0 | CS ÚRS 2018 02 |  | základní |  | 0 | 0 | 0 | 0 | 0 | 4 | K | 2 |  |  |  | ROZPOCET | 0 | 0 | 0 | 0 | 0 | 1 | 0 | 4 | 1407715034
| PP |  | Uložení sypaniny na skládky | [14 empty] | PP | 2
22 | K | 171201211 | Poplatek za uložení stavebního odpadu - zeminy a kameniva na skládce | t | 42.966 |  | 0 | CS ÚRS 2018 02 |  | základní |  | 0 | 0 | 0 | 0 | 0 | 4 | K | 2 |  |  |  | ROZPOCET | 0 | 0 | 0 | 0 | 0 | 1 | 0 | 4 | 55490426
| PP |  | Poplatek za uložení stavebního odpadu na skládce (skládkovné) zeminy a kameniva zatříděného do Katalogu odpadů pod kódem 170 504 | [14 empty] | PP | 2
| VV |  | 23,87*1,8 'Přepočtené koeficientem množství |  | 42.966 | [12 empty] | VV | 2 | 2 | False | 1 | ROZPOCET
23 | K | 174101101 | Zásyp jam, šachet rýh nebo kolem objektů sypaninou se zhutněním | m3 | 42.484 |  | 0 | CS ÚRS 2018 02 |  | základní |  | 0 | 0 | 0 | 0 | 0 | 4 | K | 2 |  |  |  | ROZPOCET | 0 | 0 | 0 | 0 | 0 | 1 | 0 | 4 | -1530482236
| PP |  | Zásyp sypaninou z jakékoliv horniny s uložením výkopku ve vrstvách se zhutněním jam, šachet, rýh nebo kolem objektů v těchto vykopávkách | [14 empty] | PP | 2
| VV |  | výkop | [14 empty] | VV | 2 | 1 | True | 0 | ROZPOCET
| VV |  | 44,288+11,072 |  | 55.36 | [12 empty] | VV | 2 | 2 | True | 0 | ROZPOCET
| VV |  | lóže | [14 empty] | VV | 2 | 1 | True | 0 | ROZPOCET
| VV |  | -3,035-0,625 |  | -3.66 | [12 empty] | VV | 2 | 2 | True | 0 | ROZPOCET
| VV |  | obsyp | [14 empty] | VV | 2 | 1 | True | 0 | ROZPOCET
| VV |  | -15,175 |  | -15.175 | [12 empty] | VV | 2 | 2 | True | 0 | ROZPOCET
| VV |  | podkladní desky | [14 empty] | VV | 2 | 1 | True | 0 | ROZPOCET
| VV |  | -0,625 |  | -0.625 | [12 empty] | VV | 2 | 2 | True | 0 | ROZPOCET
| VV |  | OP šachet | [14 empty] | VV | 2 | 1 | True | 0 | ROZPOCET
| VV |  | -3,14*0,62*0,62*2 |  | -2.414 | [12 empty] | VV | 2 | 2 | True | 0 | ROZPOCET
| VV |  | dosyp v zeleni do úrovni terénu dle nových povrchů jen 5,25m | [14 empty] | VV | 2 | 1 | True | 0 | ROZPOCET
| VV |  | "stoka" (30,35-9,15)*1*0,2 |  | 4.24 | [12 empty] | VV | 2 | 2 | True | 0 | ROZPOCET
| VV |  | dosyp komunikaci do úrovni terénu dle nových prvchů | [14 empty] | VV | 2 | 1 | True | 0 | ROZPOCET
| VV |  | "stoka" (9,15)*1*0,52 |  | 4.758 | [12 empty] | VV | 2 | 2 | True | 0 | ROZPOCET
| VV |  | Součet |  | 42.484 | [12 empty] | VV | 2 | 4 | True | 1 | ROZPOCET
24 | M | 58981144 | recyklát betonový frakce 0/63 | t | 37.497 |  | 0 | CS ÚRS 2018 02 |  | základní |  | 0 | 0.2 | 7.4994 | 0 | 0 | 8 | M | 2 |  |  |  | ROZPOCET | 0 | 0 | 0 | 0 | 0 | 1 | 0 | 4 | -769649702
| PP |  | recyklát betonový frakce 0/63 | [14 empty] | PP | 2
| VV |  | zásyp | [14 empty] | VV | 2 | 1 | True | 0 | ROZPOCET
| VV |  | 42,484 |  | 42.484 | [12 empty] | VV | 2 | 2 | True | 0 | ROZPOCET
| VV |  | zásyp v zeleni dle nových povrchů | [14 empty] | VV | 2 | 1 | True | 0 | ROZPOCET
| VV |  | -(30,35-9,15)*(1,8-0,1-0,5-0,2) |  | -21.2 | [12 empty] | VV | 2 | 2 | True | 0 | ROZPOCET
| VV |  | dosyp v zeleni do úrovni terénu dle nových povrchů | [14 empty] | VV | 2 | 1 | True | 0 | ROZPOCET
| VV |  | -(30,35-9,15)*1*0,2 |  | -4.24 | [12 empty] | VV | 2 | 2 | True | 0 | ROZPOCET
| VV |  | Součet |  | 17.044 | [12 empty] | VV | 2 | 4 | True | 1 | ROZPOCET
| VV |  | 17,044*2,2 'Přepočtené koeficientem množství |  | 37.497 | [12 empty] | VV | 2 | 2 | False | 1 | ROZPOCET
25 | K | 175111101 | Obsypání potrubí ručně sypaninou bez prohození sítem, uloženou do 3 m | m3 | 15.175 |  | 0 | CS ÚRS 2018 01 |  | základní |  | 0 | 0 | 0 | 0 | 0 | 4 | K | 2 |  |  |  | ROZPOCET | 0 | 0 | 0 | 0 | 0 | 1 | 0 | 4 | 879265322
| PP |  | Obsypání potrubí ručně sypaninou z vhodných hornin tř. 1 až 4 nebo materiálem připraveným podél výkopu ve vzdálenosti do 3 m od jeho kraje, pro jakoukoliv hloubku výkopu a míru zhutnění bez prohození sypaniny sítem | [14 empty] | PP | 2
| P |  | Poznámka k položce: viz TZ př.č. D.1.1.9.1, v.č. D.1.1.9.2.1, D.1.1.9.3.1 až 7 | [14 empty] | P | 2
| VV |  | stoka | [14 empty] | VV | 2 | 1 | True | 0 | ROZPOCET
| VV |  | "DN200" 30,35*1*0,5 |  | 15.175 | [12 empty] | VV | 2 | 2 | True | 1 | ROZPOCET
26 | M | 583,1-R | písek fr 0-8mm vč. dopravy | t | 30.35 |  | 0 |  |  | základní |  | 0 | 0.2 | 6.07 | 0 | 0 | 8 | M | 2 |  |  |  | ROZPOCET | 0 | 0 | 0 | 0 | 0 | 1 | 0 | 4 | -704768967
| PP |  | písek vč. dopravy | [14 empty] | PP | 2
| VV |  | 15,175*2 'Přepočtené koeficientem množství |  | 30.35 | [12 empty] | VV | 2 | 2 | False | 1 | ROZPOCET
| D | 2 | Zakládání |  |  |  | 0 |  |  |  |  | 0 |  | 6.8764 |  | 0 | 1 | D | 1 |  |  |  | ROZPOCET | [6 empty] | 0
27 | K | 212752212 | Trativod z drenážních trubek plastových flexibilních D do 100 mm včetně lože otevřený výkop | m | 30.35 |  | 0 | CS ÚRS 2018 02 |  | základní |  | 0 | 0.22657 | 6.8764 | 0 | 0 | 4 | K | 2 |  |  |  | ROZPOCET | 0 | 0 | 0 | 0 | 0 | 1 | 0 | 4 | -1456467375
| PP |  | Trativody z drenážních trubek se zřízením štěrkopískového lože pod trubky a s jejich obsypem v průměrném celkovém množství do 0,15 m3/m v otevřeném výkopu z trubek plastových flexibilních D přes 65 do 100 mm | [14 empty] | PP | 2
| P |  | Poznámka k položce: viz TZ př.č. D.1.1.9.1, v.č. D.1.1.9.2.1, D.1.1.9.3.1 až 7 | [14 empty] | P | 2
| VV |  | 30,35 |  | 30.35 | [12 empty] | VV | 2 | 2 | True | 1 | ROZPOCET
28 | K | 215901101 | Zhutnění podloží z hornin soudržných do 92% PS nebo nesoudržných sypkých I(d) do 0,8 | m2 | 34.1 |  | 0 | CS ÚRS 2018 02 |  | základní |  | 0 | 0 | 0 | 0 | 0 | 4 | K | 2 |  |  |  | ROZPOCET | 0 | 0 | 0 | 0 | 0 | 1 | 0 | 4 | 801144290
| PP |  | Zhutnění podloží pod násypy z rostlé horniny tř. 1 až 4 z hornin soudružných do 92 % PS a nesoudržných sypkých relativní ulehlosti I(d) do 0,8 | [14 empty] | PP | 2
| P |  | Poznámka k položce: viz TZ př.č. D.1.1.9.1, v.č. D.1.1.9.2.1, D.1.1.9.3.1 až 7 | [14 empty] | P | 2
| VV |  | stoka | [14 empty] | VV | 2 | 1 | True | 0 | ROZPOCET
| VV |  | "DN200" 30,35*1 |  | 30.35 | [12 empty] | VV | 2 | 2 | True | 0 | ROZPOCET
| VV |  | rozšíření šachty prefa | [14 empty] | VV | 2 | 1 | True | 0 | ROZPOCET
| VV |  | 2,5*2,5-2,5*1 |  | 3.75 | [12 empty] | VV | 2 | 2 | True | 0 | ROZPOCET
| VV |  | Součet |  | 34.1 | [12 empty] | VV | 2 | 4 | True | 1 | ROZPOCET
| D | 4 | Vodorovné konstrukce |  |  |  | 0 |  |  |  |  | 0 |  | 0.0922 |  | 0 | 1 | D | 1 |  |  |  | ROZPOCET | [6 empty] | 0
29 | K | 451573111 | Lože pod potrubí otevřený výkop z písku fr 0-8mm | m3 | 3.035 |  | 0 | CS ÚRS 2018 02 |  | základní |  | 0 | 0 | 0 | 0 | 0 | 4 | K | 2 |  |  |  | ROZPOCET | 0 | 0 | 0 | 0 | 0 | 1 | 0 | 4 | -738903909
| PP |  | Lože pod potrubí, stoky a drobné objekty v otevřeném výkopu z písku a štěrkopísku do 63 mm | [14 empty] | PP | 2
| P |  | Poznámka k položce: viz TZ př.č. D.1.1.9.1, v.č. D.1.1.9.2.1, D.1.1.9.3.1 až 7 | [14 empty] | P | 2
| VV |  | Stoka | [14 empty] | VV | 2 | 1 | True | 0 | ROZPOCET
| VV |  | "DN200" 30,35*1*0,1 |  | 3.035 | [12 empty] | VV | 2 | 2 | True | 1 | ROZPOCET
30 | K | 451573111,1 | Lože pod šachty otevřený výkop ze štěrkopísku | m3 | 0.625 |  | 0 |  |  | základní |  | 0 | 0 | 0 | 0 | 0 | 4 | K | 2 |  |  |  | ROZPOCET | 0 | 0 | 0 | 0 | 0 | 1 | 0 | 4 | 900838204
| PP |  | Lože pod potrubí, stoky a drobné objekty v otevřeném výkopu z písku a štěrkopísku do 63 mm | [14 empty] | PP | 2
| P |  | Poznámka k položce: viz TZ př.č. D.1.1.9.1, v.č. D.1.1.9.2.1, D.1.1.9.3.1 až 7 | [14 empty] | P | 2
| VV |  | "prefa dno" 2,5*2,5*0,1 |  | 0.625 | [12 empty] | VV | 2 | 2 | True | 1 | ROZPOCET
31 | K | 452112111 | Osazení betonových prstenců nebo rámů v do 100 mm | kus | 2 |  | 0 | CS ÚRS 2018 02 |  | základní |  | 0 | 0.0066 | 0.0132 | 0 | 0 | 4 | K | 2 |  |  |  | ROZPOCET | 0 | 0 | 0 | 0 | 0 | 1 | 0 | 4 | 1773695174
| PP |  | Osazení betonových dílců prstenců nebo rámů pod poklopy a mříže, výšky do 100 mm | [14 empty] | PP | 2
| P |  | Poznámka k položce: viz TZ př.č. D.1.1.9.1, v.č. D.1.1.9.2.1, D.1.1.9.3.1 až 7 | [14 empty] | P | 2
| VV |  | 1+1 |  | 2 | [12 empty] | VV | 2 | 2 | True | 1 | ROZPOCET
32 | M | 59224184 | prstenec šachtový vyrovnávací betonový 625x120x40mm | kus | 1 |  | 0 | CS ÚRS 2018 02 |  | základní |  | 0 | 0.028 | 0.028 | 0 | 0 | 8 | M | 2 |  |  |  | ROZPOCET | 0 | 0 | 0 | 0 | 0 | 1 | 0 | 4 | 203771540
| PP |  | prstenec šachtový vyrovnávací betonový 625x120x40mm | [14 empty] | PP | 2
33 | M | 59224176 | prstenec šachtový vyrovnávací betonový 625x120x80mm | kus | 1 |  | 0 | CS ÚRS 2018 02 |  | základní |  | 0 | 0.051 | 0.051 | 0 | 0 | 8 | M | 2 |  |  |  | ROZPOCET | 0 | 0 | 0 | 0 | 0 | 1 | 0 | 4 | 146328458
| PP |  | prstenec šachtový vyrovnávací betonový 625x120x80mm | [14 empty] | PP | 2
34 | K | 452311131 | Podkladní desky z betonu prostého tř. C 12/15 X0 otevřený výkop | m3 | 0.625 |  | 0 | CS ÚRS 2018 02 |  | základní |  | 0 | 0 | 0 | 0 | 0 | 4 | K | 2 |  |  |  | ROZPOCET | 0 | 0 | 0 | 0 | 0 | 1 | 0 | 4 | -335576672
| PP |  | Podkladní a zajišťovací konstrukce z betonu prostého v otevřeném výkopu desky pod potrubí, stoky a drobné objekty z betonu tř. C 12/15 | [14 empty] | PP | 2
| P |  | Poznámka k položce: viz TZ př.č. D.1.1.9.1, v.č. D.1.1.9.2.1, D.1.1.9.3.1 až 7 | [14 empty] | P | 2
| VV |  | šachty prefa | [14 empty] | VV | 2 | 1 | True | 0 | ROZPOCET
| VV |  | 2,5*2,5*0,1 |  | 0.625 | [12 empty] | VV | 2 | 2 | True | 1 | ROZPOCET
| D | 8 | Trubní vedení |  |  |  | 0 |  |  |  |  | 0 |  | 2.8908 |  | 0 | 1 | D | 1 |  |  |  | ROZPOCET | [6 empty] | 0
35 | K | 871350320 | Montáž kanalizačního potrubí hladkého plnostěnného SN 12 z polypropylenu DN 200 | m | 30.35 |  | 0 | CS ÚRS 2018 02 |  | základní |  | 0 | 1e-05 | 0.0003035 | 0 | 0 | 4 | K | 2 |  |  |  | ROZPOCET | 0 | 0 | 0 | 0 | 0 | 1 | 0 | 4 | 39942976
| PP |  | Montáž kanalizačního potrubí z plastů z polypropylenu PP hladkého plnostěnného SN 12 DN 200 | [14 empty] | PP | 2
| P |  | Poznámka k položce: viz TZ př.č. D.1.1.9.1, v.č. D.1.1.9.2.1, D.1.1.9.3.1 až 7 | [14 empty] | P | 2
| VV |  | 30,35 |  | 30.35 | [12 empty] | VV | 2 | 2 | True | 1 | ROZPOCET
36 | M | 28617026 | trubka kanalizační PP plnostěnná třívrstvá DN 200x1000 mm SN 12 | m | 31.868 |  | 0 | CS ÚRS 2018 02 |  | základní |  | 0 | 0.0051 | 0.16253 | 0 | 0 | 8 | M | 2 |  |  |  | ROZPOCET | 0 | 0 | 0 | 0 | 0 | 1 | 0 | 4 | -1908533570
| PP |  | trubka kanalizační PP plnostěnná třívrstvá DN 200x1000 mm SN 12 | [14 empty] | PP | 2
| VV |  | 30,35*1,05 'Přepočtené koeficientem množství |  | 31.868 | [12 empty] | VV | 2 | 2 | False | 1 | ROZPOCET
37 | K | 890,6-R | Napojení kanalizačního potrubí PP DN 200 do stávající šachty SŠ17a navrtávkou a utěsněním prostupu, vč. dodávky materiálu | ks | 1 |  | 0 |  |  | základní |  | 0 | 0 | 0 | 0 | 0 | 4 | K | 2 |  |  |  | ROZPOCET | 0 | 0 | 0 | 0 | 0 | 1 | 0 | 4 | -1516178016
| PP |  | pojení kanalizačního potrubí PP DN 200 do stávající šachty SŠ17a navrtávkou a utěsněním prostupu, vč. dodávky materiálu | [14 empty] | PP | 2
| P |  | Poznámka k položce: viz TZ př.č. D.1.1.9.1, v.č. D.1.1.9.2.1, D.1.1.9.3.1 až 7 | [14 empty] | P | 2
| VV |  | 1 |  | 1 | [12 empty] | VV | 2 | 2 | True | 1 | ROZPOCET
38 | K | 890,7-R | Dodávka + montáž speciální příruby DN200 pro ukončení kanalizačního potrubí | ks | 1 |  | 0 |  |  | základní |  | 0 | 0 | 0 | 0 | 0 | 4 | K | 2 |  |  |  | ROZPOCET | 0 | 0 | 0 | 0 | 0 | 1 | 0 | 4 | -1210088739
| PP |  | Dodávka + montáž speciální příruby DN200 pro ukončení kanalizačního potrubí | [14 empty] | PP | 2
| P |  | Poznámka k položce: viz TZ př.č. D.1.1.9.1, v.č. D.1.1.9.2.1, D.1.1.9.3.1 až 7 | [14 empty] | P | 2
| VV |  | 1 |  | 1 | [12 empty] | VV | 2 | 2 | True | 1 | ROZPOCET
39 | K | 892,1-R | Kamerová zkouška kanalizačního potrubí, vč. vyhotovení záznamu o zkoušce | m | 30.35 |  | 0 |  |  | základní |  | 0 | 0 | 0 | 0 | 0 | 4 | K | 2 |  |  |  | ROZPOCET | 0 | 0 | 0 | 0 | 0 | 1 | 0 | 4 | 1979129205
| PP |  | Kamerová zkouška kanalizačního potrubí, vč. vyhotovení záznamu o zkoušce | [14 empty] | PP | 2
40 | K | 892351111 | Tlaková zkouška potrubí DN 150 nebo 200, vč. šachet | m | 30.35 |  | 0 | CS ÚRS 2018 02 |  | základní |  | 0 | 0 | 0 | 0 | 0 | 4 | K | 2 |  |  |  | ROZPOCET | 0 | 0 | 0 | 0 | 0 | 1 | 0 | 4 | -1125906
| PP |  | Tlakové zkoušky na potrubí DN 150 nebo 200 | [14 empty] | PP | 2
41 | K | 892352121 | Tlaková zkouška potrubí DN 200 těsnícím vakem ucpávkovým | úsek | 1 |  | 0 | CS ÚRS 2018 02 |  | základní |  | 0 | 0.00018 | 0.00018 | 0 | 0 | 4 | K | 2 |  |  |  | ROZPOCET | 0 | 0 | 0 | 0 | 0 | 1 | 0 | 4 | 95038059
| PP |  | Tlakové zkoušky těsnícími vaky ucpávkovými DN 200 | [14 empty] | PP | 2
42 | K | 894411311 | Osazení železobetonových dílců pro šachty skruží rovných, vč. těsnění | kus | 1 |  | 0 | CS ÚRS 2018 02 |  | základní |  | 0 | 0.00918 | 0.00918 | 0 | 0 | 4 | K | 2 |  |  |  | ROZPOCET | 0 | 0 | 0 | 0 | 0 | 1 | 0 | 4 | -654418763
| PP |  | Osazení železobetonových dílců pro šachty skruží rovných | [14 empty] | PP | 2
| P |  | Poznámka k položce: viz TZ př.č. D.1.1.9.1, v.č. D.1.1.9.2.1, D.1.1.9.3.1 až 7 | [14 empty] | P | 2
| VV |  | 1 |  | 1 | [12 empty] | VV | 2 | 2 | True | 1 | ROZPOCET
43 | M | 59224160 | skruž kanalizační s ocelovými stupadly 100 x 25 x 12 cm, vč. povrchové úpravy | kus | 1 |  | 0 | CS ÚRS 2018 02 |  | základní |  | 0 | 0.254 | 0.254 | 0 | 0 | 8 | M | 2 |  |  |  | ROZPOCET | 0 | 0 | 0 | 0 | 0 | 1 | 0 | 4 | 1499263314
| PP |  | skruž kanalizační s ocelovými stupadly 100 x 25 x 12 cm | [14 empty] | PP | 2
44 | K | 894412411 | Osazení železobetonových dílců pro šachty skruží přechodových | kus | 1 |  | 0 | CS ÚRS 2018 02 |  | základní |  | 0 | 0.01147 | 0.01147 | 0 | 0 | 4 | K | 2 |  |  |  | ROZPOCET | 0 | 0 | 0 | 0 | 0 | 1 | 0 | 4 | 1156297890
| PP |  | Osazení železobetonových dílců pro šachty skruží přechodových | [14 empty] | PP | 2
| P |  | Poznámka k položce: viz TZ př.č. D.1.1.9.1, v.č. D.1.1.9.2.1, D.1.1.9.3.1 až 7 | [14 empty] | P | 2
| VV |  | 1 |  | 1 | [12 empty] | VV | 2 | 2 | True | 1 | ROZPOCET
45 | M | 59224168 | skruž betonová přechodová 62,5/100x60x12 cm, stupadla poplastovaná kapsová | kus | 1 |  | 0 | CS ÚRS 2018 02 |  | základní |  | 0 | 0.548 | 0.548 | 0 | 0 | 8 | M | 2 |  |  |  | ROZPOCET | 0 | 0 | 0 | 0 | 0 | 1 | 0 | 4 | -1442150405
| PP |  | skruž betonová přechodová 62,5/100x60x12 cm, stupadla poplastovaná kapsová | [14 empty] | PP | 2
46 | K | 894414111 | Osazení železobetonových dílců pro šachty skruží základových (dno) | kus | 1 |  | 0 | CS ÚRS 2018 02 |  | základní |  | 0 | 0.02753 | 0.02753 | 0 | 0 | 4 | K | 2 |  |  |  | ROZPOCET | 0 | 0 | 0 | 0 | 0 | 1 | 0 | 4 | 1651524897
| PP |  | Osazení železobetonových dílců pro šachty skruží základových (dno) | [14 empty] | PP | 2
| P |  | Poznámka k položce: viz TZ př.č. D.1.1.9.1, v.č. D.1.1.9.2.1, D.1.1.9.3.1 až 7 | [14 empty] | P | 2
| VV |  | 1 |  | 1 | [12 empty] | VV | 2 | 2 | True | 1 | ROZPOCET
47 | M | 59224337 | dno betonové šachty kanalizační přímé 100x60x40 cm, vč. povrchové úpravy, dno bude dodáno s půleným profilem PP ve dně, podesta bude vytvarována z tvrzeného betonu na výšku min. poloviny profilu odtoku | kus | 1 |  | 0 | CS ÚRS 2018 02 |  | základní |  | 0 | 1.6 | 1.6 | 0 | 0 | 8 | M | 2 |  |  |  | ROZPOCET | 0 | 0 | 0 | 0 | 0 | 1 | 0 | 4 | 161897752
| PP |  | dno betonové šachty kanalizační přímé 100x60x40 cm, vč. povrchové úpravy, dno bude dodáno s půleným profilem PP ve dně, podesta bude vytvarována z tvrzeného betonu na výšku min. poloviny profilu odtoku | [14 empty] | PP | 2
48 | M | 59224348 | těsnění elastomerové pro spojení šachetních dílů DN 1000 | kus | 2 |  | 0 | CS ÚRS 2018 02 |  | základní |  | 0 | 0.002 | 0.004 | 0 | 0 | 8 | M | 2 |  |  |  | ROZPOCET | 0 | 0 | 0 | 0 | 0 | 1 | 0 | 4 | 1882219346
| PP |  | těsnění elastomerové pro spojení šachetních dílů DN 1000 | [14 empty] | PP | 2
49 | K | 899104112 | Osazení poklopů litinových nebo ocelových včetně rámů pro třídu zatížení D400, E600 | kus | 1 |  | 0 | CS ÚRS 2018 02 |  | základní |  | 0 | 0.21734 | 0.21734 | 0 | 0 | 4 | K | 2 |  |  |  | ROZPOCET | 0 | 0 | 0 | 0 | 0 | 1 | 0 | 4 | -1734895838
| PP |  | Osazení poklopů litinových a ocelových včetně rámů pro třídu zatížení D400, E600 | [14 empty] | PP | 2
| P |  | Poznámka k položce: viz TZ př.č. D.1.1.9.1, v.č. D.1.1.9.2.1, D.1.1.9.3.1 až 7 | [14 empty] | P | 2
| VV |  | nově komunikace | [14 empty] | VV | 2 | 1 | True | 0 | ROZPOCET
| VV |  | 1 |  | 1 | [12 empty] | VV | 2 | 2 | True | 1 | ROZPOCET
50 | M | 55241017R | poklop šachtový litinový kruhový DN 600 bez odvětrání tř D 400, vč. rámu | kus | 1 |  | 0 | CS ÚRS 2018 02 |  | základní |  | 0 | 0.0563 | 0.0563 | 0 | 0 | 8 | M | 2 |  |  |  | ROZPOCET | 0 | 0 | 0 | 0 | 0 | 1 | 0 | 4 | -949441882
| PP |  | poklop šachtový litinový kruhový DN 600 bez odvětrání tř D 400, vč. rámu | [14 empty] | PP | 2
| D | 9 | Ostatní konstrukce a práce, bourání |  |  |  | 0 |  |  |  |  | 0 |  | 0.00126 |  | 0 | 1 | D | 1 |  |  |  | ROZPOCET | [6 empty] | 0
51 | K | 919735126 | Řezání stávajícího betonového krytu hl do 300 mm | m | 9 |  | 0 | CS ÚRS 2018 02 |  | základní |  | 0 | 0.00014 | 0.00126 | 0 | 0 | 4 | K | 2 |  |  |  | ROZPOCET | 0 | 0 | 0 | 0 | 0 | 1 | 0 | 4 | -1439582353
| PP |  | Řezání stávajícího betonového krytu nebo podkladu hloubky přes 250 do 300 mm | [14 empty] | PP | 2
| P |  | Poznámka k položce: viz TZ př.č. D.1.1.9.1, v.č. D.1.1.9.2.1, D.1.1.9.3.1 až 7 | [14 empty] | P | 2
| VV |  | 4,5*2 |  | 9 | [12 empty] | VV | 2 | 2 | True | 1 | ROZPOCET
52 | K | 970,2-R | Dodávka + montáž segmetnového těsnění pro otvor DN300 a potrubí DN200 | ks | 1 |  | 0 |  |  | základní |  | 0 | 0 | 0 | 0 | 0 | 4 | K | 2 |  |  |  | ROZPOCET | 0 | 0 | 0 | 0 | 0 | 1 | 0 | 4 | 630582827
| PP |  | Dodávka + montáž segmetnového těsnění pro otvor DN300 a potrubí DN200 | [14 empty] | PP | 2
| P |  | Poznámka k položce: viz TZ př.č. D.1.1.9.1, v.č. D.1.1.9.2.1, D.1.1.9.3.1 až 7 | [14 empty] | P | 2
| VV |  | 1 |  | 1 | [12 empty] | VV | 2 | 2 | True | 1 | ROZPOCET
| D | 997 | Přesun sutě |  |  |  | 0 |  |  |  |  | 0 |  | 0 |  | 0 | 1 | D | 1 |  |  |  | ROZPOCET | [6 empty] | 0
53 | K | 997221551 | Vodorovná doprava suti ze sypkých materiálů do 1 km | t | 2.835 |  | 0 | CS ÚRS 2018 02 |  | základní |  | 0 | 0 | 0 | 0 | 0 | 4 | K | 2 |  |  |  | ROZPOCET | 0 | 0 | 0 | 0 | 0 | 1 | 0 | 4 | -819476251
| PP |  | Vodorovná doprava suti bez naložení, ale se složením a s hrubým urovnáním ze sypkých materiálů, na vzdálenost do 1 km | [14 empty] | PP | 2
54 | K | 997221559 | Příplatek ZKD 1 km u vodorovné dopravy suti ze sypkých materiálů | t | 19.845 |  | 0 | CS ÚRS 2018 02 |  | základní |  | 0 | 0 | 0 | 0 | 0 | 4 | K | 2 |  |  |  | ROZPOCET | 0 | 0 | 0 | 0 | 0 | 1 | 0 | 4 | 789356174
| PP |  | Vodorovná doprava suti bez naložení, ale se složením a s hrubým urovnáním Příplatek k ceně za každý další i započatý 1 km přes 1 km | [14 empty] | PP | 2
| VV |  | 2,835*7 'Přepočtené koeficientem množství |  | 19.845 | [12 empty] | VV | 2 | 2 | False | 1 | ROZPOCET
55 | K | 997221611 | Nakládání suti na dopravní prostředky pro vodorovnou dopravu | t | 2.835 |  | 0 | CS ÚRS 2018 02 |  | základní |  | 0 | 0 | 0 | 0 | 0 | 4 | K | 2 |  |  |  | ROZPOCET | 0 | 0 | 0 | 0 | 0 | 1 | 0 | 4 | 1027389035
| PP |  | Nakládání na dopravní prostředky pro vodorovnou dopravu suti | [14 empty] | PP | 2
56 | K | 997221815 | Poplatek za uložení na skládce (skládkovné) stavebního odpadu betonového kód odpadu 170 101 | t | 2.835 |  | 0 | CS ÚRS 2018 02 |  | základní |  | 0 | 0 | 0 | 0 | 0 | 4 | K | 2 |  |  |  | ROZPOCET | 0 | 0 | 0 | 0 | 0 | 1 | 0 | 4 | 1646634661
| PP |  | Poplatek za uložení stavebního odpadu na skládce (skládkovné) z prostého betonu zatříděného do Katalogu odpadů pod kódem 170 101 | [14 empty] | PP | 2
| D | 998 | Přesun hmot |  |  |  | 0 |  |  |  |  | 0 |  | 0 |  | 0 | 1 | D | 1 |  |  |  | ROZPOCET | [6 empty] | 0
57 | K | 998276101 | Přesun hmot pro trubní vedení z trub z plastických hmot otevřený výkop | t | 23.547 |  | 0 | CS ÚRS 2018 02 |  | základní |  | 0 | 0 | 0 | 0 | 0 | 4 | K | 2 |  |  |  | ROZPOCET | 0 | 0 | 0 | 0 | 0 | 1 | 0 | 4 | 1358896031
| PP |  | Přesun hmot pro trubní vedení hloubené z trub z plastických hmot nebo sklolaminátových pro vodovody nebo kanalizace v otevřeném výkopu dopravní vzdálenost do 15 m | [14 empty] | PP | 2

## 0004 - SO 08.2 Přeložka p...
{3b6f414e-c043-4e38-b7b9-048722e2f96b}
2
| KRYCÍ LIST SOUPISU PRACÍ | [7 empty] | v --- níže se nacházejí doplnkové a pomocné údaje k sestavám --- v | [8 empty] | False
Stavba:
ČOV Přerov - kalová koncovka
Objekt:
01 - ČOV Přerov - kalová koncovka
Soupis:
007 - SO 08 Inženýrské sítě
Úroveň 3:
0004 - SO 08.2 Přeložka potrubí kalové vody z USN - KV1
| KSO: |  |  |  |  | CC-CZ:
| Místo: |  |  |  |  | Datum: | 6. 12. 2018
| Zadavatel: |  |  |  |  | IČ:
|  | Vodovody a kanalizace Přerov, a.s. |  |  |  | DIČ:
| Uchazeč: |  |  |  |  | IČ: | Vyplň údaj
|  | Vyplň údaj |  |  |  | DIČ: | Vyplň údaj
| Projektant: |  |  |  |  | IČ:
|  | Sweco Hydroprojekt a.s., divize Morava |  |  |  | DIČ:
| Zpracovatel: |  |  |  |  | IČ:
DIČ:
Poznámka:
| Cena bez DPH | [5 empty] | 0
|  |  | Základ daně |  |  | Sazba daně | Výše daně
| DPH | základní | 0 |  |  | 21% | 0
|  | snížená | 0 |  |  | 15% | 0
|  | zákl. přenesená | 0 |  |  | 21% | 0
|  | sníž. přenesená | 0 |  |  | 15% | 0
|  | nulová | 0 |  |  | 0% | 0
| Cena s DPH |  |  | v | CZK |  | 0
| Projektant |  |  | Zpracovatel
| Datum a podpis: |  | Razítko | Datum a podpis: |  |  | Razítko
| Objednavatel |  |  | Uchazeč
| Datum a podpis: |  | Razítko | Datum a podpis: |  |  | Razítko
REKAPITULACE ČLENĚNÍ SOUPISU PRACÍ
Stavba:
ČOV Přerov - kalová koncovka
Objekt:
01 - ČOV Přerov - kalová koncovka
Soupis:
007 - SO 08 Inženýrské sítě
Úroveň 3:
0004 - SO 08.2 Přeložka potrubí kalové vody z USN - KV1
Místo: | [5 empty] | Datum: | 6. 12. 2018
Zadavatel: |  |  | Vodovody a kanalizace Přerov, a.s. |  |  | Projektant: | Sweco Hydroprojekt a.s., divize Morava
Uchazeč: |  |  | Vyplň údaj |  |  | Zpracovatel:
Kód dílu - Popis | [6 empty] | Cena celkem [CZK]
Náklady ze soupisu prací | [6 empty] | 0 | [11 empty] | -1
| HSV - Práce a dodávky HSV | [5 empty] | 0
| 1 - Zemní práce | [5 empty] | 0
| 2 - Zakládání | [5 empty] | 0
| 4 - Vodorovné konstrukce | [5 empty] | 0
| 8 - Trubní vedení | [5 empty] | 0
| 9 - Ostatní konstrukce a práce, bourání | [5 empty] | 0
| 997 - Přesun sutě | [5 empty] | 0
| 998 - Přesun hmot | [5 empty] | 0
SOUPIS PRACÍ
Stavba:
ČOV Přerov - kalová koncovka
Objekt:
01 - ČOV Přerov - kalová koncovka
Soupis:
007 - SO 08 Inženýrské sítě
Úroveň 3:
0004 - SO 08.2 Přeložka potrubí kalové vody z USN - KV1
Místo: | [5 empty] | Datum: | 6. 12. 2018
Zadavatel: |  |  | Vodovody a kanalizace Přerov, a.s. |  |  | Projektant: | Sweco Hydroprojekt a.s., divize Morava
Uchazeč: |  |  | Vyplň údaj |  |  | Zpracovatel:
PČ | Typ | Kód | Popis | MJ | Množství | J.cena [CZK] | Cena celkem [CZK] | Cenová soustava |  | DPH | J. Nh [h] | Nh celkem [h] | J. hmotnost [t] | Hmotnost celkem [t] | J. suť [t] | Suť Celkem [t]
Náklady soupisu celkem | [6 empty] | 0 |  |  |  |  | 0 |  | 20.89 |  | 8.2775 |  | D | -1 | [10 empty] | 0
| D | HSV | Práce a dodávky HSV |  |  |  | 0 |  |  |  |  | 0 |  | 20.89 |  | 8.2775 | 1 | D | 0 |  |  |  | ROZPOCET | [6 empty] | 0
| D | 1 | Zemní práce |  |  |  | 0 |  |  |  |  | 0 |  | 15.1833 |  | 8.2775 | 1 | D | 1 |  |  |  | ROZPOCET | [6 empty] | 0
1 | K | 113107165 | Odstranění podkladu z kameniva drceného tl 500 mm strojně pl přes 50 do 200 m2 | m2 | 8.481 |  | 0 | CS ÚRS 2018 02 |  | základní |  | 0 | 0 | 0 | 0.75 | 6.3607 | 4 | K | 2 |  |  |  | ROZPOCET | 0 | 0 | 0 | 0 | 0 | 1 | 0 | 4 | 453347228
| PP |  | Odstranění podkladů nebo krytů strojně plochy jednotlivě přes 50 m2 do 200 m2 s přemístěním hmot na skládku na vzdálenost do 20 m nebo s naložením na dopravní prostředek z kameniva hrubého drceného, o tl. vrstvy přes 400 do 500 mm | [14 empty] | PP | 2
2 | K | 113107181 | Odstranění podkladu živičného tl 50 mm strojně pl přes 50 do 200 m2 | m2 | 8.481 |  | 0 | CS ÚRS 2018 02 |  | základní |  | 0 | 0 | 0 | 0.098 | 0.83114 | 4 | K | 2 |  |  |  | ROZPOCET | 0 | 0 | 0 | 0 | 0 | 1 | 0 | 4 | -14333595
| PP |  | Odstranění podkladů nebo krytů strojně plochy jednotlivě přes 50 m2 do 200 m2 s přemístěním hmot na skládku na vzdálenost do 20 m nebo s naložením na dopravní prostředek živičných, o tl. vrstvy do 50 mm | [14 empty] | PP | 2
3 | K | 113154123 | Frézování živičného krytu tl 50 mm pruh š 1 m pl do 500 m2 bez překážek v trase | m2 | 8.481 |  | 0 | CS ÚRS 2018 02 |  | základní |  | 0 | 5e-05 | 0.00042405 | 0.128 | 1.0856 | 4 | K | 2 |  |  |  | ROZPOCET | 0 | 0 | 0 | 0 | 0 | 1 | 0 | 4 | 1904504799
| PP |  | Frézování živičného podkladu nebo krytu s naložením na dopravní prostředek plochy do 500 m2 bez překážek v trase pruhu šířky přes 0,5 m do 1 m, tloušťky vrstvy 50 mm | [14 empty] | PP | 2
| P |  | Poznámka k položce: viz TZ př.č. D.1.1.9.1, v.č. D.1.1.9.2.2, D.1.1.9.4.1 a 2, D.1.1.9.11 a 12 | [14 empty] | P | 2
| VV |  | 7,71*1,1 |  | 8.481 | [12 empty] | VV | 2 | 2 | True | 1 | ROZPOCET
4 | K | 115,1-R | Dodávka + montáž čerpací studny ocel. trouba DN 400, vč. pomocných zemních prací | ks | 1 |  | 0 |  |  | základní |  | 0 | 0 | 0 | 0 | 0 | 4 | K | 2 |  |  |  | ROZPOCET | 0 | 0 | 0 | 0 | 0 | 1 | 0 | 4 | -394901131
| PP |  | Dodávka + montáž čerpací studny ocel. trouba DN 400, vč. pomocných zemních prací | [14 empty] | PP | 2
| VV |  | pozemní voda | [14 empty] | VV | 2 | 1 | True | 0 | ROZPOCET
| VV |  | 1 |  | 1 | [12 empty] | VV | 2 | 2 | True | 1 | ROZPOCET
5 | K | 115101201 | Čerpání vody na dopravní výšku do 10 m průměrný přítok do 500 l/min | hod | 120 |  | 0 | CS ÚRS 2018 02 |  | základní |  | 0 | 0 | 0 | 0 | 0 | 4 | K | 2 |  |  |  | ROZPOCET | 0 | 0 | 0 | 0 | 0 | 1 | 0 | 4 | -204648068
| PP |  | Čerpání vody na dopravní výšku do 10 m s uvažovaným průměrným přítokem do 500 l/min | [14 empty] | PP | 2
| VV |  | povrchové vody | [14 empty] | VV | 2 | 1 | True | 0 | ROZPOCET
| VV |  | 10*12 |  | 120 | [12 empty] | VV | 2 | 2 | True | 1 | ROZPOCET
6 | K | 115101301 | Pohotovost čerpací soupravy pro dopravní výšku do 10 m přítok do 500 l/min | den | 10 |  | 0 | CS ÚRS 2018 02 |  | základní |  | 0 | 0 | 0 | 0 | 0 | 4 | K | 2 |  |  |  | ROZPOCET | 0 | 0 | 0 | 0 | 0 | 1 | 0 | 4 | 1741064707
| PP |  | Pohotovost záložní čerpací soupravy pro dopravní výšku do 10 m s uvažovaným průměrným přítokem do 500 l/min | [14 empty] | PP | 2
7 | K | 119001400R | Dočasné zajištění potrubí kabelovodu | m | 2.2 |  | 0 |  |  | základní |  | 0 | 0.00868 | 0.019096 | 0 | 0 | 4 | K | 2 |  |  |  | ROZPOCET | 0 | 0 | 0 | 0 | 0 | 1 | 0 | 4 | 117233505
| PP |  | Dočasné zajištění podzemního potrubí nebo vedení ve výkopišti ve stavu i poloze , ve kterých byla na začátku zemních prací a to s podepřením, vzepřením nebo vyvěšením, příp. s ochranným bedněním, se zřízením a odstraněním za jišťovací konstrukce, s opotřebením hmot potrubí ocelového nebo litinového, jmenovité světlosti DN do 200 | [14 empty] | PP | 2
| P |  | Poznámka k položce: viz TZ př.č. D.1.1.9.1, v.č. D.1.1.9.2.2, D.1.1.9.4.1 a 2, D.1.1.9.11 a 12 | [14 empty] | P | 2
| VV |  | 1,1*2 |  | 2.2 | [12 empty] | VV | 2 | 2 | True | 1 | ROZPOCET
8 | K | 119001401 | Dočasné zajištění potrubí ocelového nebo litinového DN do 200 | m | 1.1 |  | 0 | CS ÚRS 2018 02 |  | základní |  | 0 | 0.00868 | 0.009548 | 0 | 0 | 4 | K | 2 |  |  |  | ROZPOCET | 0 | 0 | 0 | 0 | 0 | 1 | 0 | 4 | -1068356398
| PP |  | Dočasné zajištění podzemního potrubí nebo vedení ve výkopišti ve stavu i poloze , ve kterých byla na začátku zemních prací a to s podepřením, vzepřením nebo vyvěšením, příp. s ochranným bedněním, se zřízením a odstraněním za jišťovací konstrukce, s opotřebením hmot potrubí ocelového nebo litinového, jmenovité světlosti DN do 200 | [14 empty] | PP | 2
| P |  | Poznámka k položce: viz TZ př.č. D.1.1.9.1, v.č. D.1.1.9.2.2, D.1.1.9.4.1 a 2, D.1.1.9.11 a 12 | [14 empty] | P | 2
| VV |  | 1,1*1 |  | 1.1 | [12 empty] | VV | 2 | 2 | True | 1 | ROZPOCET
9 | K | 119001402 | Dočasné zajištění potrubí ocelového nebo litinového DN do 500 | m | 1.1 |  | 0 | CS ÚRS 2018 02 |  | základní |  | 0 | 0.01269 | 0.013959 | 0 | 0 | 4 | K | 2 |  |  |  | ROZPOCET | 0 | 0 | 0 | 0 | 0 | 1 | 0 | 4 | 144875408
| PP |  | Dočasné zajištění podzemního potrubí nebo vedení ve výkopišti ve stavu i poloze , ve kterých byla na začátku zemních prací a to s podepřením, vzepřením nebo vyvěšením, příp. s ochranným bedněním, se zřízením a odstraněním za jišťovací konstrukce, s opotřebením hmot potrubí ocelového nebo litinového, jmenovité světlosti DN přes 200 do 500 | [14 empty] | PP | 2
| P |  | Poznámka k položce: viz TZ př.č. D.1.1.9.1, v.č. D.1.1.9.2.2, D.1.1.9.4.1 a 2, D.1.1.9.11 a 12 | [14 empty] | P | 2
| VV |  | 1,1*1 |  | 1.1 | [12 empty] | VV | 2 | 2 | True | 1 | ROZPOCET
10 | K | 120001101 | Příplatek za ztížení odkopávky nebo prokkopávky v blízkosti inženýrských sítí | m3 | 13.904 |  | 0 | CS ÚRS 2018 02 |  | základní |  | 0 | 0 | 0 | 0 | 0 | 4 | K | 2 |  |  |  | ROZPOCET | 0 | 0 | 0 | 0 | 0 | 1 | 0 | 4 | -1557900221
| PP |  | Příplatek k cenám vykopávek za ztížení vykopávky v blízkosti inženýrských sítí nebo výbušnin v horninách jakékoliv třídy | [14 empty] | PP | 2
| VV |  | 30% z výkopu | [14 empty] | VV | 2 | 1 | True | 0 | ROZPOCET
| VV |  | (37,077+9,269)*0,3 |  | 13.904 | [12 empty] | VV | 2 | 2 | True | 1 | ROZPOCET
11 | K | 121101101 | Sejmutí ornice s přemístěním na vzdálenost do 50 m | m3 | 3.21 |  | 0 | CS ÚRS 2018 02 |  | základní |  | 0 | 0 | 0 | 0 | 0 | 4 | K | 2 |  |  |  | ROZPOCET | 0 | 0 | 0 | 0 | 0 | 1 | 0 | 4 | 975044842
| PP |  | Sejmutí ornice nebo lesní půdy s vodorovným přemístěním na hromady v místě upotřebení nebo na dočasné či trvalé skládky se složením, na vzdálenost do 50 m | [14 empty] | PP | 2
| P |  | Poznámka k položce: viz TZ př.č. D.1.1.9.1, v.č. D.1.1.9.2.2, D.1.1.9.4.1 a 2, D.1.1.9.11 a 12 | [14 empty] | P | 2
| VV |  | 14,59*1,1*0,2 |  | 3.21 | [12 empty] | VV | 2 | 2 | True | 1 | ROZPOCET
12 | K | 132201202 | Hloubení rýh š do 2000 mm v hornině tř. 3 objemu do 1000 m3 | m3 | 37.077 |  | 0 | CS ÚRS 2018 02 |  | základní |  | 0 | 0 | 0 | 0 | 0 | 4 | K | 2 |  |  |  | ROZPOCET | 0 | 0 | 0 | 0 | 0 | 1 | 0 | 4 | -713287360
| PP |  | Hloubení zapažených i nezapažených rýh šířky přes 600 do 2 000 mm s urovnáním dna do předepsaného profilu a spádu v hornině tř. 3 přes 100 do 1 000 m3 | [14 empty] | PP | 2
| P |  | Poznámka k položce: viz TZ př.č. D.1.1.9.1, v.č. D.1.1.9.2.2, D.1.1.9.4.1 a 2, D.1.1.9.11 a 12 80% hor.tř.III a 20% hor. tř.IV | [14 empty] | P | 2
| VV |  | stoka | [14 empty] | VV | 2 | 1 | True | 0 | ROZPOCET
| VV |  | "zeleń tl.200mm" 14,59*1,1*(2,2-0,2) |  | 32.098 | [12 empty] | VV | 2 | 2 | True | 0 | ROZPOCET
| VV |  | "komunikace tl.520mm" 7,71*1,1*(2,2-0,52) |  | 14.248 | [12 empty] | VV | 2 | 2 | True | 0 | ROZPOCET
| VV |  | Mezisoučet |  | 46.346 | [12 empty] | VV | 2 | 3 | True | 0 | ROZPOCET
| VV |  | 46,346*0,8 |  | 37.077 | [12 empty] | VV | 2 | 2 | True | 1 | ROZPOCET
13 | K | 132201209 | Příplatek za lepivost k hloubení rýh š do 2000 mm v hornině tř. 3 | m3 | 18.539 |  | 0 | CS ÚRS 2018 02 |  | základní |  | 0 | 0 | 0 | 0 | 0 | 4 | K | 2 |  |  |  | ROZPOCET | 0 | 0 | 0 | 0 | 0 | 1 | 0 | 4 | -1028834728
| PP |  | Hloubení zapažených i nezapažených rýh šířky přes 600 do 2 000 mm s urovnáním dna do předepsaného profilu a spádu v hornině tř. 3 Příplatek k cenám za lepivost horniny tř. 3 | [14 empty] | PP | 2
| VV |  | 37,077/2 |  | 18.539 | [12 empty] | VV | 2 | 2 | True | 1 | ROZPOCET
14 | K | 132301202 | Hloubení rýh š do 2000 mm v hornině tř. 4 objemu do 1000 m3 | m3 | 9.269 |  | 0 | CS ÚRS 2018 02 |  | základní |  | 0 | 0 | 0 | 0 | 0 | 4 | K | 2 |  |  |  | ROZPOCET | 0 | 0 | 0 | 0 | 0 | 1 | 0 | 4 | -1700178198
| PP |  | Hloubení zapažených i nezapažených rýh šířky přes 600 do 2 000 mm s urovnáním dna do předepsaného profilu a spádu v hornině tř. 4 přes 100 do 1 000 m3 | [14 empty] | PP | 2
| P |  | Poznámka k položce: viz TZ př.č. D.1.1.9.1, v.č. D.1.1.9.2.2, D.1.1.9.4.1 a 2, D.1.1.9.11 a 12 80% hor.tř.III a 20% hor. tř.IV | [14 empty] | P | 2
| VV |  | 46,346*0,2 |  | 9.269 | [12 empty] | VV | 2 | 2 | True | 1 | ROZPOCET
15 | K | 132301209 | Příplatek za lepivost k hloubení rýh š do 2000 mm v hornině tř. 4 | m3 | 4.635 |  | 0 | CS ÚRS 2018 02 |  | základní |  | 0 | 0 | 0 | 0 | 0 | 4 | K | 2 |  |  |  | ROZPOCET | 0 | 0 | 0 | 0 | 0 | 1 | 0 | 4 | -1973615673
| PP |  | Hloubení zapažených i nezapažených rýh šířky přes 600 do 2 000 mm s urovnáním dna do předepsaného profilu a spádu v hornině tř. 4 Příplatek k cenám za lepivost horniny tř. 4 | [14 empty] | PP | 2
| P |  | Poznámka k položce: viz TZ př.č. D.1.1.9.1, v.č. D.1.1.9.2.1, D.1.1.9.3 až 7 80% hor.tř.III a 20% hor. tř.IV | [14 empty] | P | 2
| VV |  | 9,269/2 |  | 4.635 | [12 empty] | VV | 2 | 2 | True | 1 | ROZPOCET
16 | K | 151811132 | Osazení pažicího boxu hl výkopu do 4 m š do 2,5 m | m2 | 98.12 |  | 0 | CS ÚRS 2018 02 |  | základní |  | 0 | 0.00059 | 0.057891 | 0 | 0 | 4 | K | 2 |  |  |  | ROZPOCET | 0 | 0 | 0 | 0 | 0 | 1 | 0 | 4 | -1910007196
| PP |  | Zřízení pažicích boxů pro pažení a rozepření stěn rýh podzemního vedení hloubka výkopu do 4 m, šířka přes 1,2 do 2,5 m | [14 empty] | PP | 2
| P |  | Poznámka k položce: viz TZ př.č. D.1.1.9.1, v.č. D.1.1.9.2.2, D.1.1.9.4.1 a 2, D.1.1.9.11 a 12 | [14 empty] | P | 2
| VV |  | 22,3*2,2*2 |  | 98.12 | [12 empty] | VV | 2 | 2 | True | 1 | ROZPOCET
17 | K | 151811232 | Odstranění pažicího boxu hl výkopu do 4 m š do 2,5 m | m2 | 98.12 |  | 0 | CS ÚRS 2018 02 |  | základní |  | 0 | 0 | 0 | 0 | 0 | 4 | K | 2 |  |  |  | ROZPOCET | 0 | 0 | 0 | 0 | 0 | 1 | 0 | 4 | 451807995
| PP |  | Odstranění pažicích boxů pro pažení a rozepření stěn rýh podzemního vedení hloubka výkopu do 4 m, šířka přes 1,2 do 2,5 m | [14 empty] | PP | 2
18 | K | 161101101 | Svislé přemístění výkopku z horniny tř. 1 až 4 hl výkopu do 2,5 m | m3 | 25.49 |  | 0 | CS ÚRS 2018 02 |  | základní |  | 0 | 0 | 0 | 0 | 0 | 4 | K | 2 |  |  |  | ROZPOCET | 0 | 0 | 0 | 0 | 0 | 1 | 0 | 4 | -2321500
| PP |  | Svislé přemístění výkopku bez naložení do dopravní nádoby avšak s vyprázdněním dopravní nádoby na hromadu nebo do dopravního prostředku z horniny tř. 1 až 4, při hloubce výkopu přes 1 do 2,5 m | [14 empty] | PP | 2
| VV |  | (37,077+9,269)*0,55 |  | 25.49 | [12 empty] | VV | 2 | 2 | True | 1 | ROZPOCET
19 | K | 162301101 | Vodorovné přemístění do 500 m výkopku/sypaniny z horniny tř. 1 až 4 - na mezideponii | m3 | 49.556 |  | 0 | CS ÚRS 2018 02 |  | základní |  | 0 | 0 | 0 | 0 | 0 | 4 | K | 2 |  |  |  | ROZPOCET | 0 | 0 | 0 | 0 | 0 | 1 | 0 | 4 | 1277542686
| PP |  | Vodorovné přemístění výkopku nebo sypaniny po suchu na obvyklém dopravním prostředku, bez naložení výkopku, avšak se složením bez rozhrnutí z horniny tř. 1 až 4 na vzdálenost přes 50 do 500 m | [14 empty] | PP | 2
| VV |  | ornice | [14 empty] | VV | 2 | 1 | True | 0 | ROZPOCET
| VV |  | 3,21 |  | 3.21 | [12 empty] | VV | 2 | 2 | True | 0 | ROZPOCET
| VV |  | výkop | [14 empty] | VV | 2 | 1 | True | 0 | ROZPOCET
| VV |  | 37,077+9,269 |  | 46.346 | [12 empty] | VV | 2 | 2 | True | 0 | ROZPOCET
| VV |  | Součet |  | 49.556 | [12 empty] | VV | 2 | 4 | True | 1 | ROZPOCET
20 | K | 162301101,1 | Vodorovné přemístění do 500 m výkopku/sypaniny z horniny tř. 1 až 4 - zpět na stavbu | m3 | 17.86 |  | 0 |  |  | základní |  | 0 | 0 | 0 | 0 | 0 | 4 | K | 2 |  |  |  | ROZPOCET | 0 | 0 | 0 | 0 | 0 | 1 | 0 | 4 | 463823802
| PP |  | Vodorovné přemístění výkopku nebo sypaniny po suchu na obvyklém dopravním prostředku, bez naložení výkopku, avšak se složením bez rozhrnutí z horniny tř. 1 až 4 na vzdálenost přes 50 do 500 m | [14 empty] | PP | 2
| VV |  | zásyp v zeleni dle nových povrchů | [14 empty] | VV | 2 | 1 | True | 0 | ROZPOCET
| VV |  | 9,9*1,1*(2,2-0,1-0,46-0,2) |  | 15.682 | [12 empty] | VV | 2 | 2 | True | 0 | ROZPOCET
| VV |  | dosyp v zeleni do úrovni terénu dle nových povrchů | [14 empty] | VV | 2 | 1 | True | 0 | ROZPOCET
| VV |  | 9,9*1,1*0,2 |  | 2.178 | [12 empty] | VV | 2 | 2 | True | 0 | ROZPOCET
| VV |  | Součet |  | 17.86 | [12 empty] | VV | 2 | 4 | True | 1 | ROZPOCET
21 | K | 162701103 | Vodorovné přemístění do 8000 m výkopku/sypaniny z horniny tř. 1 až 4 - na trvalou skládku | m3 | 28.486 |  | 0 | CS ÚRS 2018 02 |  | základní |  | 0 | 0 | 0 | 0 | 0 | 4 | K | 2 |  |  |  | ROZPOCET | 0 | 0 | 0 | 0 | 0 | 1 | 0 | 4 | 579196092
| PP |  | Vodorovné přemístění výkopku nebo sypaniny po suchu na obvyklém dopravním prostředku, bez naložení výkopku, avšak se složením bez rozhrnutí z horniny tř. 1 až 4 na vzdálenost přes 7 000 do 8 000 m | [14 empty] | PP | 2
22 | K | 167101102 | Nakládání výkopku z hornin tř. 1 až 4 přes 100 m3 - zpět na stavbu | m3 | 17.86 |  | 0 | CS ÚRS 2018 02 |  | základní |  | 0 | 0 | 0 | 0 | 0 | 4 | K | 2 |  |  |  | ROZPOCET | 0 | 0 | 0 | 0 | 0 | 1 | 0 | 4 | 1621928605
| PP |  | Nakládání, skládání a překládání neulehlého výkopku nebo sypaniny nakládání, množství přes 100 m3, z hornin tř. 1 až 4 | [14 empty] | PP | 2
23 | K | 167101102,1 | Nakládání výkopku z hornin tř. 1 až 4 přes 100 m3 - na trvalou skládku | m3 | 28.486 |  | 0 |  |  | základní |  | 0 | 0 | 0 | 0 | 0 | 4 | K | 2 |  |  |  | ROZPOCET | 0 | 0 | 0 | 0 | 0 | 1 | 0 | 4 | 2035019926
| PP |  | Nakládání, skládání a překládání neulehlého výkopku nebo sypaniny nakládání, množství přes 100 m3, z hornin tř. 1 až 4 | [14 empty] | PP | 2
| VV |  | na mezideponii - ornice | [14 empty] | VV | 2 | 1 | True | 0 | ROZPOCET
| VV |  | 49,556-3,21 |  | 46.346 | [12 empty] | VV | 2 | 2 | True | 0 | ROZPOCET
| VV |  | zpět na stavbu | [14 empty] | VV | 2 | 1 | True | 0 | ROZPOCET
| VV |  | -17,86 |  | -17.86 | [12 empty] | VV | 2 | 2 | True | 0 | ROZPOCET
| VV |  | Součet |  | 28.486 | [12 empty] | VV | 2 | 4 | True | 1 | ROZPOCET
24 | K | 171201201 | Uložení sypaniny na skládky | m3 | 28.486 |  | 0 | CS ÚRS 2018 02 |  | základní |  | 0 | 0 | 0 | 0 | 0 | 4 | K | 2 |  |  |  | ROZPOCET | 0 | 0 | 0 | 0 | 0 | 1 | 0 | 4 | 1407715034
| PP |  | Uložení sypaniny na skládky | [14 empty] | PP | 2
25 | K | 171201211 | Poplatek za uložení stavebního odpadu - zeminy a kameniva na skládce | t | 51.275 |  | 0 | CS ÚRS 2018 02 |  | základní |  | 0 | 0 | 0 | 0 | 0 | 4 | K | 2 |  |  |  | ROZPOCET | 0 | 0 | 0 | 0 | 0 | 1 | 0 | 4 | 55490426
| PP |  | Poplatek za uložení stavebního odpadu na skládce (skládkovné) zeminy a kameniva zatříděného do Katalogu odpadů pod kódem 170 504 | [14 empty] | PP | 2
| VV |  | 28,486*1,8 'Přepočtené koeficientem množství |  | 51.275 | [12 empty] | VV | 2 | 2 | False | 1 | ROZPOCET
26 | K | 174101101 | Zásyp jam, šachet rýh nebo kolem objektů sypaninou se zhutněním | m3 | 41.88 |  | 0 | CS ÚRS 2018 02 |  | základní |  | 0 | 0 | 0 | 0 | 0 | 4 | K | 2 |  |  |  | ROZPOCET | 0 | 0 | 0 | 0 | 0 | 1 | 0 | 4 | -1530482236
| PP |  | Zásyp sypaninou z jakékoliv horniny s uložením výkopku ve vrstvách se zhutněním jam, šachet, rýh nebo kolem objektů v těchto vykopávkách | [14 empty] | PP | 2
| VV |  | výkop | [14 empty] | VV | 2 | 1 | True | 0 | ROZPOCET
| VV |  | 37,077+9,269 |  | 46.346 | [12 empty] | VV | 2 | 2 | True | 0 | ROZPOCET
| VV |  | lóže | [14 empty] | VV | 2 | 1 | True | 0 | ROZPOCET
| VV |  | -2,453 |  | -2.453 | [12 empty] | VV | 2 | 2 | True | 0 | ROZPOCET
| VV |  | obsyp | [14 empty] | VV | 2 | 1 | True | 0 | ROZPOCET
| VV |  | -11,284 |  | -11.284 | [12 empty] | VV | 2 | 2 | True | 0 | ROZPOCET
| VV |  | dosyp v zeleni do úrovni terénu dle nových povrchů jen 9,9m | [14 empty] | VV | 2 | 1 | True | 0 | ROZPOCET
| VV |  | 9,9*1,1*0,2 |  | 2.178 | [12 empty] | VV | 2 | 2 | True | 0 | ROZPOCET
| VV |  | dosyp komunikaci do úrovni terénu dle nových prvchů | [14 empty] | VV | 2 | 1 | True | 0 | ROZPOCET
| VV |  | (22,3-9,9)*1,1*0,52 |  | 7.093 | [12 empty] | VV | 2 | 2 | True | 0 | ROZPOCET
| VV |  | Součet |  | 41.88 | [12 empty] | VV | 2 | 4 | True | 1 | ROZPOCET
27 | M | 58981144 | recyklát betonový frakce 0/63 | t | 52.844 |  | 0 | CS ÚRS 2018 02 |  | základní |  | 0 | 0.2 | 10.5688 | 0 | 0 | 8 | M | 2 |  |  |  | ROZPOCET | 0 | 0 | 0 | 0 | 0 | 1 | 0 | 4 | -769649702
| PP |  | recyklát betonový frakce 0/63 | [14 empty] | PP | 2
| VV |  | zásyp | [14 empty] | VV | 2 | 1 | True | 0 | ROZPOCET
| VV |  | 41,88 |  | 41.88 | [12 empty] | VV | 2 | 2 | True | 0 | ROZPOCET
| VV |  | zásyp v zeleni dle nových povrchů | [14 empty] | VV | 2 | 1 | True | 0 | ROZPOCET
| VV |  | -9,9*1,1*(2,2-0,1-0,46-0,2) |  | -15.682 | [12 empty] | VV | 2 | 2 | True | 0 | ROZPOCET
| VV |  | dosyp v zeleni do úrovni terénu dle nových povrchů | [14 empty] | VV | 2 | 1 | True | 0 | ROZPOCET
| VV |  | -9,9*1,1*0,2 |  | -2.178 | [12 empty] | VV | 2 | 2 | True | 0 | ROZPOCET
| VV |  | Součet |  | 24.02 | [12 empty] | VV | 2 | 4 | True | 1 | ROZPOCET
| VV |  | 24,02*2,2 'Přepočtené koeficientem množství |  | 52.844 | [12 empty] | VV | 2 | 2 | False | 1 | ROZPOCET
28 | K | 175111101 | Obsypání potrubí ručně sypaninou bez prohození sítem, uloženou do 3 m | m3 | 11.284 |  | 0 | CS ÚRS 2018 01 |  | základní |  | 0 | 0 | 0 | 0 | 0 | 4 | K | 2 |  |  |  | ROZPOCET | 0 | 0 | 0 | 0 | 0 | 1 | 0 | 4 | 879265322
| PP |  | Obsypání potrubí ručně sypaninou z vhodných hornin tř. 1 až 4 nebo materiálem připraveným podél výkopu ve vzdálenosti do 3 m od jeho kraje, pro jakoukoliv hloubku výkopu a míru zhutnění bez prohození sypaniny sítem | [14 empty] | PP | 2
| P |  | Poznámka k položce: viz TZ př.č. D.1.1.9.1, v.č. D.1.1.9.2.2, D.1.1.9.4.1 a 2, D.1.1.9.11 a 12 | [14 empty] | P | 2
| VV |  | 22,3*1,1*0,46 |  | 11.284 | [12 empty] | VV | 2 | 2 | True | 1 | ROZPOCET
29 | M | 583,1-R | písek fr 0-8mm vč. dopravy | t | 22.568 |  | 0 |  |  | základní |  | 0 | 0.2 | 4.5136 | 0 | 0 | 8 | M | 2 |  |  |  | ROZPOCET | 0 | 0 | 0 | 0 | 0 | 1 | 0 | 4 | -704768967
| PP |  | písek vč. dopravy | [14 empty] | PP | 2
| VV |  | 11,284*2 'Přepočtené koeficientem množství |  | 22.568 | [12 empty] | VV | 2 | 2 | False | 1 | ROZPOCET
| D | 2 | Zakládání |  |  |  | 0 |  |  |  |  | 0 |  | 5.0525 |  | 0 | 1 | D | 1 |  |  |  | ROZPOCET | [6 empty] | 0
30 | K | 212752212 | Trativod z drenážních trubek plastových flexibilních D do 100 mm včetně lože otevřený výkop | m | 22.3 |  | 0 | CS ÚRS 2018 02 |  | základní |  | 0 | 0.22657 | 5.0525 | 0 | 0 | 4 | K | 2 |  |  |  | ROZPOCET | 0 | 0 | 0 | 0 | 0 | 1 | 0 | 4 | -1456467375
| PP |  | Trativody z drenážních trubek se zřízením štěrkopískového lože pod trubky a s jejich obsypem v průměrném celkovém množství do 0,15 m3/m v otevřeném výkopu z trubek plastových flexibilních D přes 65 do 100 mm | [14 empty] | PP | 2
| P |  | Poznámka k položce: viz TZ př.č. D.1.1.9.1, v.č. D.1.1.9.2.2, D.1.1.9.4.1 a 2, D.1.1.9.11 a 12 | [14 empty] | P | 2
| VV |  | 22,3 |  | 22.3 | [12 empty] | VV | 2 | 2 | True | 1 | ROZPOCET
31 | K | 215901101 | Zhutnění podloží z hornin soudržných do 92% PS nebo nesoudržných sypkých I(d) do 0,8 | m2 | 24.53 |  | 0 | CS ÚRS 2018 02 |  | základní |  | 0 | 0 | 0 | 0 | 0 | 4 | K | 2 |  |  |  | ROZPOCET | 0 | 0 | 0 | 0 | 0 | 1 | 0 | 4 | 801144290
| PP |  | Zhutnění podloží pod násypy z rostlé horniny tř. 1 až 4 z hornin soudružných do 92 % PS a nesoudržných sypkých relativní ulehlosti I(d) do 0,8 | [14 empty] | PP | 2
| P |  | Poznámka k položce: viz TZ př.č. D.1.1.9.1, v.č. D.1.1.9.2.2, D.1.1.9.4.1 a 2, D.1.1.9.11 a 12 | [14 empty] | P | 2
| VV |  | 22,3*1,1 |  | 24.53 | [12 empty] | VV | 2 | 2 | True | 1 | ROZPOCET
| D | 4 | Vodorovné konstrukce |  |  |  | 0 |  |  |  |  | 0 |  | 0.0043452 |  | 0 | 1 | D | 1 |  |  |  | ROZPOCET | [6 empty] | 0
32 | K | 451573111 | Lože pod potrubí otevřený výkop z písku fr 0-8mm | m3 | 2.453 |  | 0 | CS ÚRS 2018 02 |  | základní |  | 0 | 0 | 0 | 0 | 0 | 4 | K | 2 |  |  |  | ROZPOCET | 0 | 0 | 0 | 0 | 0 | 1 | 0 | 4 | -738903909
| PP |  | Lože pod potrubí, stoky a drobné objekty v otevřeném výkopu z písku a štěrkopísku do 63 mm | [14 empty] | PP | 2
| P |  | Poznámka k položce: viz TZ př.č. D.1.1.9.1, v.č. D.1.1.9.2.2, D.1.1.9.4.1 a 2, D.1.1.9.11 a 12 | [14 empty] | P | 2
| VV |  | 22,3*1,1*0,1 |  | 2.453 | [12 empty] | VV | 2 | 2 | True | 1 | ROZPOCET
33 | K | 452313151 | Podkladní bloky z betonu prostého tř. C 20/25 XC2 otevřený výkop | m3 | 0.089 |  | 0 | CS ÚRS 2018 02 |  | základní |  | 0 | 0 | 0 | 0 | 0 | 4 | K | 2 |  |  |  | ROZPOCET | 0 | 0 | 0 | 0 | 0 | 1 | 0 | 4 | -790847621
| PP |  | Podkladní a zajišťovací konstrukce z betonu prostého v otevřeném výkopu bloky pro potrubí z betonu tř. C 20/25 | [14 empty] | PP | 2
| P |  | Poznámka k položce: viz TZ př.č. D.1.1.9.1, v.č. D.1.1.9.2.2, D.1.1.9.4.1 a 2, D.1.1.9.11 a 12 | [14 empty] | P | 2
| VV |  | 0,089 |  | 0.089 | [12 empty] | VV | 2 | 2 | True | 1 | ROZPOCET
34 | K | 452353101 | Bednění podkladních bloků otevřený výkop | m2 | 0.68 |  | 0 | CS ÚRS 2018 02 |  | základní |  | 0 | 0.00639 | 0.0043452 | 0 | 0 | 4 | K | 2 |  |  |  | ROZPOCET | 0 | 0 | 0 | 0 | 0 | 1 | 0 | 4 | 2023734058
| PP |  | Bednění podkladních a zajišťovacích konstrukcí v otevřeném výkopu bloků pro potrubí | [14 empty] | PP | 2
| P |  | Poznámka k položce: viz TZ př.č. D.1.1.9.1, v.č. D.1.1.9.2.2, D.1.1.9.4.1 a 2, D.1.1.9.11 a 12 | [14 empty] | P | 2
| VV |  | 0,68 |  | 0.68 | [12 empty] | VV | 2 | 2 | True | 1 | ROZPOCET
| D | 8 | Trubní vedení |  |  |  | 0 |  |  |  |  | 0 |  | 0.64983 |  | 0 | 1 | D | 1 |  |  |  | ROZPOCET | [6 empty] | 0
35 | K | 850,1-R | Napojení potrubí d 160x9,5mm na novou prefa šachtu Š8, vč. utěsnění | ks | 1 |  | 0 |  |  | základní |  | 0 | 0 | 0 | 0 | 0 | 4 | K | 2 |  |  |  | ROZPOCET | 0 | 0 | 0 | 0 | 0 | 1 | 0 | 4 | -578478142
| PP |  | Napojení potrubí d 160x9,5mm na novou prefa šachtu Š8 | [14 empty] | PP | 2
| P |  | Poznámka k položce: viz TZ př.č. D.1.1.9.1, v.č. D.1.1.9.2.2, D.1.1.9.4.1 a 2, D.1.1.9.11 a 12 | [14 empty] | P | 2
| VV |  | 1 |  | 1 | [12 empty] | VV | 2 | 2 | True | 1 | ROZPOCET
36 | K | 857312122 | Montáž litinových tvarovek jednoosých přírubových otevřený výkop DN 150 | kus | 1 |  | 0 | CS ÚRS 2018 02 |  | základní |  | 0 | 0.00296 | 0.00296 | 0 | 0 | 4 | K | 2 |  |  |  | ROZPOCET | 0 | 0 | 0 | 0 | 0 | 1 | 0 | 4 | 11506518
| PP |  | Montáž litinových tvarovek na potrubí litinovém tlakovém jednoosých na potrubí z trub přírubových v otevřeném výkopu, kanálu nebo v šachtě DN 150 | [14 empty] | PP | 2
| VV |  | 1 |  | 1 | [12 empty] | VV | 2 | 2 | True | 1 | ROZPOCET
37 | M | 552,1-R | speciální protismyková příruba DN150 pro napojení na stávající litinové potrubí | ks | 1 |  | 0 |  |  | základní |  | 0 | 0 | 0 | 0 | 0 | 8 | M | 2 |  |  |  | ROZPOCET | 0 | 0 | 0 | 0 | 0 | 1 | 0 | 4 | 800783021
| PP |  | speciální protismyková příruba DN150 pro napojení na stávající litinové potrubí | [14 empty] | PP | 2
38 | K | 871321151 | Montáž potrubí z PE100 SDR 17 otevřený výkop svařovaných na tupo D 160 x 9,5 mm | m | 22.3 |  | 0 | CS ÚRS 2018 02 |  | základní |  | 0 | 0 | 0 | 0 | 0 | 4 | K | 2 |  |  |  | ROZPOCET | 0 | 0 | 0 | 0 | 0 | 1 | 0 | 4 | -800695117
| PP |  | Montáž vodovodního potrubí z plastů v otevřeném výkopu z polyetylenu PE 100 svařovaných na tupo SDR 17/PN10 D 160 x 9,5 mm | [14 empty] | PP | 2
| P |  | Poznámka k položce: viz TZ př.č. D.1.1.9.1, v.č. D.1.1.9.2.2, D.1.1.9.4.1 a 2, D.1.1.9.11 a 12 | [14 empty] | P | 2
| VV |  | 22,3 |  | 22.3 | [12 empty] | VV | 2 | 2 | True | 1 | ROZPOCET
39 | M | 28613624 | potrubí dvouvrstvé PE100 SDR 17 160x9,5 dl 12m | m | 23.415 |  | 0 | CS ÚRS 2018 02 |  | základní |  | 0 | 0.00457 | 0.10701 | 0 | 0 | 8 | M | 2 |  |  |  | ROZPOCET | 0 | 0 | 0 | 0 | 0 | 1 | 0 | 4 | -925140741
| PP |  | potrubí dvouvrstvé PE100 SDR 17 160x9,5 dl 12m | [14 empty] | PP | 2
| VV |  | 22,3*1,05 'Přepočtené koeficientem množství |  | 23.415 | [12 empty] | VV | 2 | 2 | False | 1 | ROZPOCET
40 | K | 877321101 | Montáž elektrospojek na vodovodním potrubí z PE trub d 160 | kus | 7 |  | 0 | CS ÚRS 2018 02 |  | základní |  | 0 | 0 | 0 | 0 | 0 | 4 | K | 2 |  |  |  | ROZPOCET | 0 | 0 | 0 | 0 | 0 | 1 | 0 | 4 | -326139715
| PP |  | Montáž tvarovek na vodovodním plastovém potrubí z polyetylenu PE 100 elektrotvarovek SDR 11/17 spojek, oblouků nebo redukcí d 160 | [14 empty] | PP | 2
| P |  | Poznámka k položce: viz TZ př.č. D.1.1.9.1, v.č. D.1.1.9.2.2, D.1.1.9.4.1 a 2, D.1.1.9.11 a 12 | [14 empty] | P | 2
| VV |  | 1+1+4+1 |  | 7 | [12 empty] | VV | 2 | 2 | True | 1 | ROZPOCET
41 | M | 286,5-R | elektrospojka SDR 17 PE 100 d 160 | kus | 4 |  | 0 |  |  | základní |  | 0 | 0.00181 | 0.00724 | 0 | 0 | 8 | M | 2 |  |  |  | ROZPOCET | 0 | 0 | 0 | 0 | 0 | 1 | 0 | 4 | 963090464
| PP |  | elektrospojka SDR 17 PE 100 d 160 | [14 empty] | PP | 2
42 | M | 286,1-R | oblouk 45° SDR 17 PE 100 D160 | kus | 1 |  | 0 |  |  | základní |  | 0 | 0.008 | 0.008 | 0 | 0 | 8 | M | 2 |  |  |  | ROZPOCET | 0 | 0 | 0 | 0 | 0 | 1 | 0 | 4 | 1314026106
| PP |  | oblouk 45° SDR 17 PE 100 D160 | [14 empty] | PP | 2
43 | M | 286,2-R | oblouk 60° SDR 17 PE 100 D160 | kus | 1 |  | 0 |  |  | základní |  | 0 | 0.008 | 0.008 | 0 | 0 | 8 | M | 2 |  |  |  | ROZPOCET | 0 | 0 | 0 | 0 | 0 | 1 | 0 | 4 | 910360195
| PP |  | oblouk 60° SDR 17 PE 100 D160 | [14 empty] | PP | 2
44 | M | 286,3-R | lemový nákružek PE d160 SDR17 PE 100 | kus | 1 |  | 0 |  |  | základní |  | 0 | 0.008 | 0.008 | 0 | 0 | 8 | M | 2 |  |  |  | ROZPOCET | 0 | 0 | 0 | 0 | 0 | 1 | 0 | 4 | 73291940
| PP |  | lemový nákružek PE d160 SDR17 PE 100 | [14 empty] | PP | 2
45 | M | 286,4-R | točivá příruba DN 150 PP/ocel, přechod na přírubový spoj | kus | 1 |  | 0 |  |  | základní |  | 0 | 0.008 | 0.008 | 0 | 0 | 8 | M | 2 |  |  |  | ROZPOCET | 0 | 0 | 0 | 0 | 0 | 1 | 0 | 4 | 1549699179
| PP |  | točivá příruba DN 150 PP/ocel, přechod na přírubový spoj | [14 empty] | PP | 2
46 | K | 892312121 | Tlaková zkouška potrubí DN 150 těsnícím vakem ucpávkovým | úsek | 1 |  | 0 | CS ÚRS 2018 02 |  | základní |  | 0 | 0.0001 | 0.0001 | 0 | 0 | 4 | K | 2 |  |  |  | ROZPOCET | 0 | 0 | 0 | 0 | 0 | 1 | 0 | 4 | 1758601892
| PP |  | Tlakové zkoušky těsnícími vaky ucpávkovými DN 150 | [14 empty] | PP | 2
47 | K | 892351111 | Tlaková zkouška potrubí DN 150 nebo 200 | m | 22.3 |  | 0 | CS ÚRS 2018 02 |  | základní |  | 0 | 0 | 0 | 0 | 0 | 4 | K | 2 |  |  |  | ROZPOCET | 0 | 0 | 0 | 0 | 0 | 1 | 0 | 4 | -1125906
| PP |  | Tlakové zkoušky na potrubí DN 150 nebo 200 | [14 empty] | PP | 2
48 | K | 899721111 | Signalizační vodič DN do 150 mm na potrubí | m | 26.3 |  | 0 | CS ÚRS 2018 02 |  | základní |  | 0 | 0.00019 | 0.004997 | 0 | 0 | 4 | K | 2 |  |  |  | ROZPOCET | 0 | 0 | 0 | 0 | 0 | 1 | 0 | 4 | -1791382728
| PP |  | Signalizační vodič na potrubí DN do 150 mm | [14 empty] | PP | 2
| P |  | Poznámka k položce: viz TZ př.č. D.1.1.9.1, v.č. D.1.1.9.2.2, D.1.1.9.4.1 a 2, D.1.1.9.11 a 12 | [14 empty] | P | 2
| VV |  | 26,3 |  | 26.3 | [12 empty] | VV | 2 | 2 | True | 1 | ROZPOCET
49 | K | 899722113 | Krytí potrubí z plastů výstražnou fólií z PVC 34cm | m | 22.3 |  | 0 | CS ÚRS 2018 02 |  | základní |  | 0 | 9e-05 | 0.002007 | 0 | 0 | 4 | K | 2 |  |  |  | ROZPOCET | 0 | 0 | 0 | 0 | 0 | 1 | 0 | 4 | 1821172823
| PP |  | Krytí potrubí z plastů výstražnou fólií z PVC šířky 34cm | [14 empty] | PP | 2
50 | K | 899911104R | Kluzná objímka výšky 25 mm vnějšího průměru potrubí do 290 mm | kus | 7 |  | 0 |  |  | základní |  | 0 | 0.00024 | 0.00168 | 0 | 0 | 4 | K | 2 |  |  |  | ROZPOCET | 0 | 0 | 0 | 0 | 0 | 1 | 0 | 4 | -621107216
| PP |  | Kluzné objímky (pojízdná sedla) pro zasunutí potrubí do chráničky výšky 25 mm vnějšího průměru potrubí do 290 mm | [14 empty] | PP | 2
| P |  | Poznámka k položce: viz TZ př.č. D.1.1.9.1, v.č. D.1.1.9.2.2, D.1.1.9.4.1 a 2, D.1.1.9.11 a 12 | [14 empty] | P | 2
| VV |  | 7 |  | 7 | [12 empty] | VV | 2 | 2 | True | 1 | ROZPOCET
51 | K | 899913153 | Uzavírací manžeta chráničky potrubí DN 150 x 273 | kus | 2 |  | 0 | CS ÚRS 2018 02 |  | základní |  | 0 | 0.0012 | 0.0024 | 0 | 0 | 4 | K | 2 |  |  |  | ROZPOCET | 0 | 0 | 0 | 0 | 0 | 1 | 0 | 4 | -1373504940
| PP |  | Koncové uzavírací manžety chrániček DN potrubí x DN chráničky DN 150 x 273 | [14 empty] | PP | 2
| P |  | Poznámka k položce: viz TZ př.č. D.1.1.9.1, v.č. D.1.1.9.2.2, D.1.1.9.4.1 a 2, D.1.1.9.11 a 12 | [14 empty] | P | 2
| VV |  | 2 |  | 2 | [12 empty] | VV | 2 | 2 | True | 1 | ROZPOCET
52 | K | 899914113 | Montáž ocelové chráničky D 273 x 5 mm | m | 9.5 |  | 0 | CS ÚRS 2018 02 |  | základní |  | 0 | 0.00058 | 0.00551 | 0 | 0 | 4 | K | 2 |  |  |  | ROZPOCET | 0 | 0 | 0 | 0 | 0 | 1 | 0 | 4 | -2114348601
| PP |  | Montáž ocelové chráničky v otevřeném výkopu vnějšího průměru D 273 x 5 mm | [14 empty] | PP | 2
| P |  | Poznámka k položce: viz TZ př.č. D.1.1.9.1, v.č. D.1.1.9.2.2, D.1.1.9.4.1 a 2, D.1.1.9.11 a 12 | [14 empty] | P | 2
| VV |  | 9,5 |  | 9.5 | [12 empty] | VV | 2 | 2 | True | 1 | ROZPOCET
53 | M | 14011110R | trubka ocelová bezešvá hladká jakost 11 353 273x5,0mm | m | 9.5 |  | 0 | CS ÚRS 2018 02 |  | základní |  | 0 | 0.05094 | 0.48393 | 0 | 0 | 8 | M | 2 |  |  |  | ROZPOCET | 0 | 0 | 0 | 0 | 0 | 1 | 0 | 4 | -1691440902
| PP |  | trubka ocelová bezešvá hladká jakost 11 353 273x5,0mm | [14 empty] | PP | 2
| D | 9 | Ostatní konstrukce a práce, bourání |  |  |  | 0 |  |  |  |  | 0 |  | 0 |  | 0 | 1 | D | 1 |  |  |  | ROZPOCET | [6 empty] | 0
54 | K | 900,1-R | Úprava pro vyvedení signalizačního vodiče (základový betonek 400x400x200 C25/30 XA1, XF3, šoupátkový poklop, průchodka pro vodič, označení vývodu vodiče, elektroinstalační rozvodná krabička), vč. dodávky materiálu | ks | 1 |  | 0 |  |  | základní |  | 0 | 0 | 0 | 0 | 0 | 4 | K | 2 |  |  |  | ROZPOCET | 0 | 0 | 0 | 0 | 0 | 1 | 0 | 4 | 808649319
| PP |  | Úprava pro vyvedení signalizačního vodiče (základový betonek 400x400x200 C25/30 XA1, XF3, šoupátkový poklop, průchodka pro vodič, označení vývodu vodiče, elektroinstalační rozvodná krabička), vč. dodávky materiálu | [14 empty] | PP | 2
| P |  | Poznámka k položce: viz TZ př.č. D.1.1.9.1, v.č. D.1.1.9.2.2, D.1.1.9.4.1 a 2, D.1.1.9.11 a 12 | [14 empty] | P | 2
| VV |  | 1 |  | 1 | [12 empty] | VV | 2 | 2 | True | 1 | ROZPOCET
55 | K | 919735111 | Řezání stávajícího živičného krytu hl do 50 mm | m | 15.42 |  | 0 | CS ÚRS 2018 02 |  | základní |  | 0 | 0 | 0 | 0 | 0 | 4 | K | 2 |  |  |  | ROZPOCET | 0 | 0 | 0 | 0 | 0 | 1 | 0 | 4 | 1579680744
| PP |  | Řezání stávajícího živičného krytu nebo podkladu hloubky do 50 mm | [14 empty] | PP | 2
| P |  | Poznámka k položce: viz TZ př.č. D.1.1.9.1, v.č. D.1.1.9.2.2, D.1.1.9.4.1 a 2, D.1.1.9.11 a 12 | [14 empty] | P | 2
| VV |  | vyspravení komunikace viz SO 11 | [14 empty] | VV | 2 | 1 | True | 0 | ROZPOCET
| VV |  | 7,71*2 |  | 15.42 | [12 empty] | VV | 2 | 2 | True | 1 | ROZPOCET
| D | 997 | Přesun sutě |  |  |  | 0 |  |  |  |  | 0 |  | 0 |  | 0 | 1 | D | 1 |  |  |  | ROZPOCET | [6 empty] | 0
56 | K | 997221551 | Vodorovná doprava suti ze sypkých materiálů do 1 km | t | 8.277 |  | 0 | CS ÚRS 2018 02 |  | základní |  | 0 | 0 | 0 | 0 | 0 | 4 | K | 2 |  |  |  | ROZPOCET | 0 | 0 | 0 | 0 | 0 | 1 | 0 | 4 | -819476251
| PP |  | Vodorovná doprava suti bez naložení, ale se složením a s hrubým urovnáním ze sypkých materiálů, na vzdálenost do 1 km | [14 empty] | PP | 2
57 | K | 997221559 | Příplatek ZKD 1 km u vodorovné dopravy suti ze sypkých materiálů | t | 57.939 |  | 0 | CS ÚRS 2018 02 |  | základní |  | 0 | 0 | 0 | 0 | 0 | 4 | K | 2 |  |  |  | ROZPOCET | 0 | 0 | 0 | 0 | 0 | 1 | 0 | 4 | 789356174
| PP |  | Vodorovná doprava suti bez naložení, ale se složením a s hrubým urovnáním Příplatek k ceně za každý další i započatý 1 km přes 1 km | [14 empty] | PP | 2
| VV |  | 8,277*7 'Přepočtené koeficientem množství |  | 57.939 | [12 empty] | VV | 2 | 2 | False | 1 | ROZPOCET
58 | K | 997221611 | Nakládání suti na dopravní prostředky pro vodorovnou dopravu | t | 8.277 |  | 0 | CS ÚRS 2018 02 |  | základní |  | 0 | 0 | 0 | 0 | 0 | 4 | K | 2 |  |  |  | ROZPOCET | 0 | 0 | 0 | 0 | 0 | 1 | 0 | 4 | 1027389035
| PP |  | Nakládání na dopravní prostředky pro vodorovnou dopravu suti | [14 empty] | PP | 2
59 | K | 997221845 | Poplatek za uložení na skládce (skládkovné) odpadu asfaltového bez dehtu kód odpadu 170 302 | t | 1.917 |  | 0 | CS ÚRS 2018 02 |  | základní |  | 0 | 0 | 0 | 0 | 0 | 4 | K | 2 |  |  |  | ROZPOCET | 0 | 0 | 0 | 0 | 0 | 1 | 0 | 4 | -2036524206
| PP |  | Poplatek za uložení stavebního odpadu na skládce (skládkovné) asfaltového bez obsahu dehtu zatříděného do Katalogu odpadů pod kódem 170 302 | [14 empty] | PP | 2
| VV |  | 0,831+1,086 |  | 1.917 | [12 empty] | VV | 2 | 2 | True | 1 | ROZPOCET
60 | K | 997221855 | Poplatek za uložení na skládce (skládkovné) zeminy a kameniva kód odpadu 170 504 | t | 6.36 |  | 0 | CS ÚRS 2018 02 |  | základní |  | 0 | 0 | 0 | 0 | 0 | 4 | K | 2 |  |  |  | ROZPOCET | 0 | 0 | 0 | 0 | 0 | 1 | 0 | 4 | 1439665242
| PP |  | Poplatek za uložení stavebního odpadu na skládce (skládkovné) zeminy a kameniva zatříděného do Katalogu odpadů pod kódem 170 504 | [14 empty] | PP | 2
| D | 998 | Přesun hmot |  |  |  | 0 |  |  |  |  | 0 |  | 0 |  | 0 | 1 | D | 1 |  |  |  | ROZPOCET | [6 empty] | 0
61 | K | 998276101 | Přesun hmot pro trubní vedení z trub z plastických hmot otevřený výkop | t | 20.89 |  | 0 | CS ÚRS 2018 02 |  | základní |  | 0 | 0 | 0 | 0 | 0 | 4 | K | 2 |  |  |  | ROZPOCET | 0 | 0 | 0 | 0 | 0 | 1 | 0 | 4 | 1358896031
| PP |  | Přesun hmot pro trubní vedení hloubené z trub z plastických hmot nebo sklolaminátových pro vodovody nebo kanalizace v otevřeném výkopu dopravní vzdálenost do 15 m | [14 empty] | PP | 2

## 0005 - SO 08.3 Přeložka p...
{d841a2b9-74c3-445c-877c-9c067fed2ba2}
2
| KRYCÍ LIST SOUPISU PRACÍ | [7 empty] | v --- níže se nacházejí doplnkové a pomocné údaje k sestavám --- v | [8 empty] | False
Stavba:
ČOV Přerov - kalová koncovka
Objekt:
01 - ČOV Přerov - kalová koncovka
Soupis:
007 - SO 08 Inženýrské sítě
Úroveň 3:
0005 - SO 08.3 Přeložka potrubí stabilizovaného kalu z USN – SK1
| KSO: |  |  |  |  | CC-CZ:
| Místo: |  |  |  |  | Datum: | 6. 12. 2018
| Zadavatel: |  |  |  |  | IČ:
|  | Vodovody a kanalizace Přerov, a.s. |  |  |  | DIČ:
| Uchazeč: |  |  |  |  | IČ: | Vyplň údaj
|  | Vyplň údaj |  |  |  | DIČ: | Vyplň údaj
| Projektant: |  |  |  |  | IČ:
|  | Sweco Hydroprojekt a.s., divize Morava |  |  |  | DIČ:
| Zpracovatel: |  |  |  |  | IČ:
DIČ:
Poznámka:
| Cena bez DPH | [5 empty] | 0
|  |  | Základ daně |  |  | Sazba daně | Výše daně
| DPH | základní | 0 |  |  | 21% | 0
|  | snížená | 0 |  |  | 15% | 0
|  | zákl. přenesená | 0 |  |  | 21% | 0
|  | sníž. přenesená | 0 |  |  | 15% | 0
|  | nulová | 0 |  |  | 0% | 0
| Cena s DPH |  |  | v | CZK |  | 0
| Projektant |  |  | Zpracovatel
| Datum a podpis: |  | Razítko | Datum a podpis: |  |  | Razítko
| Objednavatel |  |  | Uchazeč
| Datum a podpis: |  | Razítko | Datum a podpis: |  |  | Razítko
REKAPITULACE ČLENĚNÍ SOUPISU PRACÍ
Stavba:
ČOV Přerov - kalová koncovka
Objekt:
01 - ČOV Přerov - kalová koncovka
Soupis:
007 - SO 08 Inženýrské sítě
Úroveň 3:
0005 - SO 08.3 Přeložka potrubí stabilizovaného kalu z USN – SK1
Místo: | [5 empty] | Datum: | 6. 12. 2018
Zadavatel: |  |  | Vodovody a kanalizace Přerov, a.s. |  |  | Projektant: | Sweco Hydroprojekt a.s., divize Morava
Uchazeč: |  |  | Vyplň údaj |  |  | Zpracovatel:
Kód dílu - Popis | [6 empty] | Cena celkem [CZK]
Náklady ze soupisu prací | [6 empty] | 0 | [11 empty] | -1
| HSV - Práce a dodávky HSV | [5 empty] | 0
| 1 - Zemní práce | [5 empty] | 0
| 2 - Zakládání | [5 empty] | 0
| 4 - Vodorovné konstrukce | [5 empty] | 0
| 8 - Trubní vedení | [5 empty] | 0
| 9 - Ostatní konstrukce a práce, bourání | [5 empty] | 0
| 997 - Přesun sutě | [5 empty] | 0
| 998 - Přesun hmot | [5 empty] | 0
SOUPIS PRACÍ
Stavba:
ČOV Přerov - kalová koncovka
Objekt:
01 - ČOV Přerov - kalová koncovka
Soupis:
007 - SO 08 Inženýrské sítě
Úroveň 3:
0005 - SO 08.3 Přeložka potrubí stabilizovaného kalu z USN – SK1
Místo: | [5 empty] | Datum: | 6. 12. 2018
Zadavatel: |  |  | Vodovody a kanalizace Přerov, a.s. |  |  | Projektant: | Sweco Hydroprojekt a.s., divize Morava
Uchazeč: |  |  | Vyplň údaj |  |  | Zpracovatel:
PČ | Typ | Kód | Popis | MJ | Množství | J.cena [CZK] | Cena celkem [CZK] | Cenová soustava |  | DPH | J. Nh [h] | Nh celkem [h] | J. hmotnost [t] | Hmotnost celkem [t] | J. suť [t] | Suť Celkem [t]
Náklady soupisu celkem | [6 empty] | 0 |  |  |  |  | 0 |  | 9.3128 |  | 6.0122 |  | D | -1 | [10 empty] | 0
| D | HSV | Práce a dodávky HSV |  |  |  | 0 |  |  |  |  | 0 |  | 9.3128 |  | 6.0122 | 1 | D | 0 |  |  |  | ROZPOCET | [6 empty] | 0
| D | 1 | Zemní práce |  |  |  | 0 |  |  |  |  | 0 |  | 6.1122 |  | 6.0122 | 1 | D | 1 |  |  |  | ROZPOCET | [6 empty] | 0
1 | K | 113107165 | Odstranění podkladu z kameniva drceného tl 500 mm strojně pl přes 50 do 200 m2 | m2 | 6.16 |  | 0 | CS ÚRS 2018 02 |  | základní |  | 0 | 0 | 0 | 0.75 | 4.62 | 4 | K | 2 |  |  |  | ROZPOCET | 0 | 0 | 0 | 0 | 0 | 1 | 0 | 4 | 453347228
| PP |  | Odstranění podkladů nebo krytů strojně plochy jednotlivě přes 50 m2 do 200 m2 s přemístěním hmot na skládku na vzdálenost do 20 m nebo s naložením na dopravní prostředek z kameniva hrubého drceného, o tl. vrstvy přes 400 do 500 mm | [14 empty] | PP | 2
2 | K | 113107181 | Odstranění podkladu živičného tl 50 mm strojně pl přes 50 do 200 m2 | m2 | 6.16 |  | 0 | CS ÚRS 2018 02 |  | základní |  | 0 | 0 | 0 | 0.098 | 0.60368 | 4 | K | 2 |  |  |  | ROZPOCET | 0 | 0 | 0 | 0 | 0 | 1 | 0 | 4 | -14333595
| PP |  | Odstranění podkladů nebo krytů strojně plochy jednotlivě přes 50 m2 do 200 m2 s přemístěním hmot na skládku na vzdálenost do 20 m nebo s naložením na dopravní prostředek živičných, o tl. vrstvy do 50 mm | [14 empty] | PP | 2
3 | K | 113154123 | Frézování živičného krytu tl 50 mm pruh š 1 m pl do 500 m2 bez překážek v trase | m2 | 6.16 |  | 0 | CS ÚRS 2018 02 |  | základní |  | 0 | 5e-05 | 0.000308 | 0.128 | 0.78848 | 4 | K | 2 |  |  |  | ROZPOCET | 0 | 0 | 0 | 0 | 0 | 1 | 0 | 4 | 1904504799
| PP |  | Frézování živičného podkladu nebo krytu s naložením na dopravní prostředek plochy do 500 m2 bez překážek v trase pruhu šířky přes 0,5 m do 1 m, tloušťky vrstvy 50 mm | [14 empty] | PP | 2
| P |  | Poznámka k položce: viz TZ př.č. D.1.1.9.1, v.č. D.1.1.9.2.3, D.1.1.9.5.1 a 2, D.1.1.9.11 a 12 | [14 empty] | P | 2
| VV |  | 5,6*1,1 |  | 6.16 | [12 empty] | VV | 2 | 2 | True | 1 | ROZPOCET
4 | K | 115,1-R | Dodávka + montáž čerpací studny ocel. trouba DN 400, vč. pomocných zemních prací | ks | 1 |  | 0 |  |  | základní |  | 0 | 0 | 0 | 0 | 0 | 4 | K | 2 |  |  |  | ROZPOCET | 0 | 0 | 0 | 0 | 0 | 1 | 0 | 4 | -394901131
| PP |  | Dodávka + montáž čerpací studny ocel. trouba DN 400, vč. pomocných zemních prací | [14 empty] | PP | 2
| VV |  | pozemní voda | [14 empty] | VV | 2 | 1 | True | 0 | ROZPOCET
| VV |  | 1 |  | 1 | [12 empty] | VV | 2 | 2 | True | 1 | ROZPOCET
5 | K | 115101201 | Čerpání vody na dopravní výšku do 10 m průměrný přítok do 500 l/min | hod | 60 |  | 0 | CS ÚRS 2018 02 |  | základní |  | 0 | 0 | 0 | 0 | 0 | 4 | K | 2 |  |  |  | ROZPOCET | 0 | 0 | 0 | 0 | 0 | 1 | 0 | 4 | -204648068
| PP |  | Čerpání vody na dopravní výšku do 10 m s uvažovaným průměrným přítokem do 500 l/min | [14 empty] | PP | 2
| VV |  | povrchové vody | [14 empty] | VV | 2 | 1 | True | 0 | ROZPOCET
| VV |  | 5*12 |  | 60 | [12 empty] | VV | 2 | 2 | True | 1 | ROZPOCET
6 | K | 115101301 | Pohotovost čerpací soupravy pro dopravní výšku do 10 m přítok do 500 l/min | den | 5 |  | 0 | CS ÚRS 2018 02 |  | základní |  | 0 | 0 | 0 | 0 | 0 | 4 | K | 2 |  |  |  | ROZPOCET | 0 | 0 | 0 | 0 | 0 | 1 | 0 | 4 | 1741064707
| PP |  | Pohotovost záložní čerpací soupravy pro dopravní výšku do 10 m s uvažovaným průměrným přítokem do 500 l/min | [14 empty] | PP | 2
7 | K | 119001401 | Dočasné zajištění potrubí ocelového nebo litinového DN do 200 | m | 3.3 |  | 0 | CS ÚRS 2018 02 |  | základní |  | 0 | 0.00868 | 0.028644 | 0 | 0 | 4 | K | 2 |  |  |  | ROZPOCET | 0 | 0 | 0 | 0 | 0 | 1 | 0 | 4 | -1766273330
| PP |  | Dočasné zajištění podzemního potrubí nebo vedení ve výkopišti ve stavu i poloze , ve kterých byla na začátku zemních prací a to s podepřením, vzepřením nebo vyvěšením, příp. s ochranným bedněním, se zřízením a odstraněním za jišťovací konstrukce, s opotřebením hmot potrubí ocelového nebo litinového, jmenovité světlosti DN do 200 | [14 empty] | PP | 2
| P |  | Poznámka k položce: viz TZ př.č. D.1.1.9.1, v.č. D.1.1.9.2.3, D.1.1.9.5.1 a 2, D.1.1.9.11 a 12 | [14 empty] | P | 2
| VV |  | 1,1*3 |  | 3.3 | [12 empty] | VV | 2 | 2 | True | 1 | ROZPOCET
8 | K | 120001101 | Příplatek za ztížení odkopávky nebo prokkopávky v blízkosti inženýrských sítí | m3 | 4.398 |  | 0 | CS ÚRS 2018 02 |  | základní |  | 0 | 0 | 0 | 0 | 0 | 4 | K | 2 |  |  |  | ROZPOCET | 0 | 0 | 0 | 0 | 0 | 1 | 0 | 4 | -1557900221
| PP |  | Příplatek k cenám vykopávek za ztížení vykopávky v blízkosti inženýrských sítí nebo výbušnin v horninách jakékoliv třídy | [14 empty] | PP | 2
| VV |  | 30% z výkopu | [14 empty] | VV | 2 | 1 | True | 0 | ROZPOCET
| VV |  | (11,729+2,932)*0,3 |  | 4.398 | [12 empty] | VV | 2 | 2 | True | 1 | ROZPOCET
9 | K | 121101101 | Sejmutí ornice s přemístěním na vzdálenost do 50 m | m3 | 1.54 |  | 0 | CS ÚRS 2018 02 |  | základní |  | 0 | 0 | 0 | 0 | 0 | 4 | K | 2 |  |  |  | ROZPOCET | 0 | 0 | 0 | 0 | 0 | 1 | 0 | 4 | 975044842
| PP |  | Sejmutí ornice nebo lesní půdy s vodorovným přemístěním na hromady v místě upotřebení nebo na dočasné či trvalé skládky se složením, na vzdálenost do 50 m | [14 empty] | PP | 2
| P |  | Poznámka k položce: viz TZ př.č. D.1.1.9.1, v.č. D.1.1.9.2.3, D.1.1.9.5.1 a 2, D.1.1.9.11 a 12 | [14 empty] | P | 2
| VV |  | 7*1,1*0,2 |  | 1.54 | [12 empty] | VV | 2 | 2 | True | 1 | ROZPOCET
10 | K | 132201202 | Hloubení rýh š do 2000 mm v hornině tř. 3 objemu do 1000 m3 | m3 | 11.729 |  | 0 | CS ÚRS 2018 02 |  | základní |  | 0 | 0 | 0 | 0 | 0 | 4 | K | 2 |  |  |  | ROZPOCET | 0 | 0 | 0 | 0 | 0 | 1 | 0 | 4 | -713287360
| PP |  | Hloubení zapažených i nezapažených rýh šířky přes 600 do 2 000 mm s urovnáním dna do předepsaného profilu a spádu v hornině tř. 3 přes 100 do 1 000 m3 | [14 empty] | PP | 2
| P |  | Poznámka k položce: viz TZ př.č. D.1.1.9.1, v.č. D.1.1.9.2.3, D.1.1.9.5.1 a 2, D.1.1.9.11 a 12 80% hor.tř.III a 20% hor. tř.IV | [14 empty] | P | 2
| VV |  | stoka | [14 empty] | VV | 2 | 1 | True | 0 | ROZPOCET
| VV |  | "zeleń tl.200mm" 7*1,1*(1,4-0,2) |  | 9.24 | [12 empty] | VV | 2 | 2 | True | 0 | ROZPOCET
| VV |  | "komunikace tl.520mm" 5,6*1,1*(1,4-0,52) |  | 5.421 | [12 empty] | VV | 2 | 2 | True | 0 | ROZPOCET
| VV |  | Mezisoučet |  | 14.661 | [12 empty] | VV | 2 | 3 | True | 0 | ROZPOCET
| VV |  | 14,661*0,8 |  | 11.729 | [12 empty] | VV | 2 | 2 | True | 1 | ROZPOCET
11 | K | 132201209 | Příplatek za lepivost k hloubení rýh š do 2000 mm v hornině tř. 3 | m3 | 5.865 |  | 0 | CS ÚRS 2018 02 |  | základní |  | 0 | 0 | 0 | 0 | 0 | 4 | K | 2 |  |  |  | ROZPOCET | 0 | 0 | 0 | 0 | 0 | 1 | 0 | 4 | -1028834728
| PP |  | Hloubení zapažených i nezapažených rýh šířky přes 600 do 2 000 mm s urovnáním dna do předepsaného profilu a spádu v hornině tř. 3 Příplatek k cenám za lepivost horniny tř. 3 | [14 empty] | PP | 2
| VV |  | 11,729/2 |  | 5.865 | [12 empty] | VV | 2 | 2 | True | 1 | ROZPOCET
12 | K | 132301202 | Hloubení rýh š do 2000 mm v hornině tř. 4 objemu do 1000 m3 | m3 | 2.932 |  | 0 | CS ÚRS 2018 02 |  | základní |  | 0 | 0 | 0 | 0 | 0 | 4 | K | 2 |  |  |  | ROZPOCET | 0 | 0 | 0 | 0 | 0 | 1 | 0 | 4 | -1700178198
| PP |  | Hloubení zapažených i nezapažených rýh šířky přes 600 do 2 000 mm s urovnáním dna do předepsaného profilu a spádu v hornině tř. 4 přes 100 do 1 000 m3 | [14 empty] | PP | 2
| P |  | Poznámka k položce: viz TZ př.č. D.1.1.9.1, v.č. D.1.1.9.2.3, D.1.1.9.5.1 a 2, D.1.1.9.11 a 12 80% hor.tř.III a 20% hor. tř.IV | [14 empty] | P | 2
| VV |  | 14,661*0,2 |  | 2.932 | [12 empty] | VV | 2 | 2 | True | 1 | ROZPOCET
13 | K | 132301209 | Příplatek za lepivost k hloubení rýh š do 2000 mm v hornině tř. 4 | m3 | 1.466 |  | 0 | CS ÚRS 2018 02 |  | základní |  | 0 | 0 | 0 | 0 | 0 | 4 | K | 2 |  |  |  | ROZPOCET | 0 | 0 | 0 | 0 | 0 | 1 | 0 | 4 | -1973615673
| PP |  | Hloubení zapažených i nezapažených rýh šířky přes 600 do 2 000 mm s urovnáním dna do předepsaného profilu a spádu v hornině tř. 4 Příplatek k cenám za lepivost horniny tř. 4 | [14 empty] | PP | 2
| P |  | Poznámka k položce: viz TZ př.č. D.1.1.9.1, v.č. D.1.1.9.2.1, D.1.1.9.3 až 7 80% hor.tř.III a 20% hor. tř.IV | [14 empty] | P | 2
| VV |  | 2,932/2 |  | 1.466 | [12 empty] | VV | 2 | 2 | True | 1 | ROZPOCET
14 | K | 151811132 | Osazení pažicího boxu hl výkopu do 4 m š do 2,5 m | m2 | 35.28 |  | 0 | CS ÚRS 2018 02 |  | základní |  | 0 | 0.00059 | 0.020815 | 0 | 0 | 4 | K | 2 |  |  |  | ROZPOCET | 0 | 0 | 0 | 0 | 0 | 1 | 0 | 4 | -1910007196
| PP |  | Zřízení pažicích boxů pro pažení a rozepření stěn rýh podzemního vedení hloubka výkopu do 4 m, šířka přes 1,2 do 2,5 m | [14 empty] | PP | 2
| P |  | Poznámka k položce: viz TZ př.č. D.1.1.9.1, v.č. D.1.1.9.2.3, D.1.1.9.5.1 a 2, D.1.1.9.11 a 12 | [14 empty] | P | 2
| VV |  | 12,6*1,4*2 |  | 35.28 | [12 empty] | VV | 2 | 2 | True | 1 | ROZPOCET
15 | K | 151811232 | Odstranění pažicího boxu hl výkopu do 4 m š do 2,5 m | m2 | 35.28 |  | 0 | CS ÚRS 2018 02 |  | základní |  | 0 | 0 | 0 | 0 | 0 | 4 | K | 2 |  |  |  | ROZPOCET | 0 | 0 | 0 | 0 | 0 | 1 | 0 | 4 | 451807995
| PP |  | Odstranění pažicích boxů pro pažení a rozepření stěn rýh podzemního vedení hloubka výkopu do 4 m, šířka přes 1,2 do 2,5 m | [14 empty] | PP | 2
16 | K | 161101101 | Svislé přemístění výkopku z horniny tř. 1 až 4 hl výkopu do 2,5 m | m3 | 8.064 |  | 0 | CS ÚRS 2018 02 |  | základní |  | 0 | 0 | 0 | 0 | 0 | 4 | K | 2 |  |  |  | ROZPOCET | 0 | 0 | 0 | 0 | 0 | 1 | 0 | 4 | -2321500
| PP |  | Svislé přemístění výkopku bez naložení do dopravní nádoby avšak s vyprázdněním dopravní nádoby na hromadu nebo do dopravního prostředku z horniny tř. 1 až 4, při hloubce výkopu přes 1 do 2,5 m | [14 empty] | PP | 2
| VV |  | (11,729+2,932)*0,55 |  | 8.064 | [12 empty] | VV | 2 | 2 | True | 1 | ROZPOCET
17 | K | 162301101 | Vodorovné přemístění do 500 m výkopku/sypaniny z horniny tř. 1 až 4 - na mezideponii | m3 | 16.201 |  | 0 | CS ÚRS 2018 02 |  | základní |  | 0 | 0 | 0 | 0 | 0 | 4 | K | 2 |  |  |  | ROZPOCET | 0 | 0 | 0 | 0 | 0 | 1 | 0 | 4 | 1277542686
| PP |  | Vodorovné přemístění výkopku nebo sypaniny po suchu na obvyklém dopravním prostředku, bez naložení výkopku, avšak se složením bez rozhrnutí z horniny tř. 1 až 4 na vzdálenost přes 50 do 500 m | [14 empty] | PP | 2
| VV |  | ornice | [14 empty] | VV | 2 | 1 | True | 0 | ROZPOCET
| VV |  | 1,54 |  | 1.54 | [12 empty] | VV | 2 | 2 | True | 0 | ROZPOCET
| VV |  | výkop | [14 empty] | VV | 2 | 1 | True | 0 | ROZPOCET
| VV |  | 11,729+2,932 |  | 14.661 | [12 empty] | VV | 2 | 2 | True | 0 | ROZPOCET
| VV |  | Součet |  | 16.201 | [12 empty] | VV | 2 | 4 | True | 1 | ROZPOCET
18 | K | 162301101,1 | Vodorovné přemístění do 500 m výkopku/sypaniny z horniny tř. 1 až 4 - zpět na stavbu | m3 | 4.435 |  | 0 |  |  | základní |  | 0 | 0 | 0 | 0 | 0 | 4 | K | 2 |  |  |  | ROZPOCET | 0 | 0 | 0 | 0 | 0 | 1 | 0 | 4 | 463823802
| PP |  | Vodorovné přemístění výkopku nebo sypaniny po suchu na obvyklém dopravním prostředku, bez naložení výkopku, avšak se složením bez rozhrnutí z horniny tř. 1 až 4 na vzdálenost přes 50 do 500 m | [14 empty] | PP | 2
| VV |  | zásyp v zeleni dle nových povrchů | [14 empty] | VV | 2 | 1 | True | 0 | ROZPOCET
| VV |  | 4,8*1,1*(1,4-0,1-0,46-0,2) |  | 3.379 | [12 empty] | VV | 2 | 2 | True | 0 | ROZPOCET
| VV |  | dosyp v zeleni do úrovni terénu dle nových povrchů | [14 empty] | VV | 2 | 1 | True | 0 | ROZPOCET
| VV |  | 4,8*1,1*0,2 |  | 1.056 | [12 empty] | VV | 2 | 2 | True | 0 | ROZPOCET
| VV |  | Součet |  | 4.435 | [12 empty] | VV | 2 | 4 | True | 1 | ROZPOCET
19 | K | 162701103 | Vodorovné přemístění do 8000 m výkopku/sypaniny z horniny tř. 1 až 4 - na trvalou skládku | m3 | 10.226 |  | 0 | CS ÚRS 2018 02 |  | základní |  | 0 | 0 | 0 | 0 | 0 | 4 | K | 2 |  |  |  | ROZPOCET | 0 | 0 | 0 | 0 | 0 | 1 | 0 | 4 | 579196092
| PP |  | Vodorovné přemístění výkopku nebo sypaniny po suchu na obvyklém dopravním prostředku, bez naložení výkopku, avšak se složením bez rozhrnutí z horniny tř. 1 až 4 na vzdálenost přes 7 000 do 8 000 m | [14 empty] | PP | 2
20 | K | 167101102 | Nakládání výkopku z hornin tř. 1 až 4 přes 100 m3 - zpět na stavbu | m3 | 4.435 |  | 0 | CS ÚRS 2018 02 |  | základní |  | 0 | 0 | 0 | 0 | 0 | 4 | K | 2 |  |  |  | ROZPOCET | 0 | 0 | 0 | 0 | 0 | 1 | 0 | 4 | 1621928605
| PP |  | Nakládání, skládání a překládání neulehlého výkopku nebo sypaniny nakládání, množství přes 100 m3, z hornin tř. 1 až 4 | [14 empty] | PP | 2
21 | K | 167101102,1 | Nakládání výkopku z hornin tř. 1 až 4 přes 100 m3 - na trvalou skládku | m3 | 10.226 |  | 0 |  |  | základní |  | 0 | 0 | 0 | 0 | 0 | 4 | K | 2 |  |  |  | ROZPOCET | 0 | 0 | 0 | 0 | 0 | 1 | 0 | 4 | 2035019926
| PP |  | Nakládání, skládání a překládání neulehlého výkopku nebo sypaniny nakládání, množství přes 100 m3, z hornin tř. 1 až 4 | [14 empty] | PP | 2
| VV |  | na mezideponii - ornice | [14 empty] | VV | 2 | 1 | True | 0 | ROZPOCET
| VV |  | 16,201-1,54 |  | 14.661 | [12 empty] | VV | 2 | 2 | True | 0 | ROZPOCET
| VV |  | zpět na stavbu | [14 empty] | VV | 2 | 1 | True | 0 | ROZPOCET
| VV |  | -4,435 |  | -4.435 | [12 empty] | VV | 2 | 2 | True | 0 | ROZPOCET
| VV |  | Součet |  | 10.226 | [12 empty] | VV | 2 | 4 | True | 1 | ROZPOCET
22 | K | 171201201 | Uložení sypaniny na skládky | m3 | 10.226 |  | 0 | CS ÚRS 2018 02 |  | základní |  | 0 | 0 | 0 | 0 | 0 | 4 | K | 2 |  |  |  | ROZPOCET | 0 | 0 | 0 | 0 | 0 | 1 | 0 | 4 | 1407715034
| PP |  | Uložení sypaniny na skládky | [14 empty] | PP | 2
23 | K | 171201211 | Poplatek za uložení stavebního odpadu - zeminy a kameniva na skládce | t | 18.407 |  | 0 | CS ÚRS 2018 02 |  | základní |  | 0 | 0 | 0 | 0 | 0 | 4 | K | 2 |  |  |  | ROZPOCET | 0 | 0 | 0 | 0 | 0 | 1 | 0 | 4 | 55490426
| PP |  | Poplatek za uložení stavebního odpadu na skládce (skládkovné) zeminy a kameniva zatříděného do Katalogu odpadů pod kódem 170 504 | [14 empty] | PP | 2
| VV |  | 10,226*1,8 'Přepočtené koeficientem množství |  | 18.407 | [12 empty] | VV | 2 | 2 | False | 1 | ROZPOCET
24 | K | 174101101 | Zásyp jam, šachet rýh nebo kolem objektů sypaninou se zhutněním | m3 | 12.417 |  | 0 | CS ÚRS 2018 02 |  | základní |  | 0 | 0 | 0 | 0 | 0 | 4 | K | 2 |  |  |  | ROZPOCET | 0 | 0 | 0 | 0 | 0 | 1 | 0 | 4 | -1530482236
| PP |  | Zásyp sypaninou z jakékoliv horniny s uložením výkopku ve vrstvách se zhutněním jam, šachet, rýh nebo kolem objektů v těchto vykopávkách | [14 empty] | PP | 2
| VV |  | výkop | [14 empty] | VV | 2 | 1 | True | 0 | ROZPOCET
| VV |  | 11,729+2,932 |  | 14.661 | [12 empty] | VV | 2 | 2 | True | 0 | ROZPOCET
| VV |  | lóže | [14 empty] | VV | 2 | 1 | True | 0 | ROZPOCET
| VV |  | -1,386 |  | -1.386 | [12 empty] | VV | 2 | 2 | True | 0 | ROZPOCET
| VV |  | obsyp | [14 empty] | VV | 2 | 1 | True | 0 | ROZPOCET
| VV |  | -6,376 |  | -6.376 | [12 empty] | VV | 2 | 2 | True | 0 | ROZPOCET
| VV |  | dosyp v zeleni do úrovni terénu dle nových povrchů jen 4,8m | [14 empty] | VV | 2 | 1 | True | 0 | ROZPOCET
| VV |  | 4,8*1,1*0,2 |  | 1.056 | [12 empty] | VV | 2 | 2 | True | 0 | ROZPOCET
| VV |  | dosyp komunikaci do úrovni terénu dle nových prvchů | [14 empty] | VV | 2 | 1 | True | 0 | ROZPOCET
| VV |  | (12,6-4,8)*1,1*0,52 |  | 4.462 | [12 empty] | VV | 2 | 2 | True | 0 | ROZPOCET
| VV |  | Součet |  | 12.417 | [12 empty] | VV | 2 | 4 | True | 1 | ROZPOCET
25 | M | 58981144 | recyklát betonový frakce 0/63 | t | 17.56 |  | 0 | CS ÚRS 2018 02 |  | základní |  | 0 | 0.2 | 3.512 | 0 | 0 | 8 | M | 2 |  |  |  | ROZPOCET | 0 | 0 | 0 | 0 | 0 | 1 | 0 | 4 | -769649702
| PP |  | recyklát betonový frakce 0/63 | [14 empty] | PP | 2
| VV |  | zásyp | [14 empty] | VV | 2 | 1 | True | 0 | ROZPOCET
| VV |  | 12,417 |  | 12.417 | [12 empty] | VV | 2 | 2 | True | 0 | ROZPOCET
| VV |  | zásyp v zeleni dle nových povrchů | [14 empty] | VV | 2 | 1 | True | 0 | ROZPOCET
| VV |  | -4,8*1,1*(1,4-0,1-0,46-0,2) |  | -3.379 | [12 empty] | VV | 2 | 2 | True | 0 | ROZPOCET
| VV |  | dosyp v zeleni do úrovni terénu dle nových povrchů | [14 empty] | VV | 2 | 1 | True | 0 | ROZPOCET
| VV |  | -4,8*1,1*0,2 |  | -1.056 | [12 empty] | VV | 2 | 2 | True | 0 | ROZPOCET
| VV |  | Součet |  | 7.982 | [12 empty] | VV | 2 | 4 | True | 1 | ROZPOCET
| VV |  | 7,982*2,2 'Přepočtené koeficientem množství |  | 17.56 | [12 empty] | VV | 2 | 2 | False | 1 | ROZPOCET
26 | K | 175111101 | Obsypání potrubí ručně sypaninou bez prohození sítem, uloženou do 3 m | m3 | 6.376 |  | 0 | CS ÚRS 2018 01 |  | základní |  | 0 | 0 | 0 | 0 | 0 | 4 | K | 2 |  |  |  | ROZPOCET | 0 | 0 | 0 | 0 | 0 | 1 | 0 | 4 | 879265322
| PP |  | Obsypání potrubí ručně sypaninou z vhodných hornin tř. 1 až 4 nebo materiálem připraveným podél výkopu ve vzdálenosti do 3 m od jeho kraje, pro jakoukoliv hloubku výkopu a míru zhutnění bez prohození sypaniny sítem | [14 empty] | PP | 2
| P |  | Poznámka k položce: viz TZ př.č. D.1.1.9.1, v.č. D.1.1.9.2.3, D.1.1.9.5.1 a 2, D.1.1.9.11 a 12 | [14 empty] | P | 2
| VV |  | 12,6*1,1*0,46 |  | 6.376 | [12 empty] | VV | 2 | 2 | True | 1 | ROZPOCET
27 | M | 583,1-R | písek fr 0-8mm vč. dopravy | t | 12.752 |  | 0 |  |  | základní |  | 0 | 0.2 | 2.5504 | 0 | 0 | 8 | M | 2 |  |  |  | ROZPOCET | 0 | 0 | 0 | 0 | 0 | 1 | 0 | 4 | -704768967
| PP |  | písek vč. dopravy | [14 empty] | PP | 2
| VV |  | 6,376*2 'Přepočtené koeficientem množství |  | 12.752 | [12 empty] | VV | 2 | 2 | False | 1 | ROZPOCET
| D | 2 | Zakládání |  |  |  | 0 |  |  |  |  | 0 |  | 2.8548 |  | 0 | 1 | D | 1 |  |  |  | ROZPOCET | [6 empty] | 0
28 | K | 212752212 | Trativod z drenážních trubek plastových flexibilních D do 100 mm včetně lože otevřený výkop | m | 12.6 |  | 0 | CS ÚRS 2018 02 |  | základní |  | 0 | 0.22657 | 2.8548 | 0 | 0 | 4 | K | 2 |  |  |  | ROZPOCET | 0 | 0 | 0 | 0 | 0 | 1 | 0 | 4 | -1456467375
| PP |  | Trativody z drenážních trubek se zřízením štěrkopískového lože pod trubky a s jejich obsypem v průměrném celkovém množství do 0,15 m3/m v otevřeném výkopu z trubek plastových flexibilních D přes 65 do 100 mm | [14 empty] | PP | 2
| P |  | Poznámka k položce: viz TZ př.č. D.1.1.9.1, v.č. D.1.1.9.2.3, D.1.1.9.5.1 a 2, D.1.1.9.11 a 12 | [14 empty] | P | 2
| VV |  | 12,6 |  | 12.6 | [12 empty] | VV | 2 | 2 | True | 1 | ROZPOCET
29 | K | 215901101 | Zhutnění podloží z hornin soudržných do 92% PS nebo nesoudržných sypkých I(d) do 0,8 | m2 | 13.86 |  | 0 | CS ÚRS 2018 02 |  | základní |  | 0 | 0 | 0 | 0 | 0 | 4 | K | 2 |  |  |  | ROZPOCET | 0 | 0 | 0 | 0 | 0 | 1 | 0 | 4 | 801144290
| PP |  | Zhutnění podloží pod násypy z rostlé horniny tř. 1 až 4 z hornin soudružných do 92 % PS a nesoudržných sypkých relativní ulehlosti I(d) do 0,8 | [14 empty] | PP | 2
| P |  | Poznámka k položce: viz TZ př.č. D.1.1.9.1, v.č. D.1.1.9.2.3, D.1.1.9.5.1 a 2, D.1.1.9.11 a 12 | [14 empty] | P | 2
| VV |  | 12,6*1,1 |  | 13.86 | [12 empty] | VV | 2 | 2 | True | 1 | ROZPOCET
| D | 4 | Vodorovné konstrukce |  |  |  | 0 |  |  |  |  | 0 |  | 0.0043452 |  | 0 | 1 | D | 1 |  |  |  | ROZPOCET | [6 empty] | 0
30 | K | 451573111 | Lože pod potrubí otevřený výkop z písku fr 0-8mm | m3 | 1.386 |  | 0 | CS ÚRS 2018 02 |  | základní |  | 0 | 0 | 0 | 0 | 0 | 4 | K | 2 |  |  |  | ROZPOCET | 0 | 0 | 0 | 0 | 0 | 1 | 0 | 4 | -738903909
| PP |  | Lože pod potrubí, stoky a drobné objekty v otevřeném výkopu z písku a štěrkopísku do 63 mm | [14 empty] | PP | 2
| P |  | Poznámka k položce: viz TZ př.č. D.1.1.9.1, v.č. D.1.1.9.2.3, D.1.1.9.5.1 a 2, D.1.1.9.11 a 12 | [14 empty] | P | 2
| VV |  | 12,6*1,1*0,1 |  | 1.386 | [12 empty] | VV | 2 | 2 | True | 1 | ROZPOCET
31 | K | 452313151 | Podkladní bloky z betonu prostého tř. C 20/25 XC2 otevřený výkop | m3 | 0.089 |  | 0 | CS ÚRS 2018 02 |  | základní |  | 0 | 0 | 0 | 0 | 0 | 4 | K | 2 |  |  |  | ROZPOCET | 0 | 0 | 0 | 0 | 0 | 1 | 0 | 4 | -790847621
| PP |  | Podkladní a zajišťovací konstrukce z betonu prostého v otevřeném výkopu bloky pro potrubí z betonu tř. C 20/25 | [14 empty] | PP | 2
| P |  | Poznámka k položce: viz TZ př.č. D.1.1.9.1, v.č. D.1.1.9.2.3, D.1.1.9.5.1 a 2, D.1.1.9.11 a 12 | [14 empty] | P | 2
| VV |  | 0,089 |  | 0.089 | [12 empty] | VV | 2 | 2 | True | 1 | ROZPOCET
32 | K | 452353101 | Bednění podkladních bloků otevřený výkop | m2 | 0.68 |  | 0 | CS ÚRS 2018 02 |  | základní |  | 0 | 0.00639 | 0.0043452 | 0 | 0 | 4 | K | 2 |  |  |  | ROZPOCET | 0 | 0 | 0 | 0 | 0 | 1 | 0 | 4 | 2023734058
| PP |  | Bednění podkladních a zajišťovacích konstrukcí v otevřeném výkopu bloků pro potrubí | [14 empty] | PP | 2
| P |  | Poznámka k položce: viz TZ př.č. D.1.1.9.1, v.č. D.1.1.9.2.3, D.1.1.9.5.1 a 2, D.1.1.9.11 a 12 | [14 empty] | P | 2
| VV |  | 0,68 |  | 0.68 | [12 empty] | VV | 2 | 2 | True | 1 | ROZPOCET
| D | 8 | Trubní vedení |  |  |  | 0 |  |  |  |  | 0 |  | 0.34153 |  | 0 | 1 | D | 1 |  |  |  | ROZPOCET | [6 empty] | 0
33 | K | 857312122 | Montáž litinových tvarovek jednoosých přírubových otevřený výkop DN 150 | kus | 2 |  | 0 | CS ÚRS 2018 02 |  | základní |  | 0 | 0.00296 | 0.00592 | 0 | 0 | 4 | K | 2 |  |  |  | ROZPOCET | 0 | 0 | 0 | 0 | 0 | 1 | 0 | 4 | -1279745168
| PP |  | Montáž litinových tvarovek na potrubí litinovém tlakovém jednoosých na potrubí z trub přírubových v otevřeném výkopu, kanálu nebo v šachtě DN 150 | [14 empty] | PP | 2
| P |  | Poznámka k položce: viz TZ př.č. D.1.1.9.1, v.č. D.1.1.9.2.3, D.1.1.9.5.1 a 2, D.1.1.9.11 a 12 | [14 empty] | P | 2
| VV |  | 1+1 |  | 2 | [12 empty] | VV | 2 | 2 | True | 1 | ROZPOCET
34 | M | 552,1-R | speciální protismyková příruba DN150 pro napojení na stávající litinové potrubí | ks | 1 |  | 0 |  |  | základní |  | 0 | 0 | 0 | 0 | 0 | 8 | M | 2 |  |  |  | ROZPOCET | 0 | 0 | 0 | 0 | 0 | 1 | 0 | 4 | 800783021
| PP |  | speciální protismyková příruba DN150 pro napojení na stávající litinové potrubí | [14 empty] | PP | 2
35 | M | 552,2-R | speciální protismyková příruba DN150 pro napojení na HDPE potrubí | ks | 1 |  | 0 |  |  | základní |  | 0 | 0 | 0 | 0 | 0 | 8 | M | 2 |  |  |  | ROZPOCET | 0 | 0 | 0 | 0 | 0 | 1 | 0 | 4 | 1250422090
| PP |  | speciální protismyková příruba DN150 pro napojení na HDPE potrubí | [14 empty] | PP | 2
36 | K | 871321151 | Montáž potrubí z PE100 SDR 17 otevřený výkop svařovaných na tupo D 160 x 9,5 mm | m | 12.6 |  | 0 | CS ÚRS 2018 02 |  | základní |  | 0 | 0 | 0 | 0 | 0 | 4 | K | 2 |  |  |  | ROZPOCET | 0 | 0 | 0 | 0 | 0 | 1 | 0 | 4 | -800695117
| PP |  | Montáž vodovodního potrubí z plastů v otevřeném výkopu z polyetylenu PE 100 svařovaných na tupo SDR 17/PN10 D 160 x 9,5 mm | [14 empty] | PP | 2
| P |  | Poznámka k položce: viz TZ př.č. D.1.1.9.1, v.č. D.1.1.9.2.3, D.1.1.9.5.1 a 2, D.1.1.9.11 a 12 | [14 empty] | P | 2
| VV |  | 12,6 |  | 12.6 | [12 empty] | VV | 2 | 2 | True | 1 | ROZPOCET
37 | M | 28613624 | potrubí dvouvrstvé PE100 SDR 17 160x9,5 dl 12m | m | 13.23 |  | 0 | CS ÚRS 2018 02 |  | základní |  | 0 | 0.00457 | 0.060461 | 0 | 0 | 8 | M | 2 |  |  |  | ROZPOCET | 0 | 0 | 0 | 0 | 0 | 1 | 0 | 4 | -925140741
| PP |  | potrubí dvouvrstvé PE100 SDR 17 160x9,5 dl 12m | [14 empty] | PP | 2
| VV |  | 12,6*1,05 'Přepočtené koeficientem množství |  | 13.23 | [12 empty] | VV | 2 | 2 | False | 1 | ROZPOCET
38 | K | 877321101 | Montáž elektrospojek na vodovodním potrubí z PE trub d 160 | kus | 8 |  | 0 | CS ÚRS 2018 02 |  | základní |  | 0 | 0 | 0 | 0 | 0 | 4 | K | 2 |  |  |  | ROZPOCET | 0 | 0 | 0 | 0 | 0 | 1 | 0 | 4 | -326139715
| PP |  | Montáž tvarovek na vodovodním plastovém potrubí z polyetylenu PE 100 elektrotvarovek SDR 11/17 spojek, oblouků nebo redukcí d 160 | [14 empty] | PP | 2
| P |  | Poznámka k položce: viz TZ př.č. D.1.1.9.1, v.č. D.1.1.9.2.3, D.1.1.9.5.1 a 2, D.1.1.9.11 a 12 | [14 empty] | P | 2
| VV |  | 2+5+1 |  | 8 | [12 empty] | VV | 2 | 2 | True | 1 | ROZPOCET
39 | M | 286,5-R | elektrospojka SDR 17 PE 100 d 160 | kus | 5 |  | 0 |  |  | základní |  | 0 | 0.00181 | 0.00905 | 0 | 0 | 8 | M | 2 |  |  |  | ROZPOCET | 0 | 0 | 0 | 0 | 0 | 1 | 0 | 4 | 963090464
| PP |  | elektrospojka SDR 17 PE 100 d 160 | [14 empty] | PP | 2
40 | M | 286,1-R | oblouk 45° SDR 17 PE 100 D160 | kus | 2 |  | 0 |  |  | základní |  | 0 | 0.008 | 0.016 | 0 | 0 | 8 | M | 2 |  |  |  | ROZPOCET | 0 | 0 | 0 | 0 | 0 | 1 | 0 | 4 | 1314026106
| PP |  | oblouk 45° SDR 17 PE 100 D160 | [14 empty] | PP | 2
41 | M | 286,3-R | lemový nákružek PE d160 SDR17 PE 100 | kus | 1 |  | 0 |  |  | základní |  | 0 | 0.008 | 0.008 | 0 | 0 | 8 | M | 2 |  |  |  | ROZPOCET | 0 | 0 | 0 | 0 | 0 | 1 | 0 | 4 | 73291940
| PP |  | lemový nákružek PE d160 SDR17 PE 100 | [14 empty] | PP | 2
42 | M | 286,4-R | točivá příruba DN 150 PP/ocel, přechod na přírubový spoj | kus | 1 |  | 0 |  |  | základní |  | 0 | 0.008 | 0.008 | 0 | 0 | 8 | M | 2 |  |  |  | ROZPOCET | 0 | 0 | 0 | 0 | 0 | 1 | 0 | 4 | 1549699179
| PP |  | točivá příruba DN 150 PP/ocel, přechod na přírubový spoj | [14 empty] | PP | 2
43 | K | 892312121 | Tlaková zkouška potrubí DN 150 těsnícím vakem ucpávkovým | úsek | 1 |  | 0 | CS ÚRS 2018 02 |  | základní |  | 0 | 0.0001 | 0.0001 | 0 | 0 | 4 | K | 2 |  |  |  | ROZPOCET | 0 | 0 | 0 | 0 | 0 | 1 | 0 | 4 | 1758601892
| PP |  | Tlakové zkoušky těsnícími vaky ucpávkovými DN 150 | [14 empty] | PP | 2
44 | K | 892351111 | Tlaková zkouška potrubí DN 150 nebo 200 | m | 12.6 |  | 0 | CS ÚRS 2018 02 |  | základní |  | 0 | 0 | 0 | 0 | 0 | 4 | K | 2 |  |  |  | ROZPOCET | 0 | 0 | 0 | 0 | 0 | 1 | 0 | 4 | -1125906
| PP |  | Tlakové zkoušky na potrubí DN 150 nebo 200 | [14 empty] | PP | 2
45 | K | 899721111 | Signalizační vodič DN do 150 mm na potrubí | m | 13.9 |  | 0 | CS ÚRS 2018 02 |  | základní |  | 0 | 0.00019 | 0.002641 | 0 | 0 | 4 | K | 2 |  |  |  | ROZPOCET | 0 | 0 | 0 | 0 | 0 | 1 | 0 | 4 | -1791382728
| PP |  | Signalizační vodič na potrubí DN do 150 mm | [14 empty] | PP | 2
| P |  | Poznámka k položce: viz TZ př.č. D.1.1.9.1, v.č. D.1.1.9.2.3, D.1.1.9.5.1 a 2, D.1.1.9.11 a 12 | [14 empty] | P | 2
| VV |  | 13,9 |  | 13.9 | [12 empty] | VV | 2 | 2 | True | 1 | ROZPOCET
46 | K | 899722113 | Krytí potrubí z plastů výstražnou fólií z PVC 34cm | m | 11.9 |  | 0 | CS ÚRS 2018 02 |  | základní |  | 0 | 9e-05 | 0.001071 | 0 | 0 | 4 | K | 2 |  |  |  | ROZPOCET | 0 | 0 | 0 | 0 | 0 | 1 | 0 | 4 | 1821172823
| PP |  | Krytí potrubí z plastů výstražnou fólií z PVC šířky 34cm | [14 empty] | PP | 2
47 | K | 899911104R | Kluzná objímka výšky 25 mm vnějšího průměru potrubí do 290 mm | kus | 5 |  | 0 |  |  | základní |  | 0 | 0.00024 | 0.0012 | 0 | 0 | 4 | K | 2 |  |  |  | ROZPOCET | 0 | 0 | 0 | 0 | 0 | 1 | 0 | 4 | -621107216
| PP |  | Kluzné objímky (pojízdná sedla) pro zasunutí potrubí do chráničky výšky 25 mm vnějšího průměru potrubí do 290 mm | [14 empty] | PP | 2
| P |  | Poznámka k položce: viz TZ př.č. D.1.1.9.1, v.č. D.1.1.9.2.3, D.1.1.9.5.1 a 2, D.1.1.9.11 a 12 | [14 empty] | P | 2
| VV |  | 5 |  | 5 | [12 empty] | VV | 2 | 2 | True | 1 | ROZPOCET
48 | K | 899913153 | Uzavírací manžeta chráničky potrubí DN 150 x 273 | kus | 2 |  | 0 | CS ÚRS 2018 02 |  | základní |  | 0 | 0.0012 | 0.0024 | 0 | 0 | 4 | K | 2 |  |  |  | ROZPOCET | 0 | 0 | 0 | 0 | 0 | 1 | 0 | 4 | -1373504940
| PP |  | Koncové uzavírací manžety chrániček DN potrubí x DN chráničky DN 150 x 273 | [14 empty] | PP | 2
| P |  | Poznámka k položce: viz TZ př.č. D.1.1.9.1, v.č. D.1.1.9.2.3, D.1.1.9.5.1 a 2, D.1.1.9.11 a 12 | [14 empty] | P | 2
| VV |  | 2 |  | 2 | [12 empty] | VV | 2 | 2 | True | 1 | ROZPOCET
49 | K | 899914113 | Montáž ocelové chráničky D 273 x 5 mm | m | 4.4 |  | 0 | CS ÚRS 2018 02 |  | základní |  | 0 | 0.00058 | 0.002552 | 0 | 0 | 4 | K | 2 |  |  |  | ROZPOCET | 0 | 0 | 0 | 0 | 0 | 1 | 0 | 4 | -2114348601
| PP |  | Montáž ocelové chráničky v otevřeném výkopu vnějšího průměru D 273 x 5 mm | [14 empty] | PP | 2
| P |  | Poznámka k položce: viz TZ př.č. D.1.1.9.1, v.č. D.1.1.9.2.3, D.1.1.9.5.1 a 2, D.1.1.9.11 a 12 | [14 empty] | P | 2
| VV |  | 4,4 |  | 4.4 | [12 empty] | VV | 2 | 2 | True | 1 | ROZPOCET
50 | M | 14011110R | trubka ocelová bezešvá hladká jakost 11 353 273x5,0mm | m | 4.4 |  | 0 | CS ÚRS 2018 02 |  | základní |  | 0 | 0.05094 | 0.22414 | 0 | 0 | 8 | M | 2 |  |  |  | ROZPOCET | 0 | 0 | 0 | 0 | 0 | 1 | 0 | 4 | -1691440902
| PP |  | trubka ocelová bezešvá hladká jakost 11 353 273x5,0mm | [14 empty] | PP | 2
| D | 9 | Ostatní konstrukce a práce, bourání |  |  |  | 0 |  |  |  |  | 0 |  | 0 |  | 0 | 1 | D | 1 |  |  |  | ROZPOCET | [6 empty] | 0
51 | K | 900,1-R | Úprava pro vyvedení signalizačního vodiče (základový betonek 400x400x200 C25/30 XA1, XF3, šoupátkový poklop, průchodka pro vodič, označení vývodu vodiče, elektroinstalační rozvodná krabička), vč. dodávky materiálu | ks | 1 |  | 0 |  |  | základní |  | 0 | 0 | 0 | 0 | 0 | 4 | K | 2 |  |  |  | ROZPOCET | 0 | 0 | 0 | 0 | 0 | 1 | 0 | 4 | 1205767723
| PP |  | Úprava pro vyvedení signalizačního vodiče (základový betonek 400x400x200 C25/30 XA1, XF3, šoupátkový poklop, průchodka pro vodič, označení vývodu vodiče, elektroinstalační rozvodná krabička), vč. dodávky materiálu | [14 empty] | PP | 2
| P |  | Poznámka k položce: viz TZ př.č. D.1.1.9.1, v.č. D.1.1.9.2.3, D.1.1.9.5.1 a 2, D.1.1.9.11 a 12 | [14 empty] | P | 2
| VV |  | 1 |  | 1 | [12 empty] | VV | 2 | 2 | True | 1 | ROZPOCET
52 | K | 919735111 | Řezání stávajícího živičného krytu hl do 50 mm | m | 11.2 |  | 0 | CS ÚRS 2018 02 |  | základní |  | 0 | 0 | 0 | 0 | 0 | 4 | K | 2 |  |  |  | ROZPOCET | 0 | 0 | 0 | 0 | 0 | 1 | 0 | 4 | 1579680744
| PP |  | Řezání stávajícího živičného krytu nebo podkladu hloubky do 50 mm | [14 empty] | PP | 2
| P |  | Poznámka k položce: viz TZ př.č. D.1.1.9.1, v.č. D.1.1.9.2.3, D.1.1.9.5.1 a 2, D.1.1.9.11 a 12 | [14 empty] | P | 2
| VV |  | vyspravení komunikace viz SO 11 | [14 empty] | VV | 2 | 1 | True | 0 | ROZPOCET
| VV |  | 5,6*2 |  | 11.2 | [12 empty] | VV | 2 | 2 | True | 1 | ROZPOCET
53 | K | 970,1-R | Dodávka + montáž segmetnového těsnění pro otvor DN220 a potrubí DN150 | ks | 1 |  | 0 |  |  | základní |  | 0 | 0 | 0 | 0 | 0 | 4 | K | 2 |  |  |  | ROZPOCET | 0 | 0 | 0 | 0 | 0 | 1 | 0 | 4 | -790625654
| PP |  | Dodávka + montáž segmetnového těsnění pro otvor DN220 a potrubí DN150 | [14 empty] | PP | 2
| P |  | Poznámka k položce: viz TZ př.č. D.1.1.9.1, v.č. D.1.1.9.2.3, D.1.1.9.5.1 a 2, D.1.1.9.11 a 12 | [14 empty] | P | 2
| VV |  | přes stěnu SO 01 odvodnění kalu | [14 empty] | VV | 2 | 1 | True | 0 | ROZPOCET
| VV |  | 1 |  | 1 | [12 empty] | VV | 2 | 2 | True | 1 | ROZPOCET
| D | 997 | Přesun sutě |  |  |  | 0 |  |  |  |  | 0 |  | 0 |  | 0 | 1 | D | 1 |  |  |  | ROZPOCET | [6 empty] | 0
54 | K | 997221551 | Vodorovná doprava suti ze sypkých materiálů do 1 km | t | 6.012 |  | 0 | CS ÚRS 2018 02 |  | základní |  | 0 | 0 | 0 | 0 | 0 | 4 | K | 2 |  |  |  | ROZPOCET | 0 | 0 | 0 | 0 | 0 | 1 | 0 | 4 | -819476251
| PP |  | Vodorovná doprava suti bez naložení, ale se složením a s hrubým urovnáním ze sypkých materiálů, na vzdálenost do 1 km | [14 empty] | PP | 2
55 | K | 997221559 | Příplatek ZKD 1 km u vodorovné dopravy suti ze sypkých materiálů | t | 42.084 |  | 0 | CS ÚRS 2018 02 |  | základní |  | 0 | 0 | 0 | 0 | 0 | 4 | K | 2 |  |  |  | ROZPOCET | 0 | 0 | 0 | 0 | 0 | 1 | 0 | 4 | 789356174
| PP |  | Vodorovná doprava suti bez naložení, ale se složením a s hrubým urovnáním Příplatek k ceně za každý další i započatý 1 km přes 1 km | [14 empty] | PP | 2
| VV |  | 6,012*7 'Přepočtené koeficientem množství |  | 42.084 | [12 empty] | VV | 2 | 2 | False | 1 | ROZPOCET
56 | K | 997221611 | Nakládání suti na dopravní prostředky pro vodorovnou dopravu | t | 6.012 |  | 0 | CS ÚRS 2018 02 |  | základní |  | 0 | 0 | 0 | 0 | 0 | 4 | K | 2 |  |  |  | ROZPOCET | 0 | 0 | 0 | 0 | 0 | 1 | 0 | 4 | 1027389035
| PP |  | Nakládání na dopravní prostředky pro vodorovnou dopravu suti | [14 empty] | PP | 2
57 | K | 997221845 | Poplatek za uložení na skládce (skládkovné) odpadu asfaltového bez dehtu kód odpadu 170 302 | t | 1.392 |  | 0 | CS ÚRS 2018 02 |  | základní |  | 0 | 0 | 0 | 0 | 0 | 4 | K | 2 |  |  |  | ROZPOCET | 0 | 0 | 0 | 0 | 0 | 1 | 0 | 4 | -2036524206
| PP |  | Poplatek za uložení stavebního odpadu na skládce (skládkovné) asfaltového bez obsahu dehtu zatříděného do Katalogu odpadů pod kódem 170 302 | [14 empty] | PP | 2
| VV |  | 0,604+0,788 |  | 1.392 | [12 empty] | VV | 2 | 2 | True | 1 | ROZPOCET
58 | K | 997221855 | Poplatek za uložení na skládce (skládkovné) zeminy a kameniva kód odpadu 170 504 | t | 4.62 |  | 0 | CS ÚRS 2018 02 |  | základní |  | 0 | 0 | 0 | 0 | 0 | 4 | K | 2 |  |  |  | ROZPOCET | 0 | 0 | 0 | 0 | 0 | 1 | 0 | 4 | 1439665242
| PP |  | Poplatek za uložení stavebního odpadu na skládce (skládkovné) zeminy a kameniva zatříděného do Katalogu odpadů pod kódem 170 504 | [14 empty] | PP | 2
| D | 998 | Přesun hmot |  |  |  | 0 |  |  |  |  | 0 |  | 0 |  | 0 | 1 | D | 1 |  |  |  | ROZPOCET | [6 empty] | 0
59 | K | 998276101 | Přesun hmot pro trubní vedení z trub z plastických hmot otevřený výkop | t | 9.313 |  | 0 | CS ÚRS 2018 02 |  | základní |  | 0 | 0 | 0 | 0 | 0 | 4 | K | 2 |  |  |  | ROZPOCET | 0 | 0 | 0 | 0 | 0 | 1 | 0 | 4 | 1358896031
| PP |  | Přesun hmot pro trubní vedení hloubené z trub z plastických hmot nebo sklolaminátových pro vodovody nebo kanalizace v otevřeném výkopu dopravní vzdálenost do 15 m | [14 empty] | PP | 2

## 0006 - SO 08.4 Sání užitk...
{19104638-7641-44d0-8e03-53da112ac739}
2
| KRYCÍ LIST SOUPISU PRACÍ | [7 empty] | v --- níže se nacházejí doplnkové a pomocné údaje k sestavám --- v | [8 empty] | False
Stavba:
ČOV Přerov - kalová koncovka
Objekt:
01 - ČOV Přerov - kalová koncovka
Soupis:
007 - SO 08 Inženýrské sítě
Úroveň 3:
0006 - SO 08.4 Sání užitkové vody UV1
| KSO: |  |  |  |  | CC-CZ:
| Místo: |  |  |  |  | Datum: | 6. 12. 2018
| Zadavatel: |  |  |  |  | IČ:
|  | Vodovody a kanalizace Přerov, a.s. |  |  |  | DIČ:
| Uchazeč: |  |  |  |  | IČ: | Vyplň údaj
|  | Vyplň údaj |  |  |  | DIČ: | Vyplň údaj
| Projektant: |  |  |  |  | IČ:
|  | Sweco Hydroprojekt a.s., divize Morava |  |  |  | DIČ:
| Zpracovatel: |  |  |  |  | IČ:
DIČ:
Poznámka:
| Cena bez DPH | [5 empty] | 0
|  |  | Základ daně |  |  | Sazba daně | Výše daně
| DPH | základní | 0 |  |  | 21% | 0
|  | snížená | 0 |  |  | 15% | 0
|  | zákl. přenesená | 0 |  |  | 21% | 0
|  | sníž. přenesená | 0 |  |  | 15% | 0
|  | nulová | 0 |  |  | 0% | 0
| Cena s DPH |  |  | v | CZK |  | 0
| Projektant |  |  | Zpracovatel
| Datum a podpis: |  | Razítko | Datum a podpis: |  |  | Razítko
| Objednavatel |  |  | Uchazeč
| Datum a podpis: |  | Razítko | Datum a podpis: |  |  | Razítko
REKAPITULACE ČLENĚNÍ SOUPISU PRACÍ
Stavba:
ČOV Přerov - kalová koncovka
Objekt:
01 - ČOV Přerov - kalová koncovka
Soupis:
007 - SO 08 Inženýrské sítě
Úroveň 3:
0006 - SO 08.4 Sání užitkové vody UV1
Místo: | [5 empty] | Datum: | 6. 12. 2018
Zadavatel: |  |  | Vodovody a kanalizace Přerov, a.s. |  |  | Projektant: | Sweco Hydroprojekt a.s., divize Morava
Uchazeč: |  |  | Vyplň údaj |  |  | Zpracovatel:
Kód dílu - Popis | [6 empty] | Cena celkem [CZK]
Náklady ze soupisu prací | [6 empty] | 0 | [11 empty] | -1
| HSV - Práce a dodávky HSV | [5 empty] | 0
| 1 - Zemní práce | [5 empty] | 0
| 2 - Zakládání | [5 empty] | 0
| 4 - Vodorovné konstrukce | [5 empty] | 0
| 8 - Trubní vedení | [5 empty] | 0
| 9 - Ostatní konstrukce a práce, bourání | [5 empty] | 0
| 997 - Přesun sutě | [5 empty] | 0
| 998 - Přesun hmot | [5 empty] | 0
| PSV - Práce a dodávky PSV | [5 empty] | 0
| 767 - Konstrukce zámečnické | [5 empty] | 0
| M - Práce a dodávky M | [5 empty] | 0
| 23-M - Montáže potrubí | [5 empty] | 0
SOUPIS PRACÍ
Stavba:
ČOV Přerov - kalová koncovka
Objekt:
01 - ČOV Přerov - kalová koncovka
Soupis:
007 - SO 08 Inženýrské sítě
Úroveň 3:
0006 - SO 08.4 Sání užitkové vody UV1
Místo: | [5 empty] | Datum: | 6. 12. 2018
Zadavatel: |  |  | Vodovody a kanalizace Přerov, a.s. |  |  | Projektant: | Sweco Hydroprojekt a.s., divize Morava
Uchazeč: |  |  | Vyplň údaj |  |  | Zpracovatel:
PČ | Typ | Kód | Popis | MJ | Množství | J.cena [CZK] | Cena celkem [CZK] | Cenová soustava |  | DPH | J. Nh [h] | Nh celkem [h] | J. hmotnost [t] | Hmotnost celkem [t] | J. suť [t] | Suť Celkem [t]
Náklady soupisu celkem | [6 empty] | 0 |  |  |  |  | 0 |  | 21.5962 |  | 10.8145 |  | D | -1 | [10 empty] | 0
| D | HSV | Práce a dodávky HSV |  |  |  | 0 |  |  |  |  | 0 |  | 21.5962 |  | 10.8145 | 1 | D | 0 |  |  |  | ROZPOCET | [6 empty] | 0
| D | 1 | Zemní práce |  |  |  | 0 |  |  |  |  | 0 |  | 15.9446 |  | 10.7668 | 1 | D | 1 |  |  |  | ROZPOCET | [6 empty] | 0
1 | K | 113106123 | Rozebrání dlažeb ze zámkových dlaždic komunikací pro pěší ručně | m2 | 3.96 |  | 0 | CS ÚRS 2018 02 |  | základní |  | 0 | 0 | 0 | 0.26 | 1.0296 | 4 | K | 2 |  |  |  | ROZPOCET | 0 | 0 | 0 | 0 | 0 | 1 | 0 | 4 | 970468327
| PP |  | Rozebrání dlažeb komunikací pro pěší s přemístěním hmot na skládku na vzdálenost do 3 m nebo s naložením na dopravní prostředek s ložem z kameniva nebo živice a s jakoukoliv výplní spár ručně ze zámkové dlažby | [14 empty] | PP | 2
| P |  | Poznámka k položce: viz TZ př.č. D.1.1.9.1, v.č. D.1.1.9.2.4, D.1.1.9.6.1 až 3, D.1.1.9.11 a 12 | [14 empty] | P | 2
| VV |  | 3,6*1,1 |  | 3.96 | [12 empty] | VV | 2 | 2 | True | 1 | ROZPOCET
2 | K | 113107162 | Odstranění podkladu z kameniva drceného tl 200 mm strojně pl přes 50 do 200 m2 | m2 | 3.96 |  | 0 | CS ÚRS 2018 02 |  | základní |  | 0 | 0 | 0 | 0.29 | 1.1484 | 4 | K | 2 |  |  |  | ROZPOCET | 0 | 0 | 0 | 0 | 0 | 1 | 0 | 4 | -563458149
| PP |  | Odstranění podkladů nebo krytů strojně plochy jednotlivě přes 50 m2 do 200 m2 s přemístěním hmot na skládku na vzdálenost do 20 m nebo s naložením na dopravní prostředek z kameniva hrubého drceného, o tl. vrstvy přes 100 do 200 mm | [14 empty] | PP | 2
3 | K | 113107165 | Odstranění podkladu z kameniva drceného tl 500 mm strojně pl přes 50 do 200 m2 | m2 | 8.8 |  | 0 | CS ÚRS 2018 02 |  | základní |  | 0 | 0 | 0 | 0.75 | 6.6 | 4 | K | 2 |  |  |  | ROZPOCET | 0 | 0 | 0 | 0 | 0 | 1 | 0 | 4 | -1137166726
| PP |  | Odstranění podkladů nebo krytů strojně plochy jednotlivě přes 50 m2 do 200 m2 s přemístěním hmot na skládku na vzdálenost do 20 m nebo s naložením na dopravní prostředek z kameniva hrubého drceného, o tl. vrstvy přes 400 do 500 mm | [14 empty] | PP | 2
4 | K | 113107181 | Odstranění podkladu živičného tl 50 mm strojně pl přes 50 do 200 m2 | m2 | 8.8 |  | 0 | CS ÚRS 2018 02 |  | základní |  | 0 | 0 | 0 | 0.098 | 0.8624 | 4 | K | 2 |  |  |  | ROZPOCET | 0 | 0 | 0 | 0 | 0 | 1 | 0 | 4 | -785542246
| PP |  | Odstranění podkladů nebo krytů strojně plochy jednotlivě přes 50 m2 do 200 m2 s přemístěním hmot na skládku na vzdálenost do 20 m nebo s naložením na dopravní prostředek živičných, o tl. vrstvy do 50 mm | [14 empty] | PP | 2
5 | K | 113154123 | Frézování živičného krytu tl 50 mm pruh š 1 m pl do 500 m2 bez překážek v trase | m2 | 8.8 |  | 0 | CS ÚRS 2018 02 |  | základní |  | 0 | 5e-05 | 0.00044 | 0.128 | 1.1264 | 4 | K | 2 |  |  |  | ROZPOCET | 0 | 0 | 0 | 0 | 0 | 1 | 0 | 4 | 1299186937
| PP |  | Frézování živičného podkladu nebo krytu s naložením na dopravní prostředek plochy do 500 m2 bez překážek v trase pruhu šířky přes 0,5 m do 1 m, tloušťky vrstvy 50 mm | [14 empty] | PP | 2
| P |  | Poznámka k položce: viz TZ př.č. D.1.1.9.1, v.č. D.1.1.9.2.4, D.1.1.9.6.1 až 3, D.1.1.9.11 a 12 | [14 empty] | P | 2
| VV |  | 8*1,1 |  | 8.8 | [12 empty] | VV | 2 | 2 | True | 1 | ROZPOCET
6 | K | 115,1-R | Dodávka + montáž čerpací studny ocel. trouba DN 400, vč. pomocných zemních prací | ks | 1 |  | 0 |  |  | základní |  | 0 | 0 | 0 | 0 | 0 | 4 | K | 2 |  |  |  | ROZPOCET | 0 | 0 | 0 | 0 | 0 | 1 | 0 | 4 | 1947673371
| PP |  | Dodávka + montáž čerpací studny ocel. trouba DN 400, vč. pomocných zemních prací | [14 empty] | PP | 2
| VV |  | pozemní voda | [14 empty] | VV | 2 | 1 | True | 0 | ROZPOCET
| VV |  | 1 |  | 1 | [12 empty] | VV | 2 | 2 | True | 1 | ROZPOCET
7 | K | 115101201 | Čerpání vody na dopravní výšku do 10 m průměrný přítok do 500 l/min | hod | 60 |  | 0 | CS ÚRS 2018 02 |  | základní |  | 0 | 0 | 0 | 0 | 0 | 4 | K | 2 |  |  |  | ROZPOCET | 0 | 0 | 0 | 0 | 0 | 1 | 0 | 4 | -261331862
| PP |  | Čerpání vody na dopravní výšku do 10 m s uvažovaným průměrným přítokem do 500 l/min | [14 empty] | PP | 2
| VV |  | povrchové vody | [14 empty] | VV | 2 | 1 | True | 0 | ROZPOCET
| VV |  | 5*12 |  | 60 | [12 empty] | VV | 2 | 2 | True | 1 | ROZPOCET
8 | K | 115101301 | Pohotovost čerpací soupravy pro dopravní výšku do 10 m přítok do 500 l/min | den | 5 |  | 0 | CS ÚRS 2018 02 |  | základní |  | 0 | 0 | 0 | 0 | 0 | 4 | K | 2 |  |  |  | ROZPOCET | 0 | 0 | 0 | 0 | 0 | 1 | 0 | 4 | -452400641
| PP |  | Pohotovost záložní čerpací soupravy pro dopravní výšku do 10 m s uvažovaným průměrným přítokem do 500 l/min | [14 empty] | PP | 2
9 | K | 119001400R | Dočasné zajištění potrubí kabelovodu | m | 2.2 |  | 0 |  |  | základní |  | 0 | 0.00868 | 0.019096 | 0 | 0 | 4 | K | 2 |  |  |  | ROZPOCET | 0 | 0 | 0 | 0 | 0 | 1 | 0 | 4 | -1186676740
| PP |  | Dočasné zajištění podzemního potrubí nebo vedení ve výkopišti ve stavu i poloze , ve kterých byla na začátku zemních prací a to s podepřením, vzepřením nebo vyvěšením, příp. s ochranným bedněním, se zřízením a odstraněním za jišťovací konstrukce, s opotřebením hmot potrubí ocelového nebo litinového, jmenovité světlosti DN do 200 | [14 empty] | PP | 2
| P |  | Poznámka k položce: viz TZ př.č. D.1.1.9.1, v.č. D.1.1.9.2.4, D.1.1.9.6.1 až 3, D.1.1.9.11 a 12 | [14 empty] | P | 2
| VV |  | 1,1*2 |  | 2.2 | [12 empty] | VV | 2 | 2 | True | 1 | ROZPOCET
10 | K | 119001401 | Dočasné zajištění potrubí ocelového nebo litinového DN do 200 | m | 3.3 |  | 0 | CS ÚRS 2018 02 |  | základní |  | 0 | 0.00868 | 0.028644 | 0 | 0 | 4 | K | 2 |  |  |  | ROZPOCET | 0 | 0 | 0 | 0 | 0 | 1 | 0 | 4 | 293226596
| PP |  | Dočasné zajištění podzemního potrubí nebo vedení ve výkopišti ve stavu i poloze , ve kterých byla na začátku zemních prací a to s podepřením, vzepřením nebo vyvěšením, příp. s ochranným bedněním, se zřízením a odstraněním za jišťovací konstrukce, s opotřebením hmot potrubí ocelového nebo litinového, jmenovité světlosti DN do 200 | [14 empty] | PP | 2
| P |  | Poznámka k položce: viz TZ př.č. D.1.1.9.1, v.č. D.1.1.9.2.4, D.1.1.9.6.1 až 3, D.1.1.9.11 a 12 | [14 empty] | P | 2
| VV |  | 1,1*3 |  | 3.3 | [12 empty] | VV | 2 | 2 | True | 1 | ROZPOCET
11 | K | 119001421 | Dočasné zajištění kabelů a kabelových tratí ze 3 volně ložených kabelů | m | 1.1 |  | 0 | CS ÚRS 2018 02 |  | základní |  | 0 | 0.0369 | 0.04059 | 0 | 0 | 4 | K | 2 |  |  |  | ROZPOCET | 0 | 0 | 0 | 0 | 0 | 1 | 0 | 4 | -255312472
| PP |  | Dočasné zajištění podzemního potrubí nebo vedení ve výkopišti ve stavu i poloze , ve kterých byla na začátku zemních prací a to s podepřením, vzepřením nebo vyvěšením, příp. s ochranným bedněním, se zřízením a odstraněním za jišťovací konstrukce, s opotřebením hmot kabelů a kabelových tratí z volně ložených kabelů a to do 3 kabelů | [14 empty] | PP | 2
| P |  | Poznámka k položce: viz TZ př.č. D.1.1.9.1, v.č. D.1.1.9.2.4, D.1.1.9.6.1 až 3, D.1.1.9.11 a 12 | [14 empty] | P | 2
| VV |  | 1,1*1 |  | 1.1 | [12 empty] | VV | 2 | 2 | True | 1 | ROZPOCET
12 | K | 120001101 | Příplatek za ztížení odkopávky nebo prokkopávky v blízkosti inženýrských sítí | m3 | 17.426 |  | 0 | CS ÚRS 2018 02 |  | základní |  | 0 | 0 | 0 | 0 | 0 | 4 | K | 2 |  |  |  | ROZPOCET | 0 | 0 | 0 | 0 | 0 | 1 | 0 | 4 | -891302950
| PP |  | Příplatek k cenám vykopávek za ztížení vykopávky v blízkosti inženýrských sítí nebo výbušnin v horninách jakékoliv třídy | [14 empty] | PP | 2
| VV |  | 30% z výkopu | [14 empty] | VV | 2 | 1 | True | 0 | ROZPOCET
| VV |  | (46,469+11,617)*0,3 |  | 17.426 | [12 empty] | VV | 2 | 2 | True | 1 | ROZPOCET
13 | K | 121101101 | Sejmutí ornice s přemístěním na vzdálenost do 50 m | m3 | 2.761 |  | 0 | CS ÚRS 2018 02 |  | základní |  | 0 | 0 | 0 | 0 | 0 | 4 | K | 2 |  |  |  | ROZPOCET | 0 | 0 | 0 | 0 | 0 | 1 | 0 | 4 | 1015107346
| PP |  | Sejmutí ornice nebo lesní půdy s vodorovným přemístěním na hromady v místě upotřebení nebo na dočasné či trvalé skládky se složením, na vzdálenost do 50 m | [14 empty] | PP | 2
| P |  | Poznámka k položce: viz TZ př.č. D.1.1.9.1, v.č. D.1.1.9.2.4, D.1.1.9.6.1 až 3, D.1.1.9.11 a 12 | [14 empty] | P | 2
| VV |  | 12,55*1,1*0,2 |  | 2.761 | [12 empty] | VV | 2 | 2 | True | 1 | ROZPOCET
14 | K | 132201202 | Hloubení rýh š do 2000 mm v hornině tř. 3 objemu do 1000 m3 | m3 | 46.469 |  | 0 | CS ÚRS 2018 02 |  | základní |  | 0 | 0 | 0 | 0 | 0 | 4 | K | 2 |  |  |  | ROZPOCET | 0 | 0 | 0 | 0 | 0 | 1 | 0 | 4 | -899908316
| PP |  | Hloubení zapažených i nezapažených rýh šířky přes 600 do 2 000 mm s urovnáním dna do předepsaného profilu a spádu v hornině tř. 3 přes 100 do 1 000 m3 | [14 empty] | PP | 2
| P |  | Poznámka k položce: viz TZ př.č. D.1.1.9.1, v.č. D.1.1.9.2.4, D.1.1.9.6.1 až 3, D.1.1.9.11 a 12 80% hor.tř.III a 20% hor. tř.IV | [14 empty] | P | 2
| VV |  | "zeleń tl.200mm" 12,55*1,1*(2,5-0,2) |  | 31.752 | [12 empty] | VV | 2 | 2 | True | 0 | ROZPOCET
| VV |  | "komunikace tl.520mm" 8*1,1*(2,5-0,52) |  | 17.424 | [12 empty] | VV | 2 | 2 | True | 0 | ROZPOCET
| VV |  | "zámková tl.250mm" 3,6*1,1*(2,5-0,25) |  | 8.91 | [12 empty] | VV | 2 | 2 | True | 0 | ROZPOCET
| VV |  | Mezisoučet |  | 58.086 | [12 empty] | VV | 2 | 3 | True | 0 | ROZPOCET
| VV |  | 58,086*0,8 |  | 46.469 | [12 empty] | VV | 2 | 2 | True | 1 | ROZPOCET
15 | K | 132201209 | Příplatek za lepivost k hloubení rýh š do 2000 mm v hornině tř. 3 | m3 | 23.235 |  | 0 | CS ÚRS 2018 02 |  | základní |  | 0 | 0 | 0 | 0 | 0 | 4 | K | 2 |  |  |  | ROZPOCET | 0 | 0 | 0 | 0 | 0 | 1 | 0 | 4 | 1558848363
| PP |  | Hloubení zapažených i nezapažených rýh šířky přes 600 do 2 000 mm s urovnáním dna do předepsaného profilu a spádu v hornině tř. 3 Příplatek k cenám za lepivost horniny tř. 3 | [14 empty] | PP | 2
| VV |  | 46,469/2 |  | 23.235 | [12 empty] | VV | 2 | 2 | True | 1 | ROZPOCET
16 | K | 132301202 | Hloubení rýh š do 2000 mm v hornině tř. 4 objemu do 1000 m3 | m3 | 11.617 |  | 0 | CS ÚRS 2018 02 |  | základní |  | 0 | 0 | 0 | 0 | 0 | 4 | K | 2 |  |  |  | ROZPOCET | 0 | 0 | 0 | 0 | 0 | 1 | 0 | 4 | 681972005
| PP |  | Hloubení zapažených i nezapažených rýh šířky přes 600 do 2 000 mm s urovnáním dna do předepsaného profilu a spádu v hornině tř. 4 přes 100 do 1 000 m3 | [14 empty] | PP | 2
| P |  | Poznámka k položce: viz TZ př.č. D.1.1.9.1, v.č. D.1.1.9.2.4, D.1.1.9.6.1 až 3, D.1.1.9.11 a 12 80% hor.tř.III a 20% hor. tř.IV | [14 empty] | P | 2
| VV |  | 58,086*0,2 |  | 11.617 | [12 empty] | VV | 2 | 2 | True | 1 | ROZPOCET
17 | K | 132301209 | Příplatek za lepivost k hloubení rýh š do 2000 mm v hornině tř. 4 | m3 | 5.809 |  | 0 | CS ÚRS 2018 02 |  | základní |  | 0 | 0 | 0 | 0 | 0 | 4 | K | 2 |  |  |  | ROZPOCET | 0 | 0 | 0 | 0 | 0 | 1 | 0 | 4 | -1743601574
| PP |  | Hloubení zapažených i nezapažených rýh šířky přes 600 do 2 000 mm s urovnáním dna do předepsaného profilu a spádu v hornině tř. 4 Příplatek k cenám za lepivost horniny tř. 4 | [14 empty] | PP | 2
| P |  | Poznámka k položce: viz TZ př.č. D.1.1.9.1, v.č. D.1.1.9.2.1, D.1.1.9.3 až 7 80% hor.tř.III a 20% hor. tř.IV | [14 empty] | P | 2
| VV |  | 11,617/2 |  | 5.809 | [12 empty] | VV | 2 | 2 | True | 1 | ROZPOCET
18 | K | 151811132 | Osazení pažicího boxu hl výkopu do 4 m š do 2,5 m | m2 | 120.75 |  | 0 | CS ÚRS 2018 02 |  | základní |  | 0 | 0.00059 | 0.071243 | 0 | 0 | 4 | K | 2 |  |  |  | ROZPOCET | 0 | 0 | 0 | 0 | 0 | 1 | 0 | 4 | 1473060765
| PP |  | Zřízení pažicích boxů pro pažení a rozepření stěn rýh podzemního vedení hloubka výkopu do 4 m, šířka přes 1,2 do 2,5 m | [14 empty] | PP | 2
| P |  | Poznámka k položce: viz TZ př.č. D.1.1.9.1, v.č. D.1.1.9.2.4, D.1.1.9.6.1 až 3, D.1.1.9.11 a 12 | [14 empty] | P | 2
| VV |  | 24,15*2,5*2 |  | 120.75 | [12 empty] | VV | 2 | 2 | True | 1 | ROZPOCET
19 | K | 151811232 | Odstranění pažicího boxu hl výkopu do 4 m š do 2,5 m | m2 | 120.75 |  | 0 | CS ÚRS 2018 02 |  | základní |  | 0 | 0 | 0 | 0 | 0 | 4 | K | 2 |  |  |  | ROZPOCET | 0 | 0 | 0 | 0 | 0 | 1 | 0 | 4 | 1109182334
| PP |  | Odstranění pažicích boxů pro pažení a rozepření stěn rýh podzemního vedení hloubka výkopu do 4 m, šířka přes 1,2 do 2,5 m | [14 empty] | PP | 2
20 | K | 161101101 | Svislé přemístění výkopku z horniny tř. 1 až 4 hl výkopu do 2,5 m | m3 | 31.947 |  | 0 | CS ÚRS 2018 02 |  | základní |  | 0 | 0 | 0 | 0 | 0 | 4 | K | 2 |  |  |  | ROZPOCET | 0 | 0 | 0 | 0 | 0 | 1 | 0 | 4 | -1832188181
| PP |  | Svislé přemístění výkopku bez naložení do dopravní nádoby avšak s vyprázdněním dopravní nádoby na hromadu nebo do dopravního prostředku z horniny tř. 1 až 4, při hloubce výkopu přes 1 do 2,5 m | [14 empty] | PP | 2
| VV |  | (46,469+11,617)*0,55 |  | 31.947 | [12 empty] | VV | 2 | 2 | True | 1 | ROZPOCET
21 | K | 162301101 | Vodorovné přemístění do 500 m výkopku/sypaniny z horniny tř. 1 až 4 - na mezideponii | m3 | 60.847 |  | 0 | CS ÚRS 2018 02 |  | základní |  | 0 | 0 | 0 | 0 | 0 | 4 | K | 2 |  |  |  | ROZPOCET | 0 | 0 | 0 | 0 | 0 | 1 | 0 | 4 | 1297973581
| PP |  | Vodorovné přemístění výkopku nebo sypaniny po suchu na obvyklém dopravním prostředku, bez naložení výkopku, avšak se složením bez rozhrnutí z horniny tř. 1 až 4 na vzdálenost přes 50 do 500 m | [14 empty] | PP | 2
| VV |  | ornice | [14 empty] | VV | 2 | 1 | True | 0 | ROZPOCET
| VV |  | 2,761 |  | 2.761 | [12 empty] | VV | 2 | 2 | True | 0 | ROZPOCET
| VV |  | výkop | [14 empty] | VV | 2 | 1 | True | 0 | ROZPOCET
| VV |  | 46,469+11,617 |  | 58.086 | [12 empty] | VV | 2 | 2 | True | 0 | ROZPOCET
| VV |  | Součet |  | 60.847 | [12 empty] | VV | 2 | 4 | True | 1 | ROZPOCET
22 | K | 162301101,1 | Vodorovné přemístění do 500 m výkopku/sypaniny z horniny tř. 1 až 4 - zpět na stavbu | m3 | 26.782 |  | 0 |  |  | základní |  | 0 | 0 | 0 | 0 | 0 | 4 | K | 2 |  |  |  | ROZPOCET | 0 | 0 | 0 | 0 | 0 | 1 | 0 | 4 | 364868903
| PP |  | Vodorovné přemístění výkopku nebo sypaniny po suchu na obvyklém dopravním prostředku, bez naložení výkopku, avšak se složením bez rozhrnutí z horniny tř. 1 až 4 na vzdálenost přes 50 do 500 m | [14 empty] | PP | 2
| VV |  | zásyp v zeleni dle nových povrchů | [14 empty] | VV | 2 | 1 | True | 0 | ROZPOCET
| VV |  | 12,55*1,1*(2,5-0,1-0,46-0,2) |  | 24.021 | [12 empty] | VV | 2 | 2 | True | 0 | ROZPOCET
| VV |  | dosyp v zeleni do úrovni terénu dle nových povrchů | [14 empty] | VV | 2 | 1 | True | 0 | ROZPOCET
| VV |  | 12,55*1,1*0,2 |  | 2.761 | [12 empty] | VV | 2 | 2 | True | 0 | ROZPOCET
| VV |  | Součet |  | 26.782 | [12 empty] | VV | 2 | 4 | True | 1 | ROZPOCET
23 | K | 162701103 | Vodorovné přemístění do 8000 m výkopku/sypaniny z horniny tř. 1 až 4 - na trvalou skládku | m3 | 31.304 |  | 0 | CS ÚRS 2018 02 |  | základní |  | 0 | 0 | 0 | 0 | 0 | 4 | K | 2 |  |  |  | ROZPOCET | 0 | 0 | 0 | 0 | 0 | 1 | 0 | 4 | -1018830230
| PP |  | Vodorovné přemístění výkopku nebo sypaniny po suchu na obvyklém dopravním prostředku, bez naložení výkopku, avšak se složením bez rozhrnutí z horniny tř. 1 až 4 na vzdálenost přes 7 000 do 8 000 m | [14 empty] | PP | 2
24 | K | 167101102 | Nakládání výkopku z hornin tř. 1 až 4 přes 100 m3 - zpět na stavbu | m3 | 26.782 |  | 0 | CS ÚRS 2018 02 |  | základní |  | 0 | 0 | 0 | 0 | 0 | 4 | K | 2 |  |  |  | ROZPOCET | 0 | 0 | 0 | 0 | 0 | 1 | 0 | 4 | 784717945
| PP |  | Nakládání, skládání a překládání neulehlého výkopku nebo sypaniny nakládání, množství přes 100 m3, z hornin tř. 1 až 4 | [14 empty] | PP | 2
25 | K | 167101102,1 | Nakládání výkopku z hornin tř. 1 až 4 přes 100 m3 - na trvalou skládku | m3 | 31.304 |  | 0 |  |  | základní |  | 0 | 0 | 0 | 0 | 0 | 4 | K | 2 |  |  |  | ROZPOCET | 0 | 0 | 0 | 0 | 0 | 1 | 0 | 4 | 549122855
| PP |  | Nakládání, skládání a překládání neulehlého výkopku nebo sypaniny nakládání, množství přes 100 m3, z hornin tř. 1 až 4 | [14 empty] | PP | 2
| VV |  | na mezideponii - ornice | [14 empty] | VV | 2 | 1 | True | 0 | ROZPOCET
| VV |  | 60,847-2,761 |  | 58.086 | [12 empty] | VV | 2 | 2 | True | 0 | ROZPOCET
| VV |  | zpět na stavbu | [14 empty] | VV | 2 | 1 | True | 0 | ROZPOCET
| VV |  | -26,782 |  | -26.782 | [12 empty] | VV | 2 | 2 | True | 0 | ROZPOCET
| VV |  | Součet |  | 31.304 | [12 empty] | VV | 2 | 4 | True | 1 | ROZPOCET
26 | K | 171201201 | Uložení sypaniny na skládky | m3 | 31.304 |  | 0 | CS ÚRS 2018 02 |  | základní |  | 0 | 0 | 0 | 0 | 0 | 4 | K | 2 |  |  |  | ROZPOCET | 0 | 0 | 0 | 0 | 0 | 1 | 0 | 4 | -40121708
| PP |  | Uložení sypaniny na skládky | [14 empty] | PP | 2
27 | K | 171201211 | Poplatek za uložení stavebního odpadu - zeminy a kameniva na skládce | t | 56.347 |  | 0 | CS ÚRS 2018 02 |  | základní |  | 0 | 0 | 0 | 0 | 0 | 4 | K | 2 |  |  |  | ROZPOCET | 0 | 0 | 0 | 0 | 0 | 1 | 0 | 4 | -1551145057
| PP |  | Poplatek za uložení stavebního odpadu na skládce (skládkovné) zeminy a kameniva zatříděného do Katalogu odpadů pod kódem 170 504 | [14 empty] | PP | 2
| VV |  | 31,304*1,8 'Přepočtené koeficientem množství |  | 56.347 | [12 empty] | VV | 2 | 2 | False | 1 | ROZPOCET
28 | K | 174101101 | Zásyp jam, šachet rýh nebo kolem objektů sypaninou se zhutněním | m3 | 51.536 |  | 0 | CS ÚRS 2018 02 |  | základní |  | 0 | 0 | 0 | 0 | 0 | 4 | K | 2 |  |  |  | ROZPOCET | 0 | 0 | 0 | 0 | 0 | 1 | 0 | 4 | 1272855726
| PP |  | Zásyp sypaninou z jakékoliv horniny s uložením výkopku ve vrstvách se zhutněním jam, šachet, rýh nebo kolem objektů v těchto vykopávkách | [14 empty] | PP | 2
| VV |  | výkop | [14 empty] | VV | 2 | 1 | True | 0 | ROZPOCET
| VV |  | 46,469+11,617 |  | 58.086 | [12 empty] | VV | 2 | 2 | True | 0 | ROZPOCET
| VV |  | lóže | [14 empty] | VV | 2 | 1 | True | 0 | ROZPOCET
| VV |  | -2,657 |  | -2.657 | [12 empty] | VV | 2 | 2 | True | 0 | ROZPOCET
| VV |  | obsyp | [14 empty] | VV | 2 | 1 | True | 0 | ROZPOCET
| VV |  | -12,22 |  | -12.22 | [12 empty] | VV | 2 | 2 | True | 0 | ROZPOCET
| VV |  | dosyp v zeleni do úrovni terénu | [14 empty] | VV | 2 | 1 | True | 0 | ROZPOCET
| VV |  | 12,55*1,1*0,2 |  | 2.761 | [12 empty] | VV | 2 | 2 | True | 0 | ROZPOCET
| VV |  | dosyp komunikaci do úrovni terénu | [14 empty] | VV | 2 | 1 | True | 0 | ROZPOCET
| VV |  | 8*1,1*0,52 |  | 4.576 | [12 empty] | VV | 2 | 2 | True | 0 | ROZPOCET
| VV |  | dosyp v chodníku do úrovni terénu | [14 empty] | VV | 2 | 1 | True | 0 | ROZPOCET
| VV |  | 3,6*1,1*0,25 |  | 0.99 | [12 empty] | VV | 2 | 2 | True | 0 | ROZPOCET
| VV |  | Součet |  | 51.536 | [12 empty] | VV | 2 | 4 | True | 1 | ROZPOCET
29 | M | 58981144 | recyklát betonový frakce 0/63 | t | 54.483 |  | 0 | CS ÚRS 2018 02 |  | základní |  | 0 | 0.2 | 10.8966 | 0 | 0 | 8 | M | 2 |  |  |  | ROZPOCET | 0 | 0 | 0 | 0 | 0 | 1 | 0 | 4 | 1775709305
| PP |  | recyklát betonový frakce 0/63 | [14 empty] | PP | 2
| VV |  | zásyp | [14 empty] | VV | 2 | 1 | True | 0 | ROZPOCET
| VV |  | 51,536 |  | 51.536 | [12 empty] | VV | 2 | 2 | True | 0 | ROZPOCET
| VV |  | zásyp v zeleni | [14 empty] | VV | 2 | 1 | True | 0 | ROZPOCET
| VV |  | -12,55*1,1*(2,5-0,1-0,46-0,2) |  | -24.021 | [12 empty] | VV | 2 | 2 | True | 0 | ROZPOCET
| VV |  | dosyp v zeleni do úrovni terénu | [14 empty] | VV | 2 | 1 | True | 0 | ROZPOCET
| VV |  | -12,5*1,1*0,2 |  | -2.75 | [12 empty] | VV | 2 | 2 | True | 0 | ROZPOCET
| VV |  | Součet |  | 24.765 | [12 empty] | VV | 2 | 4 | True | 1 | ROZPOCET
| VV |  | 24,765*2,2 'Přepočtené koeficientem množství |  | 54.483 | [12 empty] | VV | 2 | 2 | False | 1 | ROZPOCET
30 | K | 175111101 | Obsypání potrubí ručně sypaninou bez prohození sítem, uloženou do 3 m | m3 | 12.22 |  | 0 | CS ÚRS 2018 01 |  | základní |  | 0 | 0 | 0 | 0 | 0 | 4 | K | 2 |  |  |  | ROZPOCET | 0 | 0 | 0 | 0 | 0 | 1 | 0 | 4 | -67483057
| PP |  | Obsypání potrubí ručně sypaninou z vhodných hornin tř. 1 až 4 nebo materiálem připraveným podél výkopu ve vzdálenosti do 3 m od jeho kraje, pro jakoukoliv hloubku výkopu a míru zhutnění bez prohození sypaniny sítem | [14 empty] | PP | 2
| P |  | Poznámka k položce: viz TZ př.č. D.1.1.9.1, v.č. D.1.1.9.2.4, D.1.1.9.6.1 až 3, D.1.1.9.11 a 12 | [14 empty] | P | 2
| VV |  | 24,15*1,1*0,46 |  | 12.22 | [12 empty] | VV | 2 | 2 | True | 1 | ROZPOCET
31 | M | 583,1-R | písek fr 0-8mm vč. dopravy | t | 24.44 |  | 0 |  |  | základní |  | 0 | 0.2 | 4.888 | 0 | 0 | 8 | M | 2 |  |  |  | ROZPOCET | 0 | 0 | 0 | 0 | 0 | 1 | 0 | 4 | 1010349531
| PP |  | písek vč. dopravy | [14 empty] | PP | 2
| VV |  | 12,22*2 'Přepočtené koeficientem množství |  | 24.44 | [12 empty] | VV | 2 | 2 | False | 1 | ROZPOCET
| D | 2 | Zakládání |  |  |  | 0 |  |  |  |  | 0 |  | 5.4717 |  | 0 | 1 | D | 1 |  |  |  | ROZPOCET | [6 empty] | 0
32 | K | 212752212 | Trativod z drenážních trubek plastových flexibilních D do 100 mm včetně lože otevřený výkop | m | 24.15 |  | 0 | CS ÚRS 2018 02 |  | základní |  | 0 | 0.22657 | 5.4717 | 0 | 0 | 4 | K | 2 |  |  |  | ROZPOCET | 0 | 0 | 0 | 0 | 0 | 1 | 0 | 4 | -903602194
| PP |  | Trativody z drenážních trubek se zřízením štěrkopískového lože pod trubky a s jejich obsypem v průměrném celkovém množství do 0,15 m3/m v otevřeném výkopu z trubek plastových flexibilních D přes 65 do 100 mm | [14 empty] | PP | 2
| P |  | Poznámka k položce: viz TZ př.č. D.1.1.9.1, v.č. D.1.1.9.2.4, D.1.1.9.6.1 až 3, D.1.1.9.11 a 12 | [14 empty] | P | 2
| VV |  | 24,15 |  | 24.15 | [12 empty] | VV | 2 | 2 | True | 1 | ROZPOCET
33 | K | 215901101 | Zhutnění podloží z hornin soudržných do 92% PS nebo nesoudržných sypkých I(d) do 0,8 | m2 | 26.565 |  | 0 | CS ÚRS 2018 02 |  | základní |  | 0 | 0 | 0 | 0 | 0 | 4 | K | 2 |  |  |  | ROZPOCET | 0 | 0 | 0 | 0 | 0 | 1 | 0 | 4 | -1608744776
| PP |  | Zhutnění podloží pod násypy z rostlé horniny tř. 1 až 4 z hornin soudružných do 92 % PS a nesoudržných sypkých relativní ulehlosti I(d) do 0,8 | [14 empty] | PP | 2
| P |  | Poznámka k položce: viz TZ př.č. D.1.1.9.1, v.č. D.1.1.9.2.4, D.1.1.9.6.1 až 3, D.1.1.9.11 a 12 | [14 empty] | P | 2
| VV |  | 24,15*1,1 |  | 26.565 | [12 empty] | VV | 2 | 2 | True | 1 | ROZPOCET
| D | 4 | Vodorovné konstrukce |  |  |  | 0 |  |  |  |  | 0 |  | 0 |  | 0 | 1 | D | 1 |  |  |  | ROZPOCET | [6 empty] | 0
34 | K | 451573111 | Lože pod potrubí otevřený výkop z písku fr 0-8mm | m3 | 2.657 |  | 0 | CS ÚRS 2018 02 |  | základní |  | 0 | 0 | 0 | 0 | 0 | 4 | K | 2 |  |  |  | ROZPOCET | 0 | 0 | 0 | 0 | 0 | 1 | 0 | 4 | 35197867
| PP |  | Lože pod potrubí, stoky a drobné objekty v otevřeném výkopu z písku a štěrkopísku do 63 mm | [14 empty] | PP | 2
| P |  | Poznámka k položce: viz TZ př.č. D.1.1.9.1, v.č. D.1.1.9.2.4, D.1.1.9.6.1 až 3, D.1.1.9.11 a 12 | [14 empty] | P | 2
| VV |  | 24,15*1,1*0,1 |  | 2.657 | [12 empty] | VV | 2 | 2 | True | 1 | ROZPOCET
| D | 8 | Trubní vedení |  |  |  | 0 |  |  |  |  | 0 |  | 0.17896 |  | 0 | 1 | D | 1 |  |  |  | ROZPOCET | [6 empty] | 0
35 | K | 830,1-R | Dodávka + montáž sacího koše DN150 + příruba DN150/PN10, průměr koše 280mm | ks | 1 |  | 0 |  |  | základní |  | 0 | 0 | 0 | 0 | 0 | 4 | K | 2 |  |  |  | ROZPOCET | 0 | 0 | 0 | 0 | 0 | 1 | 0 | 4 | -1460336978
| PP |  | Z/1 - Dodávka + montáž sacího koše DN150 + příruba DN150/PN10, průměr koše 280mm | [14 empty] | PP | 2
| P |  | Poznámka k položce: viz TZ př.č. D.1.1.9.1, v.č. D.1.1.9.2.4, D.1.1.9.6.1 až 3, D.1.1.9.11 a 12 | [14 empty] | P | 2
| VV |  | 1 |  | 1 | [12 empty] | VV | 2 | 2 | True | 1 | ROZPOCET
36 | K | 857312122 | Montáž litinových tvarovek jednoosých přírubových otevřený výkop DN 150 | kus | 1 |  | 0 | CS ÚRS 2018 02 |  | základní |  | 0 | 0.00296 | 0.00296 | 0 | 0 | 4 | K | 2 |  |  |  | ROZPOCET | 0 | 0 | 0 | 0 | 0 | 1 | 0 | 4 | -794290423
| PP |  | Montáž litinových tvarovek na potrubí litinovém tlakovém jednoosých na potrubí z trub přírubových v otevřeném výkopu, kanálu nebo v šachtě DN 150 | [14 empty] | PP | 2
| P |  | Poznámka k položce: viz TZ př.č. D.1.1.9.1, v.č. D.1.1.9.2.4, D.1.1.9.6.1 až 3, D.1.1.9.11 a 12 | [14 empty] | P | 2
| VV |  | 1 |  | 1 | [12 empty] | VV | 2 | 2 | True | 1 | ROZPOCET
37 | M | 552,-R | speciální protismyková příruba DN150 pro napojení na HDPE potrubí | ks | 1 |  | 0 |  |  | základní |  | 0 | 0 | 0 | 0 | 0 | 8 | M | 2 |  |  |  | ROZPOCET | 0 | 0 | 0 | 0 | 0 | 1 | 0 | 4 | -1149062811
| PP |  | speciální protismyková příruba DN150 pro napojení na HDPE potrubí | [14 empty] | PP | 2
38 | K | 871321151 | Montáž potrubí z PE100 SDR 17 otevřený výkop svařovaných na tupo D 160 x 9,5 mm | m | 24.15 |  | 0 | CS ÚRS 2018 02 |  | základní |  | 0 | 0 | 0 | 0 | 0 | 4 | K | 2 |  |  |  | ROZPOCET | 0 | 0 | 0 | 0 | 0 | 1 | 0 | 4 | 1085299838
| PP |  | Montáž vodovodního potrubí z plastů v otevřeném výkopu z polyetylenu PE 100 svařovaných na tupo SDR 17/PN10 D 160 x 9,5 mm | [14 empty] | PP | 2
| P |  | Poznámka k položce: viz TZ př.č. D.1.1.9.1, v.č. D.1.1.9.2.4, D.1.1.9.6.1 až 3, D.1.1.9.11 a 12 | [14 empty] | P | 2
| VV |  | 24,15 |  | 24.15 | [12 empty] | VV | 2 | 2 | True | 1 | ROZPOCET
39 | M | 28613624 | potrubí dvouvrstvé PE100 SDR 17 160x9,5 dl 12m | m | 25.358 |  | 0 | CS ÚRS 2018 02 |  | základní |  | 0 | 0.00457 | 0.11589 | 0 | 0 | 8 | M | 2 |  |  |  | ROZPOCET | 0 | 0 | 0 | 0 | 0 | 1 | 0 | 4 | 602179319
| PP |  | potrubí dvouvrstvé PE100 SDR 17 160x9,5 dl 12m | [14 empty] | PP | 2
| VV |  | 24,15*1,05 'Přepočtené koeficientem množství |  | 25.358 | [12 empty] | VV | 2 | 2 | False | 1 | ROZPOCET
40 | K | 877321101 | Montáž elektrospojek na vodovodním potrubí z PE trub d 160 | kus | 11 |  | 0 | CS ÚRS 2018 02 |  | základní |  | 0 | 0 | 0 | 0 | 0 | 4 | K | 2 |  |  |  | ROZPOCET | 0 | 0 | 0 | 0 | 0 | 1 | 0 | 4 | -1103500692
| PP |  | Montáž tvarovek na vodovodním plastovém potrubí z polyetylenu PE 100 elektrotvarovek SDR 11/17 spojek, oblouků nebo redukcí d 160 | [14 empty] | PP | 2
| P |  | Poznámka k položce: viz TZ př.č. D.1.1.9.1, v.č. D.1.1.9.2.4, D.1.1.9.6.1 až 3, D.1.1.9.11 a 12 | [14 empty] | P | 2
| VV |  | 1+2+7+1 |  | 11 | [12 empty] | VV | 2 | 2 | True | 1 | ROZPOCET
41 | M | 286,5-R | elektrospojka SDR 17 PE 100 d 160 | kus | 7 |  | 0 |  |  | základní |  | 0 | 0.00181 | 0.01267 | 0 | 0 | 8 | M | 2 |  |  |  | ROZPOCET | 0 | 0 | 0 | 0 | 0 | 1 | 0 | 4 | 1331856534
| PP |  | elektrospojka SDR 17 PE 100 d 160 | [14 empty] | PP | 2
42 | M | 286,1-R | oblouk 60° SDR 17 PE 100 D160 | kus | 1 |  | 0 |  |  | základní |  | 0 | 0.008 | 0.008 | 0 | 0 | 8 | M | 2 |  |  |  | ROZPOCET | 0 | 0 | 0 | 0 | 0 | 1 | 0 | 4 | 1428004109
| PP |  | oblouk 60° SDR 17 PE 100 D160 | [14 empty] | PP | 2
43 | M | 286,6-R | oblouk 11° SDR 17 PE 100 D160 | kus | 2 |  | 0 |  |  | základní |  | 0 | 0.008 | 0.016 | 0 | 0 | 8 | M | 2 |  |  |  | ROZPOCET | 0 | 0 | 0 | 0 | 0 | 1 | 0 | 4 | -973407196
| PP |  | oblouk 11° SDR 17 PE 100 D160 | [14 empty] | PP | 2
44 | M | 286,3-R | lemový nákružek PE d160 SDR17 PE 100 | kus | 1 |  | 0 |  |  | základní |  | 0 | 0.008 | 0.008 | 0 | 0 | 8 | M | 2 |  |  |  | ROZPOCET | 0 | 0 | 0 | 0 | 0 | 1 | 0 | 4 | -841460025
| PP |  | lemový nákružek PE d160 SDR17 PE 100 | [14 empty] | PP | 2
45 | M | 286,4-R | točivá příruba DN 150 PP/ocel, přechod na přírubový spoj | kus | 1 |  | 0 |  |  | základní |  | 0 | 0.008 | 0.008 | 0 | 0 | 8 | M | 2 |  |  |  | ROZPOCET | 0 | 0 | 0 | 0 | 0 | 1 | 0 | 4 | 1881976400
| PP |  | točivá příruba DN 150 PP/ocel, přechod na přírubový spoj | [14 empty] | PP | 2
46 | K | 892312121 | Tlaková zkouška potrubí DN 150 těsnícím vakem ucpávkovým | úsek | 1 |  | 0 | CS ÚRS 2018 02 |  | základní |  | 0 | 0.0001 | 0.0001 | 0 | 0 | 4 | K | 2 |  |  |  | ROZPOCET | 0 | 0 | 0 | 0 | 0 | 1 | 0 | 4 | -1678067236
| PP |  | Tlakové zkoušky těsnícími vaky ucpávkovými DN 150 | [14 empty] | PP | 2
47 | K | 892351111 | Tlaková zkouška potrubí DN 150 nebo 200 | m | 25.55 |  | 0 | CS ÚRS 2018 02 |  | základní |  | 0 | 0 | 0 | 0 | 0 | 4 | K | 2 |  |  |  | ROZPOCET | 0 | 0 | 0 | 0 | 0 | 1 | 0 | 4 | -1728601061
| PP |  | Tlakové zkoušky na potrubí DN 150 nebo 200 | [14 empty] | PP | 2
| VV |  | 24,15+1,4 |  | 25.55 | [12 empty] | VV | 2 | 2 | True | 1 | ROZPOCET
48 | K | 899721111 | Signalizační vodič DN do 150 mm na potrubí | m | 27.7 |  | 0 | CS ÚRS 2018 02 |  | základní |  | 0 | 0.00019 | 0.005263 | 0 | 0 | 4 | K | 2 |  |  |  | ROZPOCET | 0 | 0 | 0 | 0 | 0 | 1 | 0 | 4 | -1086095418
| PP |  | Signalizační vodič na potrubí DN do 150 mm | [14 empty] | PP | 2
| P |  | Poznámka k položce: viz TZ př.č. D.1.1.9.1, v.č. D.1.1.9.2.4, D.1.1.9.6.1 až 3, D.1.1.9.11 a 12 | [14 empty] | P | 2
| VV |  | 27,7 |  | 27.7 | [12 empty] | VV | 2 | 2 | True | 1 | ROZPOCET
49 | K | 899722113 | Krytí potrubí z plastů výstražnou fólií z PVC 34cm | m | 23.1 |  | 0 | CS ÚRS 2018 02 |  | základní |  | 0 | 9e-05 | 0.002079 | 0 | 0 | 4 | K | 2 |  |  |  | ROZPOCET | 0 | 0 | 0 | 0 | 0 | 1 | 0 | 4 | -1431342311
| PP |  | Krytí potrubí z plastů výstražnou fólií z PVC šířky 34cm | [14 empty] | PP | 2
| D | 9 | Ostatní konstrukce a práce, bourání |  |  |  | 0 |  |  |  |  | 0 |  | 0.001002 |  | 0.0477 | 1 | D | 1 |  |  |  | ROZPOCET | [6 empty] | 0
50 | K | 900,1-R | Úprava pro vyvedení signalizačního vodiče (základový betonek 400x400x200 C25/30 XA1, XF3, šoupátkový poklop, průchodka pro vodič, označení vývodu vodiče, elektroinstalační rozvodná krabička), vč. dodávky materiálu | ks | 2 |  | 0 |  |  | základní |  | 0 | 0 | 0 | 0 | 0 | 4 | K | 2 |  |  |  | ROZPOCET | 0 | 0 | 0 | 0 | 0 | 1 | 0 | 4 | -1934114891
| PP |  | Úprava pro vyvedení signalizačního vodiče (základový betonek 400x400x200 C25/30 XA1, XF3, šoupátkový poklop, průchodka pro vodič, označení vývodu vodiče, elektroinstalační rozvodná krabička), vč. dodávky materiálu | [14 empty] | PP | 2
| P |  | Poznámka k položce: viz TZ př.č. D.1.1.9.1, v.č. D.1.1.9.2.4, D.1.1.9.6.1 až 3, D.1.1.9.11 a 12 | [14 empty] | P | 2
| VV |  | 2 |  | 2 | [12 empty] | VV | 2 | 2 | True | 1 | ROZPOCET
51 | K | 900,2-R | Demontáž stávajícího žebříku v RŠ, vč. odvozu a likvidace | m | 5 |  | 0 |  |  | základní |  | 0 | 0 | 0 | 0 | 0 | 4 | K | 2 |  |  |  | ROZPOCET | 0 | 0 | 0 | 0 | 0 | 1 | 0 | 4 | 202221179
| PP |  | Demontáž stávajícího žebříku v RŠ, vč. odvozu a likvidace | [14 empty] | PP | 2
| P |  | Poznámka k položce: viz TZ př.č. D.1.1.9.1, v.č. D.1.1.9.2.4, D.1.1.9.6.1 až 3, D.1.1.9.11 a 12 | [14 empty] | P | 2
| VV |  | 5 |  | 5 | [12 empty] | VV | 2 | 2 | True | 1 | ROZPOCET
52 | K | 919735111 | Řezání stávajícího živičného krytu hl do 50 mm | m | 16 |  | 0 | CS ÚRS 2018 02 |  | základní |  | 0 | 0 | 0 | 0 | 0 | 4 | K | 2 |  |  |  | ROZPOCET | 0 | 0 | 0 | 0 | 0 | 1 | 0 | 4 | -954127683
| PP |  | Řezání stávajícího živičného krytu nebo podkladu hloubky do 50 mm | [14 empty] | PP | 2
| P |  | Poznámka k položce: viz TZ př.č. D.1.1.9.1, v.č. D.1.1.9.2.4, D.1.1.9.6.1 až 3, D.1.1.9.11 a 12 | [14 empty] | P | 2
| VV |  | vyspravení komunikace viz SO 11 | [14 empty] | VV | 2 | 1 | True | 0 | ROZPOCET
| VV |  | 8*2 |  | 16 | [12 empty] | VV | 2 | 2 | True | 1 | ROZPOCET
53 | K | 970,1-R | Dodávka + montáž segmetnového těsnění pro otvor DN220 a potrubí DN150 | ks | 1 |  | 0 |  |  | základní |  | 0 | 0 | 0 | 0 | 0 | 4 | K | 2 |  |  |  | ROZPOCET | 0 | 0 | 0 | 0 | 0 | 1 | 0 | 4 | 1039997988
| PP |  | Dodávka + montáž segmetnového těsnění pro otvor DN220 a potrubí DN150 | [14 empty] | PP | 2
| P |  | Poznámka k položce: viz TZ př.č. D.1.1.9.1, v.č. D.1.1.9.2.4, D.1.1.9.6.1 až 3, D.1.1.9.11 a 12 | [14 empty] | P | 2
| VV |  | přes stávající šachtu RS1 | [14 empty] | VV | 2 | 1 | True | 0 | ROZPOCET
| VV |  | 1 |  | 1 | [12 empty] | VV | 2 | 2 | True | 1 | ROZPOCET
54 | K | 977151126 | Jádrové vrty diamantovými korunkami do D 225 mm do stavebních materiálů | m | 0.3 |  | 0 | CS ÚRS 2018 02 |  | základní |  | 0 | 0.00334 | 0.001002 | 0.159 | 0.0477 | 4 | K | 2 |  |  |  | ROZPOCET | 0 | 0 | 0 | 0 | 0 | 1 | 0 | 4 | -984123712
| PP |  | Jádrové vrty diamantovými korunkami do stavebních materiálů (železobetonu, betonu, cihel, obkladů, dlažeb, kamene) průměru přes 200 do 225 mm | [14 empty] | PP | 2
| P |  | Poznámka k položce: viz TZ př.č. D.1.1.9.1, v.č. D.1.1.9.2.4, D.1.1.9.6.1 až 3, D.1.1.9.11 a 12 | [14 empty] | P | 2
| VV |  | do stávající šachty RS1, pro vtokový koš | [14 empty] | VV | 2 | 1 | True | 0 | ROZPOCET
| VV |  | 0,3*1 |  | 0.3 | [12 empty] | VV | 2 | 2 | True | 1 | ROZPOCET
| D | 997 | Přesun sutě |  |  |  | 0 |  |  |  |  | 0 |  | 0 |  | 0 | 1 | D | 1 |  |  |  | ROZPOCET | [6 empty] | 0
55 | K | 997221551 | Vodorovná doprava suti ze sypkých materiálů do 1 km | t | 10.815 |  | 0 | CS ÚRS 2018 02 |  | základní |  | 0 | 0 | 0 | 0 | 0 | 4 | K | 2 |  |  |  | ROZPOCET | 0 | 0 | 0 | 0 | 0 | 1 | 0 | 4 | -1237346274
| PP |  | Vodorovná doprava suti bez naložení, ale se složením a s hrubým urovnáním ze sypkých materiálů, na vzdálenost do 1 km | [14 empty] | PP | 2
56 | K | 997221559 | Příplatek ZKD 1 km u vodorovné dopravy suti ze sypkých materiálů | t | 75.705 |  | 0 | CS ÚRS 2018 02 |  | základní |  | 0 | 0 | 0 | 0 | 0 | 4 | K | 2 |  |  |  | ROZPOCET | 0 | 0 | 0 | 0 | 0 | 1 | 0 | 4 | 2048887188
| PP |  | Vodorovná doprava suti bez naložení, ale se složením a s hrubým urovnáním Příplatek k ceně za každý další i započatý 1 km přes 1 km | [14 empty] | PP | 2
| VV |  | 10,815*7 'Přepočtené koeficientem množství |  | 75.705 | [12 empty] | VV | 2 | 2 | False | 1 | ROZPOCET
57 | K | 997221611 | Nakládání suti na dopravní prostředky pro vodorovnou dopravu | t | 10.815 |  | 0 | CS ÚRS 2018 02 |  | základní |  | 0 | 0 | 0 | 0 | 0 | 4 | K | 2 |  |  |  | ROZPOCET | 0 | 0 | 0 | 0 | 0 | 1 | 0 | 4 | 1803170058
| PP |  | Nakládání na dopravní prostředky pro vodorovnou dopravu suti | [14 empty] | PP | 2
58 | K | 997221815 | Poplatek za uložení na skládce (skládkovné) stavebního odpadu betonového kód odpadu 170 101 | t | 1.078 |  | 0 | CS ÚRS 2018 02 |  | základní |  | 0 | 0 | 0 | 0 | 0 | 4 | K | 2 |  |  |  | ROZPOCET | 0 | 0 | 0 | 0 | 0 | 1 | 0 | 4 | 695100502
| PP |  | Poplatek za uložení stavebního odpadu na skládce (skládkovné) z prostého betonu zatříděného do Katalogu odpadů pod kódem 170 101 | [14 empty] | PP | 2
| VV |  | 1,03+0,048 |  | 1.078 | [12 empty] | VV | 2 | 2 | True | 1 | ROZPOCET
59 | K | 997221845 | Poplatek za uložení na skládce (skládkovné) odpadu asfaltového bez dehtu kód odpadu 170 302 | t | 1.988 |  | 0 | CS ÚRS 2018 02 |  | základní |  | 0 | 0 | 0 | 0 | 0 | 4 | K | 2 |  |  |  | ROZPOCET | 0 | 0 | 0 | 0 | 0 | 1 | 0 | 4 | -1232864721
| PP |  | Poplatek za uložení stavebního odpadu na skládce (skládkovné) asfaltového bez obsahu dehtu zatříděného do Katalogu odpadů pod kódem 170 302 | [14 empty] | PP | 2
| VV |  | 0,862+1,126 |  | 1.988 | [12 empty] | VV | 2 | 2 | True | 1 | ROZPOCET
60 | K | 997221855 | Poplatek za uložení na skládce (skládkovné) zeminy a kameniva kód odpadu 170 504 | t | 7.748 |  | 0 | CS ÚRS 2018 02 |  | základní |  | 0 | 0 | 0 | 0 | 0 | 4 | K | 2 |  |  |  | ROZPOCET | 0 | 0 | 0 | 0 | 0 | 1 | 0 | 4 | -245982948
| PP |  | Poplatek za uložení stavebního odpadu na skládce (skládkovné) zeminy a kameniva zatříděného do Katalogu odpadů pod kódem 170 504 | [14 empty] | PP | 2
| VV |  | 1,148+6,6 |  | 7.748 | [12 empty] | VV | 2 | 2 | True | 1 | ROZPOCET
| D | 998 | Přesun hmot |  |  |  | 0 |  |  |  |  | 0 |  | 0 |  | 0 | 1 | D | 1 |  |  |  | ROZPOCET | [6 empty] | 0
61 | K | 998276101 | Přesun hmot pro trubní vedení z trub z plastických hmot otevřený výkop | t | 21.596 |  | 0 | CS ÚRS 2018 02 |  | základní |  | 0 | 0 | 0 | 0 | 0 | 4 | K | 2 |  |  |  | ROZPOCET | 0 | 0 | 0 | 0 | 0 | 1 | 0 | 4 | 500910918
| PP |  | Přesun hmot pro trubní vedení hloubené z trub z plastických hmot nebo sklolaminátových pro vodovody nebo kanalizace v otevřeném výkopu dopravní vzdálenost do 15 m | [14 empty] | PP | 2
| D | PSV | Práce a dodávky PSV |  |  |  | 0 |  |  |  |  | 0 |  | 0 |  | 0 | 2 | D | 0 |  |  |  | ROZPOCET | [6 empty] | 0
| D | 767 | Konstrukce zámečnické |  |  |  | 0 |  |  |  |  | 0 |  | 0 |  | 0 | 2 | D | 1 |  |  |  | ROZPOCET | [6 empty] | 0
62 | K | 767,1-R | Z/1 - Dodávka + montáž deska z černé oceli 2600x1470mm tl.15mm, vč. kotvícího materiálu | kg | 628.52 |  | 0 |  |  | základní |  | 0 | 0 | 0 | 0 | 0 | 16 | K | 2 |  |  |  | ROZPOCET | 0 | 0 | 0 | 0 | 0 | 1 | 0 | 16 | 1976389643
| PP |  | Z/1 - Dodávka + montáž deska z oceli 2600x1470mm tl.15mm, vč. kotvícího materiálu | [14 empty] | PP | 2
| P |  | Poznámka k položce: viz TZ př.č. D.1.1.9.1, v.č. D.1.1.9.2.4, D.1.1.9.6.1 až 3, D.1.1.9.11 a 12 | [14 empty] | P | 2
| VV |  | 628,52 |  | 628.52 | [12 empty] | VV | 2 | 2 | True | 1 | ROZPOCET
63 | K | 767,2-R | Z/2 - Dodávka + montáž příčky zábradlí a maldla z nerez oceli, vč. kotvícího materiálu | kg | 4.09 |  | 0 |  |  | základní |  | 0 | 0 | 0 | 0 | 0 | 16 | K | 2 |  |  |  | ROZPOCET | 0 | 0 | 0 | 0 | 0 | 1 | 0 | 16 | 928331597
| PP |  | Z/2 - Dodávka + montáž příčky zábradlí a maldla z nerez oceli, vč. kotvícího materiálu | [14 empty] | PP | 2
| P |  | Poznámka k položce: viz TZ př.č. D.1.1.9.1, v.č. D.1.1.9.2.4, D.1.1.9.6.1 až 3, D.1.1.9.11 a 12 | [14 empty] | P | 2
| VV |  | 4,09 |  | 4.09 | [12 empty] | VV | 2 | 2 | True | 1 | ROZPOCET
| D | M | Práce a dodávky M |  |  |  | 0 |  |  |  |  | 0 |  | 0 |  | 0 | 3 | D | 0 |  |  |  | ROZPOCET | [6 empty] | 0
| D | 23-M | Montáže potrubí |  |  |  | 0 |  |  |  |  | 0 |  | 0 |  | 0 | 3 | D | 1 |  |  |  | ROZPOCET | [6 empty] | 0
64 | K | M23,1-R | Dodávka + montáž nerez potrubí Dn159x4,5mm se dvěmi přírubami DN150 a obloukm DN 150 60st | ks | 1 |  | 0 |  |  | základní |  | 0 | 0 | 0 | 0 | 0 | 64 | K | 2 |  |  |  | ROZPOCET | 0 | 0 | 0 | 0 | 0 | 1 | 0 | 64 | 319257201
| PP |  | Dodávka + montáž nerez potrubí Dn159x4,5mm se dvěmi přírubami DN150 a obloukm DN 150 60st | [14 empty] | PP | 2
| P |  | Poznámka k položce: viz TZ př.č. D.1.1.9.1, v.č. D.1.1.9.2.4, D.1.1.9.6.1 až 3, D.1.1.9.11 a 12 | [14 empty] | P | 2
| VV |  | vyústění do stávající šachty RS1 | [14 empty] | VV | 2 | 1 | True | 0 | ROZPOCET
| VV |  | 1 |  | 1 | [12 empty] | VV | 2 | 2 | True | 1 | ROZPOCET

## 0007 - SO 08.5 Nová přípo...
{62b260fa-1c64-40f7-baf8-21a9009849f0}
2
| KRYCÍ LIST SOUPISU PRACÍ | [7 empty] | v --- níže se nacházejí doplnkové a pomocné údaje k sestavám --- v | [8 empty] | False
Stavba:
ČOV Přerov - kalová koncovka
Objekt:
01 - ČOV Přerov - kalová koncovka
Soupis:
007 - SO 08 Inženýrské sítě
Úroveň 3:
0007 - SO 08.5 Nová přípojka užitkového vodovodu do biofiltru – UV2
| KSO: |  |  |  |  | CC-CZ:
| Místo: |  |  |  |  | Datum: | 6. 12. 2018
| Zadavatel: |  |  |  |  | IČ:
|  | Vodovody a kanalizace Přerov, a.s. |  |  |  | DIČ:
| Uchazeč: |  |  |  |  | IČ: | Vyplň údaj
|  | Vyplň údaj |  |  |  | DIČ: | Vyplň údaj
| Projektant: |  |  |  |  | IČ:
|  | Sweco Hydroprojekt a.s., divize Morava |  |  |  | DIČ:
| Zpracovatel: |  |  |  |  | IČ:
DIČ:
Poznámka:
| Cena bez DPH | [5 empty] | 0
|  |  | Základ daně |  |  | Sazba daně | Výše daně
| DPH | základní | 0 |  |  | 21% | 0
|  | snížená | 0 |  |  | 15% | 0
|  | zákl. přenesená | 0 |  |  | 21% | 0
|  | sníž. přenesená | 0 |  |  | 15% | 0
|  | nulová | 0 |  |  | 0% | 0
| Cena s DPH |  |  | v | CZK |  | 0
| Projektant |  |  | Zpracovatel
| Datum a podpis: |  | Razítko | Datum a podpis: |  |  | Razítko
| Objednavatel |  |  | Uchazeč
| Datum a podpis: |  | Razítko | Datum a podpis: |  |  | Razítko
REKAPITULACE ČLENĚNÍ SOUPISU PRACÍ
Stavba:
ČOV Přerov - kalová koncovka
Objekt:
01 - ČOV Přerov - kalová koncovka
Soupis:
007 - SO 08 Inženýrské sítě
Úroveň 3:
0007 - SO 08.5 Nová přípojka užitkového vodovodu do biofiltru – UV2
Místo: | [5 empty] | Datum: | 6. 12. 2018
Zadavatel: |  |  | Vodovody a kanalizace Přerov, a.s. |  |  | Projektant: | Sweco Hydroprojekt a.s., divize Morava
Uchazeč: |  |  | Vyplň údaj |  |  | Zpracovatel:
Kód dílu - Popis | [6 empty] | Cena celkem [CZK]
Náklady ze soupisu prací | [6 empty] | 0 | [11 empty] | -1
| HSV - Práce a dodávky HSV | [5 empty] | 0
| 1 - Zemní práce | [5 empty] | 0
| 2 - Zakládání | [5 empty] | 0
| 4 - Vodorovné konstrukce | [5 empty] | 0
| 8 - Trubní vedení | [5 empty] | 0
| 998 - Přesun hmot | [5 empty] | 0
SOUPIS PRACÍ
Stavba:
ČOV Přerov - kalová koncovka
Objekt:
01 - ČOV Přerov - kalová koncovka
Soupis:
007 - SO 08 Inženýrské sítě
Úroveň 3:
0007 - SO 08.5 Nová přípojka užitkového vodovodu do biofiltru – UV2
Místo: | [5 empty] | Datum: | 6. 12. 2018
Zadavatel: |  |  | Vodovody a kanalizace Přerov, a.s. |  |  | Projektant: | Sweco Hydroprojekt a.s., divize Morava
Uchazeč: |  |  | Vyplň údaj |  |  | Zpracovatel:
PČ | Typ | Kód | Popis | MJ | Množství | J.cena [CZK] | Cena celkem [CZK] | Cenová soustava |  | DPH | J. Nh [h] | Nh celkem [h] | J. hmotnost [t] | Hmotnost celkem [t] | J. suť [t] | Suť Celkem [t]
Náklady soupisu celkem | [6 empty] | 0 |  |  |  |  | 0 |  | 2.1863 |  | 0 |  | D | -1 | [10 empty] | 0
| D | HSV | Práce a dodávky HSV |  |  |  | 0 |  |  |  |  | 0 |  | 2.1863 |  | 0 | 1 | D | 0 |  |  |  | ROZPOCET | [6 empty] | 0
| D | 1 | Zemní práce |  |  |  | 0 |  |  |  |  | 0 |  | 2.1817 |  | 0 | 1 | D | 1 |  |  |  | ROZPOCET | [6 empty] | 0
1 | K | 119001401 | Dočasné zajištění potrubí ocelového nebo litinového DN do 200 | m | 1.1 |  | 0 | CS ÚRS 2018 02 |  | základní |  | 0 | 0.00868 | 0.009548 | 0 | 0 | 4 | K | 2 |  |  |  | ROZPOCET | 0 | 0 | 0 | 0 | 0 | 1 | 0 | 4 | -434601274
| PP |  | Dočasné zajištění podzemního potrubí nebo vedení ve výkopišti ve stavu i poloze , ve kterých byla na začátku zemních prací a to s podepřením, vzepřením nebo vyvěšením, příp. s ochranným bedněním, se zřízením a odstraněním za jišťovací konstrukce, s opotřebením hmot potrubí ocelového nebo litinového, jmenovité světlosti DN do 200 | [14 empty] | PP | 2
| P |  | Poznámka k položce: viz TZ př.č. D.1.1.9.1, v.č. D.1.1.9.2.4, D.1.1.9.6.1 až 3, D.1.1.9.11 a 12 | [14 empty] | P | 2
| VV |  | 1,1*1 |  | 1.1 | [12 empty] | VV | 2 | 2 | True | 1 | ROZPOCET
2 | K | 120001101 | Příplatek za ztížení odkopávky nebo prokkopávky v blízkosti inženýrských sítí | m3 | 2.297 |  | 0 | CS ÚRS 2018 02 |  | základní |  | 0 | 0 | 0 | 0 | 0 | 4 | K | 2 |  |  |  | ROZPOCET | 0 | 0 | 0 | 0 | 0 | 1 | 0 | 4 | -891302950
| PP |  | Příplatek k cenám vykopávek za ztížení vykopávky v blízkosti inženýrských sítí nebo výbušnin v horninách jakékoliv třídy | [14 empty] | PP | 2
| VV |  | 30% z výkopu | [14 empty] | VV | 2 | 1 | True | 0 | ROZPOCET
| VV |  | (6,125+1,531)*0,3 |  | 2.297 | [12 empty] | VV | 2 | 2 | True | 1 | ROZPOCET
3 | K | 121101101 | Sejmutí ornice s přemístěním na vzdálenost do 50 m | m3 | 1.276 |  | 0 | CS ÚRS 2018 02 |  | základní |  | 0 | 0 | 0 | 0 | 0 | 4 | K | 2 |  |  |  | ROZPOCET | 0 | 0 | 0 | 0 | 0 | 1 | 0 | 4 | 1015107346
| PP |  | Sejmutí ornice nebo lesní půdy s vodorovným přemístěním na hromady v místě upotřebení nebo na dočasné či trvalé skládky se složením, na vzdálenost do 50 m | [14 empty] | PP | 2
| P |  | Poznámka k položce: viz TZ př.č. D.1.1.9.1, v.č. D.1.1.9.2.4, D.1.1.9.6.1 až 3, D.1.1.9.11 a 12 | [14 empty] | P | 2
| VV |  | 5,8*1,1*0,2 |  | 1.276 | [12 empty] | VV | 2 | 2 | True | 1 | ROZPOCET
4 | K | 132201202 | Hloubení rýh š do 2000 mm v hornině tř. 3 objemu do 1000 m3 | m3 | 6.125 |  | 0 | CS ÚRS 2018 02 |  | základní |  | 0 | 0 | 0 | 0 | 0 | 4 | K | 2 |  |  |  | ROZPOCET | 0 | 0 | 0 | 0 | 0 | 1 | 0 | 4 | -899908316
| PP |  | Hloubení zapažených i nezapažených rýh šířky přes 600 do 2 000 mm s urovnáním dna do předepsaného profilu a spádu v hornině tř. 3 přes 100 do 1 000 m3 | [14 empty] | PP | 2
| P |  | Poznámka k položce: viz TZ př.č. D.1.1.9.1, v.č. D.1.1.9.2.4, D.1.1.9.6.1 až 3, D.1.1.9.11 a 12 80% hor.tř.III a 20% hor. tř.IV | [14 empty] | P | 2
| VV |  | "zeleń tl.200mm" 5,8*1,1*(1,4-0,2) |  | 7.656 | [12 empty] | VV | 2 | 2 | True | 0 | ROZPOCET
| VV |  | Mezisoučet |  | 7.656 | [12 empty] | VV | 2 | 3 | True | 0 | ROZPOCET
| VV |  | 7,656*0,8 |  | 6.125 | [12 empty] | VV | 2 | 2 | True | 1 | ROZPOCET
5 | K | 132201209 | Příplatek za lepivost k hloubení rýh š do 2000 mm v hornině tř. 3 | m3 | 3.063 |  | 0 | CS ÚRS 2018 02 |  | základní |  | 0 | 0 | 0 | 0 | 0 | 4 | K | 2 |  |  |  | ROZPOCET | 0 | 0 | 0 | 0 | 0 | 1 | 0 | 4 | 1558848363
| PP |  | Hloubení zapažených i nezapažených rýh šířky přes 600 do 2 000 mm s urovnáním dna do předepsaného profilu a spádu v hornině tř. 3 Příplatek k cenám za lepivost horniny tř. 3 | [14 empty] | PP | 2
| VV |  | 6,125/2 |  | 3.063 | [12 empty] | VV | 2 | 2 | True | 1 | ROZPOCET
6 | K | 132301202 | Hloubení rýh š do 2000 mm v hornině tř. 4 objemu do 1000 m3 | m3 | 1.531 |  | 0 | CS ÚRS 2018 02 |  | základní |  | 0 | 0 | 0 | 0 | 0 | 4 | K | 2 |  |  |  | ROZPOCET | 0 | 0 | 0 | 0 | 0 | 1 | 0 | 4 | 681972005
| PP |  | Hloubení zapažených i nezapažených rýh šířky přes 600 do 2 000 mm s urovnáním dna do předepsaného profilu a spádu v hornině tř. 4 přes 100 do 1 000 m3 | [14 empty] | PP | 2
| P |  | Poznámka k položce: viz TZ př.č. D.1.1.9.1, v.č. D.1.1.9.2.4, D.1.1.9.6.1 až 3, D.1.1.9.11 a 12 80% hor.tř.III a 20% hor. tř.IV | [14 empty] | P | 2
| VV |  | 7,656*0,2 |  | 1.531 | [12 empty] | VV | 2 | 2 | True | 1 | ROZPOCET
7 | K | 132301209 | Příplatek za lepivost k hloubení rýh š do 2000 mm v hornině tř. 4 | m3 | 0.766 |  | 0 | CS ÚRS 2018 02 |  | základní |  | 0 | 0 | 0 | 0 | 0 | 4 | K | 2 |  |  |  | ROZPOCET | 0 | 0 | 0 | 0 | 0 | 1 | 0 | 4 | -1743601574
| PP |  | Hloubení zapažených i nezapažených rýh šířky přes 600 do 2 000 mm s urovnáním dna do předepsaného profilu a spádu v hornině tř. 4 Příplatek k cenám za lepivost horniny tř. 4 | [14 empty] | PP | 2
| P |  | Poznámka k položce: viz TZ př.č. D.1.1.9.1, v.č. D.1.1.9.2.1, D.1.1.9.3 až 7 80% hor.tř.III a 20% hor. tř.IV | [14 empty] | P | 2
| VV |  | 1,531/2 |  | 0.766 | [12 empty] | VV | 2 | 2 | True | 1 | ROZPOCET
8 | K | 151811132 | Osazení pažicího boxu hl výkopu do 4 m š do 2,5 m | m2 | 16.24 |  | 0 | CS ÚRS 2018 02 |  | základní |  | 0 | 0.00059 | 0.0095816 | 0 | 0 | 4 | K | 2 |  |  |  | ROZPOCET | 0 | 0 | 0 | 0 | 0 | 1 | 0 | 4 | 1473060765
| PP |  | Zřízení pažicích boxů pro pažení a rozepření stěn rýh podzemního vedení hloubka výkopu do 4 m, šířka přes 1,2 do 2,5 m | [14 empty] | PP | 2
| P |  | Poznámka k položce: viz TZ př.č. D.1.1.9.1, v.č. D.1.1.9.2.4, D.1.1.9.6.1 až 3, D.1.1.9.11 a 12 | [14 empty] | P | 2
| VV |  | 5,8*1,4*2 |  | 16.24 | [12 empty] | VV | 2 | 2 | True | 1 | ROZPOCET
9 | K | 151811232 | Odstranění pažicího boxu hl výkopu do 4 m š do 2,5 m | m2 | 16.24 |  | 0 | CS ÚRS 2018 02 |  | základní |  | 0 | 0 | 0 | 0 | 0 | 4 | K | 2 |  |  |  | ROZPOCET | 0 | 0 | 0 | 0 | 0 | 1 | 0 | 4 | 1109182334
| PP |  | Odstranění pažicích boxů pro pažení a rozepření stěn rýh podzemního vedení hloubka výkopu do 4 m, šířka přes 1,2 do 2,5 m | [14 empty] | PP | 2
10 | K | 161101101 | Svislé přemístění výkopku z horniny tř. 1 až 4 hl výkopu do 2,5 m | m3 | 4.211 |  | 0 | CS ÚRS 2018 02 |  | základní |  | 0 | 0 | 0 | 0 | 0 | 4 | K | 2 |  |  |  | ROZPOCET | 0 | 0 | 0 | 0 | 0 | 1 | 0 | 4 | -1832188181
| PP |  | Svislé přemístění výkopku bez naložení do dopravní nádoby avšak s vyprázdněním dopravní nádoby na hromadu nebo do dopravního prostředku z horniny tř. 1 až 4, při hloubce výkopu přes 1 do 2,5 m | [14 empty] | PP | 2
| VV |  | (6,125+1,531)*0,55 |  | 4.211 | [12 empty] | VV | 2 | 2 | True | 1 | ROZPOCET
11 | K | 162301101 | Vodorovné přemístění do 500 m výkopku/sypaniny z horniny tř. 1 až 4 - na mezideponii | m3 | 8.932 |  | 0 | CS ÚRS 2018 02 |  | základní |  | 0 | 0 | 0 | 0 | 0 | 4 | K | 2 |  |  |  | ROZPOCET | 0 | 0 | 0 | 0 | 0 | 1 | 0 | 4 | 1297973581
| PP |  | Vodorovné přemístění výkopku nebo sypaniny po suchu na obvyklém dopravním prostředku, bez naložení výkopku, avšak se složením bez rozhrnutí z horniny tř. 1 až 4 na vzdálenost přes 50 do 500 m | [14 empty] | PP | 2
| VV |  | ornice | [14 empty] | VV | 2 | 1 | True | 0 | ROZPOCET
| VV |  | 1,276 |  | 1.276 | [12 empty] | VV | 2 | 2 | True | 0 | ROZPOCET
| VV |  | výkop | [14 empty] | VV | 2 | 1 | True | 0 | ROZPOCET
| VV |  | 6,125+1,531 |  | 7.656 | [12 empty] | VV | 2 | 2 | True | 0 | ROZPOCET
| VV |  | Součet |  | 8.932 | [12 empty] | VV | 2 | 4 | True | 1 | ROZPOCET
12 | K | 162301101,1 | Vodorovné přemístění do 500 m výkopku/sypaniny z horniny tř. 1 až 4 - zpět na stavbu | m3 | 4.541 |  | 0 |  |  | základní |  | 0 | 0 | 0 | 0 | 0 | 4 | K | 2 |  |  |  | ROZPOCET | 0 | 0 | 0 | 0 | 0 | 1 | 0 | 4 | 364868903
| PP |  | Vodorovné přemístění výkopku nebo sypaniny po suchu na obvyklém dopravním prostředku, bez naložení výkopku, avšak se složením bez rozhrnutí z horniny tř. 1 až 4 na vzdálenost přes 50 do 500 m | [14 empty] | PP | 2
| VV |  | zásyp v zeleni dle nových povrchů | [14 empty] | VV | 2 | 1 | True | 0 | ROZPOCET
| VV |  | (5,8-1,5)*1,1*(1,4-0,1-0,34-0,2) |  | 3.595 | [12 empty] | VV | 2 | 2 | True | 0 | ROZPOCET
| VV |  | dosyp v zeleni do úrovni terénu dle nových povrchů | [14 empty] | VV | 2 | 1 | True | 0 | ROZPOCET
| VV |  | (5,8-1,5)*1,1*0,2 |  | 0.946 | [12 empty] | VV | 2 | 2 | True | 0 | ROZPOCET
| VV |  | Součet |  | 4.541 | [12 empty] | VV | 2 | 4 | True | 1 | ROZPOCET
13 | K | 162701103 | Vodorovné přemístění do 8000 m výkopku/sypaniny z horniny tř. 1 až 4 - na trvalou skládku | m3 | 3.115 |  | 0 | CS ÚRS 2018 02 |  | základní |  | 0 | 0 | 0 | 0 | 0 | 4 | K | 2 |  |  |  | ROZPOCET | 0 | 0 | 0 | 0 | 0 | 1 | 0 | 4 | -1018830230
| PP |  | Vodorovné přemístění výkopku nebo sypaniny po suchu na obvyklém dopravním prostředku, bez naložení výkopku, avšak se složením bez rozhrnutí z horniny tř. 1 až 4 na vzdálenost přes 7 000 do 8 000 m | [14 empty] | PP | 2
14 | K | 167101102 | Nakládání výkopku z hornin tř. 1 až 4 přes 100 m3 - zpět na stavbu | m3 | 4.541 |  | 0 | CS ÚRS 2018 02 |  | základní |  | 0 | 0 | 0 | 0 | 0 | 4 | K | 2 |  |  |  | ROZPOCET | 0 | 0 | 0 | 0 | 0 | 1 | 0 | 4 | 784717945
| PP |  | Nakládání, skládání a překládání neulehlého výkopku nebo sypaniny nakládání, množství přes 100 m3, z hornin tř. 1 až 4 | [14 empty] | PP | 2
15 | K | 167101102,1 | Nakládání výkopku z hornin tř. 1 až 4 přes 100 m3 - na trvalou skládku | m3 | 3.115 |  | 0 |  |  | základní |  | 0 | 0 | 0 | 0 | 0 | 4 | K | 2 |  |  |  | ROZPOCET | 0 | 0 | 0 | 0 | 0 | 1 | 0 | 4 | 549122855
| PP |  | Nakládání, skládání a překládání neulehlého výkopku nebo sypaniny nakládání, množství přes 100 m3, z hornin tř. 1 až 4 | [14 empty] | PP | 2
| VV |  | na mezideponii - ornice | [14 empty] | VV | 2 | 1 | True | 0 | ROZPOCET
| VV |  | 8,932-1,276 |  | 7.656 | [12 empty] | VV | 2 | 2 | True | 0 | ROZPOCET
| VV |  | zpět na stavbu | [14 empty] | VV | 2 | 1 | True | 0 | ROZPOCET
| VV |  | -4,541 |  | -4.541 | [12 empty] | VV | 2 | 2 | True | 0 | ROZPOCET
| VV |  | Součet |  | 3.115 | [12 empty] | VV | 2 | 4 | True | 1 | ROZPOCET
16 | K | 171201201 | Uložení sypaniny na skládky | m3 | 3.115 |  | 0 | CS ÚRS 2018 02 |  | základní |  | 0 | 0 | 0 | 0 | 0 | 4 | K | 2 |  |  |  | ROZPOCET | 0 | 0 | 0 | 0 | 0 | 1 | 0 | 4 | -40121708
| PP |  | Uložení sypaniny na skládky | [14 empty] | PP | 2
17 | K | 171201211 | Poplatek za uložení stavebního odpadu - zeminy a kameniva na skládce | t | 5.607 |  | 0 | CS ÚRS 2018 02 |  | základní |  | 0 | 0 | 0 | 0 | 0 | 4 | K | 2 |  |  |  | ROZPOCET | 0 | 0 | 0 | 0 | 0 | 1 | 0 | 4 | -1551145057
| PP |  | Poplatek za uložení stavebního odpadu na skládce (skládkovné) zeminy a kameniva zatříděného do Katalogu odpadů pod kódem 170 504 | [14 empty] | PP | 2
| VV |  | 3,115*1,8 'Přepočtené koeficientem množství |  | 5.607 | [12 empty] | VV | 2 | 2 | False | 1 | ROZPOCET
18 | K | 174101101 | Zásyp jam, šachet rýh nebo kolem objektů sypaninou se zhutněním | m3 | 7.484 |  | 0 | CS ÚRS 2018 02 |  | základní |  | 0 | 0 | 0 | 0 | 0 | 4 | K | 2 |  |  |  | ROZPOCET | 0 | 0 | 0 | 0 | 0 | 1 | 0 | 4 | 1272855726
| PP |  | Zásyp sypaninou z jakékoliv horniny s uložením výkopku ve vrstvách se zhutněním jam, šachet, rýh nebo kolem objektů v těchto vykopávkách | [14 empty] | PP | 2
| VV |  | výkop | [14 empty] | VV | 2 | 1 | True | 0 | ROZPOCET
| VV |  | 6,125+1,531 |  | 7.656 | [12 empty] | VV | 2 | 2 | True | 0 | ROZPOCET
| VV |  | lóže | [14 empty] | VV | 2 | 1 | True | 0 | ROZPOCET
| VV |  | 0,638 |  | 0.638 | [12 empty] | VV | 2 | 2 | True | 0 | ROZPOCET
| VV |  | obsyp | [14 empty] | VV | 2 | 1 | True | 0 | ROZPOCET
| VV |  | -2,169 |  | -2.169 | [12 empty] | VV | 2 | 2 | True | 0 | ROZPOCET
| VV |  | dosyp v zeleni do úrovni terénu dle nových povrchů jen 4,3m | [14 empty] | VV | 2 | 1 | True | 0 | ROZPOCET
| VV |  | (5,8-1,5)*1,1*0,2 |  | 0.946 | [12 empty] | VV | 2 | 2 | True | 0 | ROZPOCET
| VV |  | dosyp chodník do úrovni terénu dle nových prvchů 1,5m | [14 empty] | VV | 2 | 1 | True | 0 | ROZPOCET
| VV |  | 1,5*1,1*0,25 |  | 0.413 | [12 empty] | VV | 2 | 2 | True | 0 | ROZPOCET
| VV |  | Součet |  | 7.484 | [12 empty] | VV | 2 | 4 | True | 1 | ROZPOCET
19 | M | 58981144 | recyklát betonový frakce 0/63 | t | 6.475 |  | 0 | CS ÚRS 2018 02 |  | základní |  | 0 | 0.2 | 1.295 | 0 | 0 | 8 | M | 2 |  |  |  | ROZPOCET | 0 | 0 | 0 | 0 | 0 | 1 | 0 | 4 | 1775709305
| PP |  | recyklát betonový frakce 0/63 | [14 empty] | PP | 2
| VV |  | zásyp | [14 empty] | VV | 2 | 1 | True | 0 | ROZPOCET
| VV |  | 7,484 |  | 7.484 | [12 empty] | VV | 2 | 2 | True | 0 | ROZPOCET
| VV |  | zásyp v zeleni | [14 empty] | VV | 2 | 1 | True | 0 | ROZPOCET
| VV |  | -(5,8-1,5)*1,1*(1,4-0,1-0,34-0,2) |  | -3.595 | [12 empty] | VV | 2 | 2 | True | 0 | ROZPOCET
| VV |  | dosyp v zeleni do úrovni terénu | [14 empty] | VV | 2 | 1 | True | 0 | ROZPOCET
| VV |  | -(5,8-1,5)*1,1*0,2 |  | -0.946 | [12 empty] | VV | 2 | 2 | True | 0 | ROZPOCET
| VV |  | Součet |  | 2.943 | [12 empty] | VV | 2 | 4 | True | 1 | ROZPOCET
| VV |  | 2,943*2,2 'Přepočtené koeficientem množství |  | 6.475 | [12 empty] | VV | 2 | 2 | False | 1 | ROZPOCET
20 | K | 175111101 | Obsypání potrubí ručně sypaninou bez prohození sítem, uloženou do 3 m | m3 | 2.169 |  | 0 | CS ÚRS 2018 01 |  | základní |  | 0 | 0 | 0 | 0 | 0 | 4 | K | 2 |  |  |  | ROZPOCET | 0 | 0 | 0 | 0 | 0 | 1 | 0 | 4 | -67483057
| PP |  | Obsypání potrubí ručně sypaninou z vhodných hornin tř. 1 až 4 nebo materiálem připraveným podél výkopu ve vzdálenosti do 3 m od jeho kraje, pro jakoukoliv hloubku výkopu a míru zhutnění bez prohození sypaniny sítem | [14 empty] | PP | 2
| P |  | Poznámka k položce: viz TZ př.č. D.1.1.9.1, v.č. D.1.1.9.2.4, D.1.1.9.6.1 až 3, D.1.1.9.11 a 12 | [14 empty] | P | 2
| VV |  | 5,8*1,1*0,34 |  | 2.169 | [12 empty] | VV | 2 | 2 | True | 1 | ROZPOCET
21 | M | 583,1-R | písek fr 0-8mm vč. dopravy | t | 4.338 |  | 0 |  |  | základní |  | 0 | 0.2 | 0.8676 | 0 | 0 | 8 | M | 2 |  |  |  | ROZPOCET | 0 | 0 | 0 | 0 | 0 | 1 | 0 | 4 | 1010349531
| PP |  | písek vč. dopravy | [14 empty] | PP | 2
| VV |  | 2,169*2 'Přepočtené koeficientem množství |  | 4.338 | [12 empty] | VV | 2 | 2 | False | 1 | ROZPOCET
| D | 2 | Zakládání |  |  |  | 0 |  |  |  |  | 0 |  | 0 |  | 0 | 1 | D | 1 |  |  |  | ROZPOCET | [6 empty] | 0
22 | K | 215901101 | Zhutnění podloží z hornin soudržných do 92% PS nebo nesoudržných sypkých I(d) do 0,8 | m2 | 6.38 |  | 0 | CS ÚRS 2018 02 |  | základní |  | 0 | 0 | 0 | 0 | 0 | 4 | K | 2 |  |  |  | ROZPOCET | 0 | 0 | 0 | 0 | 0 | 1 | 0 | 4 | -238858492
| PP |  | Zhutnění podloží pod násypy z rostlé horniny tř. 1 až 4 z hornin soudružných do 92 % PS a nesoudržných sypkých relativní ulehlosti I(d) do 0,8 | [14 empty] | PP | 2
| P |  | Poznámka k položce: viz TZ př.č. D.1.1.9.1, v.č. D.1.1.9.2.4, D.1.1.9.6.1 až 3, D.1.1.9.11 a 12 | [14 empty] | P | 2
| VV |  | 5,8*1,1 |  | 6.38 | [12 empty] | VV | 2 | 2 | True | 1 | ROZPOCET
| D | 4 | Vodorovné konstrukce |  |  |  | 0 |  |  |  |  | 0 |  | 0 |  | 0 | 1 | D | 1 |  |  |  | ROZPOCET | [6 empty] | 0
23 | K | 451573111 | Lože pod potrubí otevřený výkop z písku fr 0-8mm | m3 | 0.638 |  | 0 | CS ÚRS 2018 02 |  | základní |  | 0 | 0 | 0 | 0 | 0 | 4 | K | 2 |  |  |  | ROZPOCET | 0 | 0 | 0 | 0 | 0 | 1 | 0 | 4 | 35197867
| PP |  | Lože pod potrubí, stoky a drobné objekty v otevřeném výkopu z písku a štěrkopísku do 63 mm | [14 empty] | PP | 2
| P |  | Poznámka k položce: viz TZ př.č. D.1.1.9.1, v.č. D.1.1.9.2.4, D.1.1.9.6.1 až 3, D.1.1.9.11 a 12 | [14 empty] | P | 2
| VV |  | 5,8*1,1*0,1 |  | 0.638 | [12 empty] | VV | 2 | 2 | True | 1 | ROZPOCET
| D | 8 | Trubní vedení |  |  |  | 0 |  |  |  |  | 0 |  | 0.0045676 |  | 0 | 1 | D | 1 |  |  |  | ROZPOCET | [6 empty] | 0
24 | K | 871171141 | Montáž potrubí z PE100 SDR 11 otevřený výkop svařovaných na tupo D 40 x 3,7 mm | m | 8.4 |  | 0 | CS ÚRS 2018 02 |  | základní |  | 0 | 0 | 0 | 0 | 0 | 4 | K | 2 |  |  |  | ROZPOCET | 0 | 0 | 0 | 0 | 0 | 1 | 0 | 4 | -539610649
| PP |  | Montáž vodovodního potrubí z plastů v otevřeném výkopu z polyetylenu PE 100 svařovaných na tupo SDR 11/PN16 D 40 x 3,7 mm | [14 empty] | PP | 2
| P |  | Poznámka k položce: viz TZ př.č. D.1.1.9.1, v.č. D.1.1.9.2.4, D.1.1.9.6.1 až 3, D.1.1.9.11 a 12 | [14 empty] | P | 2
| VV |  | 8,4 |  | 8.4 | [12 empty] | VV | 2 | 2 | True | 1 | ROZPOCET
25 | M | 28613596 | potrubí dvouvrstvé PE100 SDR 11 40x3,7 dl 12m | m | 8.82 |  | 0 | CS ÚRS 2018 02 |  | základní |  | 0 | 0.00043 | 0.0037926 | 0 | 0 | 8 | M | 2 |  |  |  | ROZPOCET | 0 | 0 | 0 | 0 | 0 | 1 | 0 | 4 | -342696936
| PP |  | potrubí dvouvrstvé PE100 SDR 11 40x3,7 dl 12m | [14 empty] | PP | 2
| VV |  | 8,4*1,05 'Přepočtené koeficientem množství |  | 8.82 | [12 empty] | VV | 2 | 2 | False | 1 | ROZPOCET
26 | K | 877171101 | Montáž elektrospojek a tvarovek na vodovodním potrubí z PE trub d 40 | kus | 2 |  | 0 | CS ÚRS 2018 02 |  | základní |  | 0 | 0 | 0 | 0 | 0 | 4 | K | 2 |  |  |  | ROZPOCET | 0 | 0 | 0 | 0 | 0 | 1 | 0 | 4 | -1968300949
| PP |  | Montáž tvarovek na vodovodním plastovém potrubí z polyetylenu PE 100 elektrotvarovek SDR 11/PN16 spojek, oblouků nebo redukcí d 40 | [14 empty] | PP | 2
| P |  | Poznámka k položce: viz TZ př.č. D.1.1.9.1, v.č. D.1.1.9.2.4, D.1.1.9.6.1 až 3, D.1.1.9.11 a 12 | [14 empty] | P | 2
| VV |  | 2 |  | 2 | [12 empty] | VV | 2 | 2 | True | 1 | ROZPOCET
27 | M | 286,20-R | spojka T110 - 40x1 1/4", přechodka ze závitového na bezzávitový spoj | ks | 2 |  | 0 |  |  | základní |  | 0 | 0 | 0 | 0 | 0 | 8 | M | 2 |  |  |  | ROZPOCET | 0 | 0 | 0 | 0 | 0 | 1 | 0 | 4 | -834408062
| PP |  | spojka T110 - 40x1 1/4", přechodka ze závitového na bezzávitový spoj | [14 empty] | PP | 2
28 | K | 875,1-R | Dodávka + montáž chránička HDPE SDR17 75x6,8mm | m | 2.4 |  | 0 |  |  | základní |  | 0 | 0 | 0 | 0 | 0 | 4 | K | 2 |  |  |  | ROZPOCET | 0 | 0 | 0 | 0 | 0 | 1 | 0 | 4 | -424892430
| PP |  | Dodávka + montáž chránička HDPE SDR17 75x6,8mm | [14 empty] | PP | 2
| P |  | Poznámka k položce: viz TZ př.č. D.1.1.9.1, v.č. D.1.1.9.2.4, D.1.1.9.6.1 až 3, D.1.1.9.11 a 12 | [14 empty] | P | 2
| VV |  | napojení na podlahu SO02 | [14 empty] | VV | 2 | 1 | True | 0 | ROZPOCET
| VV |  | 2,4 |  | 2.4 | [12 empty] | VV | 2 | 2 | True | 1 | ROZPOCET
29 | K | 722181200R | Ochrana vodovodního potrubí pouzdrem minerální plsti s polepem Al fólií pro potrubí D40, tl. izolantu 60mm, vč. těsnící pásky | m | 2.5 |  | 0 |  |  | základní |  | 0 | 0.00027 | 0.000675 | 0 | 0 | 16 | K | 2 |  |  |  | ROZPOCET | 0 | 0 | 0 | 0 | 0 | 1 | 0 | 16 | 1529199433
| PP |  | Ochrana vodovodního potrubí pouzdrem minerální plsti s polepem Al fólií pro potrubí D40, tl. izolantu 60mm, vč. těsnící pásky | [14 empty] | PP | 2
| P |  | Poznámka k položce: viz TZ př.č. D.1.1.9.1, v.č. D.1.1.9.2.4, D.1.1.9.6.1 až 3, D.1.1.9.11 a 12 | [14 empty] | P | 2
| VV |  | 2,5 |  | 2.5 | [12 empty] | VV | 2 | 2 | True | 1 | ROZPOCET
30 | K | 892241111 | Tlaková zkouška vodou potrubí do 80 | m | 8.4 |  | 0 | CS ÚRS 2018 02 |  | základní |  | 0 | 0 | 0 | 0 | 0 | 4 | K | 2 |  |  |  | ROZPOCET | 0 | 0 | 0 | 0 | 0 | 1 | 0 | 4 | -1088668370
| PP |  | Tlakové zkoušky vodou na potrubí DN do 80 | [14 empty] | PP | 2
31 | K | 892312121 | Tlaková zkouška potrubí DN 150 těsnícím vakem ucpávkovým | úsek | 1 |  | 0 | CS ÚRS 2018 02 |  | základní |  | 0 | 0.0001 | 0.0001 | 0 | 0 | 4 | K | 2 |  |  |  | ROZPOCET | 0 | 0 | 0 | 0 | 0 | 1 | 0 | 4 | -1678067236
| PP |  | Tlakové zkoušky těsnícími vaky ucpávkovými DN 150 | [14 empty] | PP | 2
| D | 998 | Přesun hmot |  |  |  | 0 |  |  |  |  | 0 |  | 0 |  | 0 | 1 | D | 1 |  |  |  | ROZPOCET | [6 empty] | 0
32 | K | 998276101 | Přesun hmot pro trubní vedení z trub z plastických hmot otevřený výkop | t | 2.186 |  | 0 | CS ÚRS 2018 02 |  | základní |  | 0 | 0 | 0 | 0 | 0 | 4 | K | 2 |  |  |  | ROZPOCET | 0 | 0 | 0 | 0 | 0 | 1 | 0 | 4 | 500910918
| PP |  | Přesun hmot pro trubní vedení hloubené z trub z plastických hmot nebo sklolaminátových pro vodovody nebo kanalizace v otevřeném výkopu dopravní vzdálenost do 15 m | [14 empty] | PP | 2

## 0008 - SO 08.6 Přeložka p...
{99de5320-7d3c-4de8-a827-fb8b53b77909}
2
| KRYCÍ LIST SOUPISU PRACÍ | [7 empty] | v --- níže se nacházejí doplnkové a pomocné údaje k sestavám --- v | [8 empty] | False
Stavba:
ČOV Přerov - kalová koncovka
Objekt:
01 - ČOV Přerov - kalová koncovka
Soupis:
007 - SO 08 Inženýrské sítě
Úroveň 3:
0008 - SO 08.6 Přeložka pitného vodovodu PV1
| KSO: |  |  |  |  | CC-CZ:
| Místo: |  |  |  |  | Datum: | 6. 12. 2018
| Zadavatel: |  |  |  |  | IČ:
|  | Vodovody a kanalizace Přerov, a.s. |  |  |  | DIČ:
| Uchazeč: |  |  |  |  | IČ: | Vyplň údaj
|  | Vyplň údaj |  |  |  | DIČ: | Vyplň údaj
| Projektant: |  |  |  |  | IČ:
|  | Sweco Hydroprojekt a.s., divize Morava |  |  |  | DIČ:
| Zpracovatel: |  |  |  |  | IČ:
DIČ:
Poznámka:
| Cena bez DPH | [5 empty] | 0
|  |  | Základ daně |  |  | Sazba daně | Výše daně
| DPH | základní | 0 |  |  | 21% | 0
|  | snížená | 0 |  |  | 15% | 0
|  | zákl. přenesená | 0 |  |  | 21% | 0
|  | sníž. přenesená | 0 |  |  | 15% | 0
|  | nulová | 0 |  |  | 0% | 0
| Cena s DPH |  |  | v | CZK |  | 0
| Projektant |  |  | Zpracovatel
| Datum a podpis: |  | Razítko | Datum a podpis: |  |  | Razítko
| Objednavatel |  |  | Uchazeč
| Datum a podpis: |  | Razítko | Datum a podpis: |  |  | Razítko
REKAPITULACE ČLENĚNÍ SOUPISU PRACÍ
Stavba:
ČOV Přerov - kalová koncovka
Objekt:
01 - ČOV Přerov - kalová koncovka
Soupis:
007 - SO 08 Inženýrské sítě
Úroveň 3:
0008 - SO 08.6 Přeložka pitného vodovodu PV1
Místo: | [5 empty] | Datum: | 6. 12. 2018
Zadavatel: |  |  | Vodovody a kanalizace Přerov, a.s. |  |  | Projektant: | Sweco Hydroprojekt a.s., divize Morava
Uchazeč: |  |  | Vyplň údaj |  |  | Zpracovatel:
Kód dílu - Popis | [6 empty] | Cena celkem [CZK]
Náklady ze soupisu prací | [6 empty] | 0 | [11 empty] | -1
| HSV - Práce a dodávky HSV | [5 empty] | 0
| 1 - Zemní práce | [5 empty] | 0
| 2 - Zakládání | [5 empty] | 0
| 4 - Vodorovné konstrukce | [5 empty] | 0
| 8 - Trubní vedení | [5 empty] | 0
| 9 - Ostatní konstrukce a práce, bourání | [5 empty] | 0
| 997 - Přesun sutě | [5 empty] | 0
| 998 - Přesun hmot | [5 empty] | 0
SOUPIS PRACÍ
Stavba:
ČOV Přerov - kalová koncovka
Objekt:
01 - ČOV Přerov - kalová koncovka
Soupis:
007 - SO 08 Inženýrské sítě
Úroveň 3:
0008 - SO 08.6 Přeložka pitného vodovodu PV1
Místo: | [5 empty] | Datum: | 6. 12. 2018
Zadavatel: |  |  | Vodovody a kanalizace Přerov, a.s. |  |  | Projektant: | Sweco Hydroprojekt a.s., divize Morava
Uchazeč: |  |  | Vyplň údaj |  |  | Zpracovatel:
PČ | Typ | Kód | Popis | MJ | Množství | J.cena [CZK] | Cena celkem [CZK] | Cenová soustava |  | DPH | J. Nh [h] | Nh celkem [h] | J. hmotnost [t] | Hmotnost celkem [t] | J. suť [t] | Suť Celkem [t]
Náklady soupisu celkem | [6 empty] | 0 |  |  |  |  | 0 |  | 19.7708 |  | 5.5827 |  | D | -1 | [10 empty] | 0
| D | HSV | Práce a dodávky HSV |  |  |  | 0 |  |  |  |  | 0 |  | 19.7708 |  | 5.5827 | 1 | D | 0 |  |  |  | ROZPOCET | [6 empty] | 0
| D | 1 | Zemní práce |  |  |  | 0 |  |  |  |  | 0 |  | 13.9722 |  | 5.5827 | 1 | D | 1 |  |  |  | ROZPOCET | [6 empty] | 0
1 | K | 113107165 | Odstranění podkladu z kameniva drceného tl 500 mm strojně pl přes 50 do 200 m2 | m2 | 5.72 |  | 0 | CS ÚRS 2018 02 |  | základní |  | 0 | 0 | 0 | 0.75 | 4.29 | 4 | K | 2 |  |  |  | ROZPOCET | 0 | 0 | 0 | 0 | 0 | 1 | 0 | 4 | -1137166726
| PP |  | Odstranění podkladů nebo krytů strojně plochy jednotlivě přes 50 m2 do 200 m2 s přemístěním hmot na skládku na vzdálenost do 20 m nebo s naložením na dopravní prostředek z kameniva hrubého drceného, o tl. vrstvy přes 400 do 500 mm | [14 empty] | PP | 2
2 | K | 113107181 | Odstranění podkladu živičného tl 50 mm strojně pl přes 50 do 200 m2 | m2 | 5.72 |  | 0 | CS ÚRS 2018 02 |  | základní |  | 0 | 0 | 0 | 0.098 | 0.56056 | 4 | K | 2 |  |  |  | ROZPOCET | 0 | 0 | 0 | 0 | 0 | 1 | 0 | 4 | -785542246
| PP |  | Odstranění podkladů nebo krytů strojně plochy jednotlivě přes 50 m2 do 200 m2 s přemístěním hmot na skládku na vzdálenost do 20 m nebo s naložením na dopravní prostředek živičných, o tl. vrstvy do 50 mm | [14 empty] | PP | 2
3 | K | 113154123 | Frézování živičného krytu tl 50 mm pruh š 1 m pl do 500 m2 bez překážek v trase | m2 | 5.72 |  | 0 | CS ÚRS 2018 02 |  | základní |  | 0 | 5e-05 | 0.000286 | 0.128 | 0.73216 | 4 | K | 2 |  |  |  | ROZPOCET | 0 | 0 | 0 | 0 | 0 | 1 | 0 | 4 | 1299186937
| PP |  | Frézování živičného podkladu nebo krytu s naložením na dopravní prostředek plochy do 500 m2 bez překážek v trase pruhu šířky přes 0,5 m do 1 m, tloušťky vrstvy 50 mm | [14 empty] | PP | 2
| P |  | Poznámka k položce: viz TZ př.č. D.1.1.9.1, v.č. D.1.1.9.2.5, D.1.1.9.7.1 a 2, D.1.1.9.11 a 12 | [14 empty] | P | 2
| VV |  | 5,2*1,1 |  | 5.72 | [12 empty] | VV | 2 | 2 | True | 1 | ROZPOCET
4 | K | 115,1-R | Dodávka + montáž čerpací studny ocel. trouba DN 400, vč. pomocných zemních prací | ks | 1 |  | 0 |  |  | základní |  | 0 | 0 | 0 | 0 | 0 | 4 | K | 2 |  |  |  | ROZPOCET | 0 | 0 | 0 | 0 | 0 | 1 | 0 | 4 | 1947673371
| PP |  | Dodávka + montáž čerpací studny ocel. trouba DN 400, vč. pomocných zemních prací | [14 empty] | PP | 2
| VV |  | pozemní voda | [14 empty] | VV | 2 | 1 | True | 0 | ROZPOCET
| VV |  | 1 |  | 1 | [12 empty] | VV | 2 | 2 | True | 1 | ROZPOCET
5 | K | 115101201 | Čerpání vody na dopravní výšku do 10 m průměrný přítok do 500 l/min | hod | 60 |  | 0 | CS ÚRS 2018 02 |  | základní |  | 0 | 0 | 0 | 0 | 0 | 4 | K | 2 |  |  |  | ROZPOCET | 0 | 0 | 0 | 0 | 0 | 1 | 0 | 4 | -261331862
| PP |  | Čerpání vody na dopravní výšku do 10 m s uvažovaným průměrným přítokem do 500 l/min | [14 empty] | PP | 2
| VV |  | povrchové vody | [14 empty] | VV | 2 | 1 | True | 0 | ROZPOCET
| VV |  | 5*12 |  | 60 | [12 empty] | VV | 2 | 2 | True | 1 | ROZPOCET
6 | K | 115101301 | Pohotovost čerpací soupravy pro dopravní výšku do 10 m přítok do 500 l/min | den | 5 |  | 0 | CS ÚRS 2018 02 |  | základní |  | 0 | 0 | 0 | 0 | 0 | 4 | K | 2 |  |  |  | ROZPOCET | 0 | 0 | 0 | 0 | 0 | 1 | 0 | 4 | -452400641
| PP |  | Pohotovost záložní čerpací soupravy pro dopravní výšku do 10 m s uvažovaným průměrným přítokem do 500 l/min | [14 empty] | PP | 2
7 | K | 119001400R | Dočasné zajištění potrubí kabelovodu | m | 1.1 |  | 0 |  |  | základní |  | 0 | 0.00868 | 0.009548 | 0 | 0 | 4 | K | 2 |  |  |  | ROZPOCET | 0 | 0 | 0 | 0 | 0 | 1 | 0 | 4 | -1186676740
| PP |  | Dočasné zajištění podzemního potrubí nebo vedení ve výkopišti ve stavu i poloze , ve kterých byla na začátku zemních prací a to s podepřením, vzepřením nebo vyvěšením, příp. s ochranným bedněním, se zřízením a odstraněním za jišťovací konstrukce, s opotřebením hmot potrubí ocelového nebo litinového, jmenovité světlosti DN do 200 | [14 empty] | PP | 2
| P |  | Poznámka k položce: viz TZ př.č. D.1.1.9.1, v.č. D.1.1.9.2.5, D.1.1.9.7.1 a 2, D.1.1.9.11 a 12 | [14 empty] | P | 2
| VV |  | 1,1*1 |  | 1.1 | [12 empty] | VV | 2 | 2 | True | 1 | ROZPOCET
8 | K | 119001401 | Dočasné zajištění potrubí ocelového nebo litinového DN do 200 | m | 5.5 |  | 0 | CS ÚRS 2018 02 |  | základní |  | 0 | 0.00868 | 0.04774 | 0 | 0 | 4 | K | 2 |  |  |  | ROZPOCET | 0 | 0 | 0 | 0 | 0 | 1 | 0 | 4 | 293226596
| PP |  | Dočasné zajištění podzemního potrubí nebo vedení ve výkopišti ve stavu i poloze , ve kterých byla na začátku zemních prací a to s podepřením, vzepřením nebo vyvěšením, příp. s ochranným bedněním, se zřízením a odstraněním za jišťovací konstrukce, s opotřebením hmot potrubí ocelového nebo litinového, jmenovité světlosti DN do 200 | [14 empty] | PP | 2
| P |  | Poznámka k položce: viz TZ př.č. D.1.1.9.1, v.č. D.1.1.9.2.5, D.1.1.9.7.1 a 2, D.1.1.9.11 a 12 | [14 empty] | P | 2
| VV |  | 1,1*5 |  | 5.5 | [12 empty] | VV | 2 | 2 | True | 1 | ROZPOCET
9 | K | 120001101 | Příplatek za ztížení odkopávky nebo prokkopávky v blízkosti inženýrských sítí | m3 | 9.351 |  | 0 | CS ÚRS 2018 02 |  | základní |  | 0 | 0 | 0 | 0 | 0 | 4 | K | 2 |  |  |  | ROZPOCET | 0 | 0 | 0 | 0 | 0 | 1 | 0 | 4 | -891302950
| PP |  | Příplatek k cenám vykopávek za ztížení vykopávky v blízkosti inženýrských sítí nebo výbušnin v horninách jakékoliv třídy | [14 empty] | PP | 2
| VV |  | 30% z výkopu | [14 empty] | VV | 2 | 1 | True | 0 | ROZPOCET
| VV |  | (24,936+6,234)*0,3 |  | 9.351 | [12 empty] | VV | 2 | 2 | True | 1 | ROZPOCET
10 | K | 121101101 | Sejmutí ornice s přemístěním na vzdálenost do 50 m | m3 | 2.981 |  | 0 | CS ÚRS 2018 02 |  | základní |  | 0 | 0 | 0 | 0 | 0 | 4 | K | 2 |  |  |  | ROZPOCET | 0 | 0 | 0 | 0 | 0 | 1 | 0 | 4 | 1015107346
| PP |  | Sejmutí ornice nebo lesní půdy s vodorovným přemístěním na hromady v místě upotřebení nebo na dočasné či trvalé skládky se složením, na vzdálenost do 50 m | [14 empty] | PP | 2
| P |  | Poznámka k položce: viz TZ př.č. D.1.1.9.1, v.č. D.1.1.9.2.5, D.1.1.9.7.1 a 2, D.1.1.9.11 a 12 | [14 empty] | P | 2
| VV |  | 13,55*1,1*0,2 |  | 2.981 | [12 empty] | VV | 2 | 2 | True | 1 | ROZPOCET
11 | K | 132201202 | Hloubení rýh š do 2000 mm v hornině tř. 3 objemu do 1000 m3 | m3 | 24.936 |  | 0 | CS ÚRS 2018 02 |  | základní |  | 0 | 0 | 0 | 0 | 0 | 4 | K | 2 |  |  |  | ROZPOCET | 0 | 0 | 0 | 0 | 0 | 1 | 0 | 4 | -899908316
| PP |  | Hloubení zapažených i nezapažených rýh šířky přes 600 do 2 000 mm s urovnáním dna do předepsaného profilu a spádu v hornině tř. 3 přes 100 do 1 000 m3 | [14 empty] | PP | 2
| P |  | Poznámka k položce: viz TZ př.č. D.1.1.9.1, v.č. D.1.1.9.2.5, D.1.1.9.7.1 a 2, D.1.1.9.11 a 12 80% hor.tř.III a 20% hor. tř.IV | [14 empty] | P | 2
| VV |  | "zeleń tl.200mm" 13,55*1,1*(1,8-0,2) |  | 23.848 | [12 empty] | VV | 2 | 2 | True | 0 | ROZPOCET
| VV |  | "komunikace tl.520mm" 5,2*1,1*(1,8-0,52) |  | 7.322 | [12 empty] | VV | 2 | 2 | True | 0 | ROZPOCET
| VV |  | Mezisoučet |  | 31.17 | [12 empty] | VV | 2 | 3 | True | 0 | ROZPOCET
| VV |  | 31,17*0,8 |  | 24.936 | [12 empty] | VV | 2 | 2 | True | 1 | ROZPOCET
12 | K | 132201209 | Příplatek za lepivost k hloubení rýh š do 2000 mm v hornině tř. 3 | m3 | 12.468 |  | 0 | CS ÚRS 2018 02 |  | základní |  | 0 | 0 | 0 | 0 | 0 | 4 | K | 2 |  |  |  | ROZPOCET | 0 | 0 | 0 | 0 | 0 | 1 | 0 | 4 | 1558848363
| PP |  | Hloubení zapažených i nezapažených rýh šířky přes 600 do 2 000 mm s urovnáním dna do předepsaného profilu a spádu v hornině tř. 3 Příplatek k cenám za lepivost horniny tř. 3 | [14 empty] | PP | 2
| VV |  | 24,936/2 |  | 12.468 | [12 empty] | VV | 2 | 2 | True | 1 | ROZPOCET
13 | K | 132301202 | Hloubení rýh š do 2000 mm v hornině tř. 4 objemu do 1000 m3 | m3 | 6.234 |  | 0 | CS ÚRS 2018 02 |  | základní |  | 0 | 0 | 0 | 0 | 0 | 4 | K | 2 |  |  |  | ROZPOCET | 0 | 0 | 0 | 0 | 0 | 1 | 0 | 4 | 681972005
| PP |  | Hloubení zapažených i nezapažených rýh šířky přes 600 do 2 000 mm s urovnáním dna do předepsaného profilu a spádu v hornině tř. 4 přes 100 do 1 000 m3 | [14 empty] | PP | 2
| P |  | Poznámka k položce: viz TZ př.č. D.1.1.9.1, v.č. D.1.1.9.2.5, D.1.1.9.7.1 a 2, D.1.1.9.11 a 12 80% hor.tř.III a 20% hor. tř.IV | [14 empty] | P | 2
| VV |  | 31,17*0,2 |  | 6.234 | [12 empty] | VV | 2 | 2 | True | 1 | ROZPOCET
14 | K | 132301209 | Příplatek za lepivost k hloubení rýh š do 2000 mm v hornině tř. 4 | m3 | 3.117 |  | 0 | CS ÚRS 2018 02 |  | základní |  | 0 | 0 | 0 | 0 | 0 | 4 | K | 2 |  |  |  | ROZPOCET | 0 | 0 | 0 | 0 | 0 | 1 | 0 | 4 | -1743601574
| PP |  | Hloubení zapažených i nezapažených rýh šířky přes 600 do 2 000 mm s urovnáním dna do předepsaného profilu a spádu v hornině tř. 4 Příplatek k cenám za lepivost horniny tř. 4 | [14 empty] | PP | 2
| P |  | Poznámka k položce: viz TZ př.č. D.1.1.9.1, v.č. D.1.1.9.2.1, D.1.1.9.3 až 7 80% hor.tř.III a 20% hor. tř.IV | [14 empty] | P | 2
| VV |  | 6,234/2 |  | 3.117 | [12 empty] | VV | 2 | 2 | True | 1 | ROZPOCET
15 | K | 151811132 | Osazení pažicího boxu hl výkopu do 4 m š do 2,5 m | m2 | 67.5 |  | 0 | CS ÚRS 2018 02 |  | základní |  | 0 | 0.00059 | 0.039825 | 0 | 0 | 4 | K | 2 |  |  |  | ROZPOCET | 0 | 0 | 0 | 0 | 0 | 1 | 0 | 4 | 1473060765
| PP |  | Zřízení pažicích boxů pro pažení a rozepření stěn rýh podzemního vedení hloubka výkopu do 4 m, šířka přes 1,2 do 2,5 m | [14 empty] | PP | 2
| P |  | Poznámka k položce: viz TZ př.č. D.1.1.9.1, v.č. D.1.1.9.2.5, D.1.1.9.7.1 a 2, D.1.1.9.11 a 12 | [14 empty] | P | 2
| VV |  | (33,25-14,5)*1,8*2 |  | 67.5 | [12 empty] | VV | 2 | 2 | True | 1 | ROZPOCET
16 | K | 151811232 | Odstranění pažicího boxu hl výkopu do 4 m š do 2,5 m | m2 | 67.5 |  | 0 | CS ÚRS 2018 02 |  | základní |  | 0 | 0 | 0 | 0 | 0 | 4 | K | 2 |  |  |  | ROZPOCET | 0 | 0 | 0 | 0 | 0 | 1 | 0 | 4 | 1109182334
| PP |  | Odstranění pažicích boxů pro pažení a rozepření stěn rýh podzemního vedení hloubka výkopu do 4 m, šířka přes 1,2 do 2,5 m | [14 empty] | PP | 2
17 | K | 161101101 | Svislé přemístění výkopku z horniny tř. 1 až 4 hl výkopu do 2,5 m | m3 | 22.644 |  | 0 | CS ÚRS 2018 02 |  | základní |  | 0 | 0 | 0 | 0 | 0 | 4 | K | 2 |  |  |  | ROZPOCET | 0 | 0 | 0 | 0 | 0 | 1 | 0 | 4 | -1832188181
| PP |  | Svislé přemístění výkopku bez naložení do dopravní nádoby avšak s vyprázdněním dopravní nádoby na hromadu nebo do dopravního prostředku z horniny tř. 1 až 4, při hloubce výkopu přes 1 do 2,5 m | [14 empty] | PP | 2
| VV |  | (34,936+6,234)*0,55 |  | 22.644 | [12 empty] | VV | 2 | 2 | True | 1 | ROZPOCET
18 | K | 162301101 | Vodorovné přemístění do 500 m výkopku/sypaniny z horniny tř. 1 až 4 - na mezideponii | m3 | 34.151 |  | 0 | CS ÚRS 2018 02 |  | základní |  | 0 | 0 | 0 | 0 | 0 | 4 | K | 2 |  |  |  | ROZPOCET | 0 | 0 | 0 | 0 | 0 | 1 | 0 | 4 | 1297973581
| PP |  | Vodorovné přemístění výkopku nebo sypaniny po suchu na obvyklém dopravním prostředku, bez naložení výkopku, avšak se složením bez rozhrnutí z horniny tř. 1 až 4 na vzdálenost přes 50 do 500 m | [14 empty] | PP | 2
| VV |  | ornice | [14 empty] | VV | 2 | 1 | True | 0 | ROZPOCET
| VV |  | 2,981 |  | 2.981 | [12 empty] | VV | 2 | 2 | True | 0 | ROZPOCET
| VV |  | výkop | [14 empty] | VV | 2 | 1 | True | 0 | ROZPOCET
| VV |  | 24,936+6,234 |  | 31.17 | [12 empty] | VV | 2 | 2 | True | 0 | ROZPOCET
| VV |  | Součet |  | 34.151 | [12 empty] | VV | 2 | 4 | True | 1 | ROZPOCET
19 | K | 162301101,1 | Vodorovné přemístění do 500 m výkopku/sypaniny z horniny tř. 1 až 4 - zpět na stavbu | m3 | 6.081 |  | 0 |  |  | základní |  | 0 | 0 | 0 | 0 | 0 | 4 | K | 2 |  |  |  | ROZPOCET | 0 | 0 | 0 | 0 | 0 | 1 | 0 | 4 | 364868903
| PP |  | Vodorovné přemístění výkopku nebo sypaniny po suchu na obvyklém dopravním prostředku, bez naložení výkopku, avšak se složením bez rozhrnutí z horniny tř. 1 až 4 na vzdálenost přes 50 do 500 m | [14 empty] | PP | 2
| VV |  | zásyp v zeleni dle nových povrchů | [14 empty] | VV | 2 | 1 | True | 0 | ROZPOCET
| VV |  | 4,22*1,1*(1,8-0,1-0,39-0,2) |  | 5.153 | [12 empty] | VV | 2 | 2 | True | 0 | ROZPOCET
| VV |  | dosyp v zeleni do úrovni terénu dle nových povrchů | [14 empty] | VV | 2 | 1 | True | 0 | ROZPOCET
| VV |  | 4,22*1,1*0,2 |  | 0.928 | [12 empty] | VV | 2 | 2 | True | 0 | ROZPOCET
| VV |  | Součet |  | 6.081 | [12 empty] | VV | 2 | 4 | True | 1 | ROZPOCET
20 | K | 162701103 | Vodorovné přemístění do 8000 m výkopku/sypaniny z horniny tř. 1 až 4 - na trvalou skládku | m3 | 25.089 |  | 0 | CS ÚRS 2018 02 |  | základní |  | 0 | 0 | 0 | 0 | 0 | 4 | K | 2 |  |  |  | ROZPOCET | 0 | 0 | 0 | 0 | 0 | 1 | 0 | 4 | -1018830230
| PP |  | Vodorovné přemístění výkopku nebo sypaniny po suchu na obvyklém dopravním prostředku, bez naložení výkopku, avšak se složením bez rozhrnutí z horniny tř. 1 až 4 na vzdálenost přes 7 000 do 8 000 m | [14 empty] | PP | 2
21 | K | 167101102 | Nakládání výkopku z hornin tř. 1 až 4 přes 100 m3 - zpět na stavbu | m3 | 6.081 |  | 0 | CS ÚRS 2018 02 |  | základní |  | 0 | 0 | 0 | 0 | 0 | 4 | K | 2 |  |  |  | ROZPOCET | 0 | 0 | 0 | 0 | 0 | 1 | 0 | 4 | 784717945
| PP |  | Nakládání, skládání a překládání neulehlého výkopku nebo sypaniny nakládání, množství přes 100 m3, z hornin tř. 1 až 4 | [14 empty] | PP | 2
22 | K | 167101102,1 | Nakládání výkopku z hornin tř. 1 až 4 přes 100 m3 - na trvalou skládku | m3 | 25.089 |  | 0 |  |  | základní |  | 0 | 0 | 0 | 0 | 0 | 4 | K | 2 |  |  |  | ROZPOCET | 0 | 0 | 0 | 0 | 0 | 1 | 0 | 4 | 549122855
| PP |  | Nakládání, skládání a překládání neulehlého výkopku nebo sypaniny nakládání, množství přes 100 m3, z hornin tř. 1 až 4 | [14 empty] | PP | 2
| VV |  | na mezideponii - ornice | [14 empty] | VV | 2 | 1 | True | 0 | ROZPOCET
| VV |  | 34,151-2,981 |  | 31.17 | [12 empty] | VV | 2 | 2 | True | 0 | ROZPOCET
| VV |  | zpět na stavbu | [14 empty] | VV | 2 | 1 | True | 0 | ROZPOCET
| VV |  | -6,081 |  | -6.081 | [12 empty] | VV | 2 | 2 | True | 0 | ROZPOCET
| VV |  | Součet |  | 25.089 | [12 empty] | VV | 2 | 4 | True | 1 | ROZPOCET
23 | K | 171201201 | Uložení sypaniny na skládky | m3 | 25.089 |  | 0 | CS ÚRS 2018 02 |  | základní |  | 0 | 0 | 0 | 0 | 0 | 4 | K | 2 |  |  |  | ROZPOCET | 0 | 0 | 0 | 0 | 0 | 1 | 0 | 4 | -40121708
| PP |  | Uložení sypaniny na skládky | [14 empty] | PP | 2
24 | K | 171201211 | Poplatek za uložení stavebního odpadu - zeminy a kameniva na skládce | t | 45.16 |  | 0 | CS ÚRS 2018 02 |  | základní |  | 0 | 0 | 0 | 0 | 0 | 4 | K | 2 |  |  |  | ROZPOCET | 0 | 0 | 0 | 0 | 0 | 1 | 0 | 4 | -1551145057
| PP |  | Poplatek za uložení stavebního odpadu na skládce (skládkovné) zeminy a kameniva zatříděného do Katalogu odpadů pod kódem 170 504 | [14 empty] | PP | 2
| VV |  | 25,089*1,8 'Přepočtené koeficientem množství |  | 45.16 | [12 empty] | VV | 2 | 2 | False | 1 | ROZPOCET
25 | K | 174101101 | Zásyp jam, šachet rýh nebo kolem objektů sypaninou se zhutněním | m3 | 30.302 |  | 0 | CS ÚRS 2018 02 |  | základní |  | 0 | 0 | 0 | 0 | 0 | 4 | K | 2 |  |  |  | ROZPOCET | 0 | 0 | 0 | 0 | 0 | 1 | 0 | 4 | 1272855726
| PP |  | Zásyp sypaninou z jakékoliv horniny s uložením výkopku ve vrstvách se zhutněním jam, šachet, rýh nebo kolem objektů v těchto vykopávkách | [14 empty] | PP | 2
| VV |  | výkop | [14 empty] | VV | 2 | 1 | True | 0 | ROZPOCET
| VV |  | 24,936+6,234 |  | 31.17 | [12 empty] | VV | 2 | 2 | True | 0 | ROZPOCET
| VV |  | lóže | [14 empty] | VV | 2 | 1 | True | 0 | ROZPOCET
| VV |  | -2,063 |  | -2.063 | [12 empty] | VV | 2 | 2 | True | 0 | ROZPOCET
| VV |  | obsyp | [14 empty] | VV | 2 | 1 | True | 0 | ROZPOCET
| VV |  | -8,044 |  | -8.044 | [12 empty] | VV | 2 | 2 | True | 0 | ROZPOCET
| VV |  | dosyp v zeleni do úrovni terénu dle nových povrchů jen 4,22m | [14 empty] | VV | 2 | 1 | True | 0 | ROZPOCET
| VV |  | 4,22*1,1*0,2 |  | 0.928 | [12 empty] | VV | 2 | 2 | True | 0 | ROZPOCET
| VV |  | dosyp komunikace do úrovni terénu dle nových prvchů 14,53 | [14 empty] | VV | 2 | 1 | True | 0 | ROZPOCET
| VV |  | 14,53*1,1*0,52 |  | 8.311 | [12 empty] | VV | 2 | 2 | True | 0 | ROZPOCET
| VV |  | Součet |  | 30.302 | [12 empty] | VV | 2 | 4 | True | 1 | ROZPOCET
26 | M | 58981144 | recyklát betonový frakce 0/63 | t | 53.286 |  | 0 | CS ÚRS 2018 02 |  | základní |  | 0 | 0.2 | 10.6572 | 0 | 0 | 8 | M | 2 |  |  |  | ROZPOCET | 0 | 0 | 0 | 0 | 0 | 1 | 0 | 4 | 1775709305
| PP |  | recyklát betonový frakce 0/63 | [14 empty] | PP | 2
| VV |  | zásyp | [14 empty] | VV | 2 | 1 | True | 0 | ROZPOCET
| VV |  | 30,302 |  | 30.302 | [12 empty] | VV | 2 | 2 | True | 0 | ROZPOCET
| VV |  | zásyp v zeleni | [14 empty] | VV | 2 | 1 | True | 0 | ROZPOCET
| VV |  | -4,22*1,1*(1,8-0,1-0,39-0,2) |  | -5.153 | [12 empty] | VV | 2 | 2 | True | 0 | ROZPOCET
| VV |  | dosyp v zeleni do úrovni terénu | [14 empty] | VV | 2 | 1 | True | 0 | ROZPOCET
| VV |  | -4,22*1,1*0,2 |  | -0.928 | [12 empty] | VV | 2 | 2 | True | 0 | ROZPOCET
| VV |  | Součet |  | 24.221 | [12 empty] | VV | 2 | 4 | True | 1 | ROZPOCET
| VV |  | 24,221*2,2 'Přepočtené koeficientem množství |  | 53.286 | [12 empty] | VV | 2 | 2 | False | 1 | ROZPOCET
27 | K | 175111101 | Obsypání potrubí ručně sypaninou bez prohození sítem, uloženou do 3 m | m3 | 8.044 |  | 0 | CS ÚRS 2018 01 |  | základní |  | 0 | 0 | 0 | 0 | 0 | 4 | K | 2 |  |  |  | ROZPOCET | 0 | 0 | 0 | 0 | 0 | 1 | 0 | 4 | -67483057
| PP |  | Obsypání potrubí ručně sypaninou z vhodných hornin tř. 1 až 4 nebo materiálem připraveným podél výkopu ve vzdálenosti do 3 m od jeho kraje, pro jakoukoliv hloubku výkopu a míru zhutnění bez prohození sypaniny sítem | [14 empty] | PP | 2
| P |  | Poznámka k položce: viz TZ př.č. D.1.1.9.1, v.č. D.1.1.9.2.5, D.1.1.9.7.1 a 2, D.1.1.9.11 a 12 | [14 empty] | P | 2
| VV |  | (33,25-14,5)*1,1*0,39 |  | 8.044 | [12 empty] | VV | 2 | 2 | True | 1 | ROZPOCET
28 | M | 583,1-R | písek fr 0-8mm vč. dopravy | t | 16.088 |  | 0 |  |  | základní |  | 0 | 0.2 | 3.2176 | 0 | 0 | 8 | M | 2 |  |  |  | ROZPOCET | 0 | 0 | 0 | 0 | 0 | 1 | 0 | 4 | 1010349531
| PP |  | písek vč. dopravy | [14 empty] | PP | 2
| VV |  | 8,044*2 'Přepočtené koeficientem množství |  | 16.088 | [12 empty] | VV | 2 | 2 | False | 1 | ROZPOCET
| D | 2 | Zakládání |  |  |  | 0 |  |  |  |  | 0 |  | 4.2482 |  | 0 | 1 | D | 1 |  |  |  | ROZPOCET | [6 empty] | 0
29 | K | 212752212 | Trativod z drenážních trubek plastových flexibilních D do 100 mm včetně lože otevřený výkop | m | 18.75 |  | 0 | CS ÚRS 2018 02 |  | základní |  | 0 | 0.22657 | 4.2482 | 0 | 0 | 4 | K | 2 |  |  |  | ROZPOCET | 0 | 0 | 0 | 0 | 0 | 1 | 0 | 4 | -903602194
| PP |  | Trativody z drenážních trubek se zřízením štěrkopískového lože pod trubky a s jejich obsypem v průměrném celkovém množství do 0,15 m3/m v otevřeném výkopu z trubek plastových flexibilních D přes 65 do 100 mm | [14 empty] | PP | 2
| P |  | Poznámka k položce: viz TZ př.č. D.1.1.9.1, v.č. D.1.1.9.2.5, D.1.1.9.7.1 a 2, D.1.1.9.11 a 12 | [14 empty] | P | 2
| VV |  | 33,25-14,5 |  | 18.75 | [12 empty] | VV | 2 | 2 | True | 1 | ROZPOCET
30 | K | 215901101 | Zhutnění podloží z hornin soudržných do 92% PS nebo nesoudržných sypkých I(d) do 0,8 | m2 | 20.625 |  | 0 | CS ÚRS 2018 02 |  | základní |  | 0 | 0 | 0 | 0 | 0 | 4 | K | 2 |  |  |  | ROZPOCET | 0 | 0 | 0 | 0 | 0 | 1 | 0 | 4 | -1608744776
| PP |  | Zhutnění podloží pod násypy z rostlé horniny tř. 1 až 4 z hornin soudružných do 92 % PS a nesoudržných sypkých relativní ulehlosti I(d) do 0,8 | [14 empty] | PP | 2
| P |  | Poznámka k položce: viz TZ př.č. D.1.1.9.1, v.č. D.1.1.9.2.5, D.1.1.9.7.1 a 2, D.1.1.9.11 a 12 | [14 empty] | P | 2
| VV |  | (33,25-14,5)*1,1 |  | 20.625 | [12 empty] | VV | 2 | 2 | True | 1 | ROZPOCET
| D | 4 | Vodorovné konstrukce |  |  |  | 0 |  |  |  |  | 0 |  | 0.010607 |  | 0 | 1 | D | 1 |  |  |  | ROZPOCET | [6 empty] | 0
31 | K | 451573111 | Lože pod potrubí otevřený výkop z písku fr 0-8mm | m3 | 2.063 |  | 0 | CS ÚRS 2018 02 |  | základní |  | 0 | 0 | 0 | 0 | 0 | 4 | K | 2 |  |  |  | ROZPOCET | 0 | 0 | 0 | 0 | 0 | 1 | 0 | 4 | 35197867
| PP |  | Lože pod potrubí, stoky a drobné objekty v otevřeném výkopu z písku a štěrkopísku do 63 mm | [14 empty] | PP | 2
| P |  | Poznámka k položce: viz TZ př.č. D.1.1.9.1, v.č. D.1.1.9.2.5, D.1.1.9.7.1 a 2, D.1.1.9.11 a 12 | [14 empty] | P | 2
| VV |  | (33,25-14,5)*1,1*0,1 |  | 2.063 | [12 empty] | VV | 2 | 2 | True | 1 | ROZPOCET
32 | K | 452313151 | Podkladní bloky z betonu prostého tř. C 20/25 XC2 otevřený výkop | m3 | 0.261 |  | 0 | CS ÚRS 2018 02 |  | základní |  | 0 | 0 | 0 | 0 | 0 | 4 | K | 2 |  |  |  | ROZPOCET | 0 | 0 | 0 | 0 | 0 | 1 | 0 | 4 | -1112875878
| PP |  | Podkladní a zajišťovací konstrukce z betonu prostého v otevřeném výkopu bloky pro potrubí z betonu tř. C 20/25 | [14 empty] | PP | 2
| P |  | Poznámka k položce: viz TZ př.č. D.1.1.9.1, v.č. D.1.1.9.2.5, D.1.1.9.7.1 a 2, D.1.1.9.11 a 12 | [14 empty] | P | 2
| VV |  | 0,07*2 |  | 0.14 | [12 empty] | VV | 2 | 2 | True | 0 | ROZPOCET
| VV |  | 0,061*1 |  | 0.061 | [12 empty] | VV | 2 | 2 | True | 0 | ROZPOCET
| VV |  | 0,03*2 |  | 0.06 | [12 empty] | VV | 2 | 2 | True | 0 | ROZPOCET
| VV |  | Součet |  | 0.261 | [12 empty] | VV | 2 | 4 | True | 1 | ROZPOCET
33 | K | 452353101 | Bednění podkladních bloků otevřený výkop | m2 | 1.66 |  | 0 | CS ÚRS 2018 02 |  | základní |  | 0 | 0.00639 | 0.010607 | 0 | 0 | 4 | K | 2 |  |  |  | ROZPOCET | 0 | 0 | 0 | 0 | 0 | 1 | 0 | 4 | -1296368592
| PP |  | Bednění podkladních a zajišťovacích konstrukcí v otevřeném výkopu bloků pro potrubí | [14 empty] | PP | 2
| P |  | Poznámka k položce: viz TZ př.č. D.1.1.9.1, v.č. D.1.1.9.2.5, D.1.1.9.7.1 a 2, D.1.1.9.11 a 12 | [14 empty] | P | 2
| VV |  | 0,23*2 |  | 0.46 | [12 empty] | VV | 2 | 2 | True | 0 | ROZPOCET
| VV |  | 0,46*1 |  | 0.46 | [12 empty] | VV | 2 | 2 | True | 0 | ROZPOCET
| VV |  | 0,37*2 |  | 0.74 | [12 empty] | VV | 2 | 2 | True | 0 | ROZPOCET
| VV |  | Součet |  | 1.66 | [12 empty] | VV | 2 | 4 | True | 1 | ROZPOCET
| D | 8 | Trubní vedení |  |  |  | 0 |  |  |  |  | 0 |  | 1.5398 |  | 0 | 1 | D | 1 |  |  |  | ROZPOCET | [6 empty] | 0
34 | K | 800,1-R | Příplatek za vedení potrubí v objektu SO 01 (uchycení, konzoly, kotvení..) | m | 14.5 |  | 0 |  |  | základní |  | 0 | 0 | 0 | 0 | 0 | 4 | K | 2 |  |  |  | ROZPOCET | 0 | 0 | 0 | 0 | 0 | 1 | 0 | 4 | -1078600880
| PP |  | Příplatek za vedení potrubí v objektu SO 01 (uchycení, konzoly, kotvení..) | [14 empty] | PP | 2
| P |  | Poznámka k položce: viz TZ př.č. D.1.1.9.1, v.č. D.1.1.9.2.5, D.1.1.9.7.1 a 2, D.1.1.9.11 a 12 | [14 empty] | P | 2
35 | K | 857241131 | Montáž litinových tvarovek jednoosých hrdlových otevřený výkop s integrovaným těsněním DN 80 | kus | 4 |  | 0 | CS ÚRS 2018 02 |  | základní |  | 0 | 0 | 0 | 0 | 0 | 4 | K | 2 |  |  |  | ROZPOCET | 0 | 0 | 0 | 0 | 0 | 1 | 0 | 4 | 563300946
| PP |  | Montáž litinových tvarovek na potrubí litinovém tlakovém jednoosých na potrubí z trub hrdlových v otevřeném výkopu, kanálu nebo v šachtě s integrovaným těsněním DN 80 | [14 empty] | PP | 2
| P |  | Poznámka k položce: viz TZ př.č. D.1.1.9.1, v.č. D.1.1.9.2.5, D.1.1.9.7.1 a 2, D.1.1.9.11 a 12 | [14 empty] | P | 2
| VV |  | 2+2 |  | 4 | [12 empty] | VV | 2 | 2 | True | 1 | ROZPOCET
36 | M | 552,1-R | tvarovka U DN80 multitoleranční, protismykové spojení trub | kus | 1 |  | 0 |  |  | základní |  | 0 | 0.0088 | 0.0088 | 0 | 0 | 8 | M | 2 |  |  |  | ROZPOCET | 0 | 0 | 0 | 0 | 0 | 1 | 0 | 4 | 1708341451
| PP |  | tvarovka U DN80 multitoleranční, protismykové spojení trub | [14 empty] | PP | 2
37 | M | 552,4-R | trouba litinová Y 80 délky 500mm, sek trouby,práškový epoxid tl 250µm | kus | 2 |  | 0 |  |  | základní |  | 0 | 0.0088 | 0.0176 | 0 | 0 | 8 | M | 2 |  |  |  | ROZPOCET | 0 | 0 | 0 | 0 | 0 | 1 | 0 | 4 | 542003656
| PP |  | trouba litinová Y 80 délky 500mm, sek trouby,práškový epoxid tl 250µm | [14 empty] | PP | 2
38 | K | 857242122 | Montáž litinových tvarovek jednoosých přírubových otevřený výkop DN 80 | kus | 5 |  | 0 | CS ÚRS 2018 02 |  | základní |  | 0 | 0.00167 | 0.00835 | 0 | 0 | 4 | K | 2 |  |  |  | ROZPOCET | 0 | 0 | 0 | 0 | 0 | 1 | 0 | 4 | -165519773
| PP |  | Montáž litinových tvarovek na potrubí litinovém tlakovém jednoosých na potrubí z trub přírubových v otevřeném výkopu, kanálu nebo v šachtě DN 80 | [14 empty] | PP | 2
| P |  | Poznámka k položce: viz TZ př.č. D.1.1.9.1, v.č. D.1.1.9.2.5, D.1.1.9.7.1 a 2, D.1.1.9.11 a 12 | [14 empty] | P | 2
| VV |  | 2+1+1+1 |  | 5 | [12 empty] | VV | 2 | 2 | True | 1 | ROZPOCET
39 | M | 55253892 | tvarovka přírubová s hrdlem z tvárné litiny,práškový epoxid tl 250µm EU-kus DN 80 L130mm | kus | 2 |  | 0 | CS ÚRS 2018 02 |  | základní |  | 0 | 0.0069 | 0.0138 | 0 | 0 | 8 | M | 2 |  |  |  | ROZPOCET | 0 | 0 | 0 | 0 | 0 | 1 | 0 | 4 | 1821494420
| PP |  | tvarovka přírubová s hrdlem z tvárné litiny,práškový epoxid tl 250µm EU-kus DN 80 L130mm | [14 empty] | PP | 2
40 | M | 552,2-R | tvarovka přírubová s hladkým koncem F F-DN 80 délky 200mm | kus | 1 |  | 0 |  |  | základní |  | 0 | 0.008 | 0.008 | 0 | 0 | 8 | M | 2 |  |  |  | ROZPOCET | 0 | 0 | 0 | 0 | 0 | 1 | 0 | 4 | 5773146
| PP |  | tvarovka přírubová s hladkým koncem F F-DN 80 délky 200mm | [14 empty] | PP | 2
41 | M | 552,3-R | tvarovka přírubová s hladkým koncem F F-DN 80 délky 300mm | kus | 1 |  | 0 |  |  | základní |  | 0 | 0.008 | 0.008 | 0 | 0 | 8 | M | 2 |  |  |  | ROZPOCET | 0 | 0 | 0 | 0 | 0 | 1 | 0 | 4 | -531823764
| PP |  | tvarovka přírubová s hladkým koncem F F-DN 80 délky 300mm | [14 empty] | PP | 2
42 | M | 552,5-R | speciální protismyková příruba DN80 pro napojení na stávající litinové potrubí | kus | 1 |  | 0 |  |  | základní |  | 0 | 0.008 | 0.008 | 0 | 0 | 8 | M | 2 |  |  |  | ROZPOCET | 0 | 0 | 0 | 0 | 0 | 1 | 0 | 4 | -18821114
| PP |  | speciální protismyková příruba DN80 pro napojení na stávající litinové potrubí | [14 empty] | PP | 2
43 | K | 857244122 | Montáž litinových tvarovek odbočných přírubových otevřený výkop DN 80 | kus | 2 |  | 0 | CS ÚRS 2018 02 |  | základní |  | 0 | 0.00171 | 0.00342 | 0 | 0 | 4 | K | 2 |  |  |  | ROZPOCET | 0 | 0 | 0 | 0 | 0 | 1 | 0 | 4 | 1057650901
| PP |  | Montáž litinových tvarovek na potrubí litinovém tlakovém odbočných na potrubí z trub přírubových v otevřeném výkopu, kanálu nebo v šachtě DN 80 | [14 empty] | PP | 2
| P |  | Poznámka k položce: viz TZ př.č. D.1.1.9.1, v.č. D.1.1.9.2.5, D.1.1.9.7.1 a 2, D.1.1.9.11 a 12 | [14 empty] | P | 2
| VV |  | 1+1 |  | 2 | [12 empty] | VV | 2 | 2 | True | 1 | ROZPOCET
44 | M | 55253510 | tvarovka přírubová litinová vodovodní s přírubovou odbočkou PN 10/40 T-kus DN 80/80 | kus | 1 |  | 0 | CS ÚRS 2018 02 |  | základní |  | 0 | 0.0149 | 0.0149 | 0 | 0 | 8 | M | 2 |  |  |  | ROZPOCET | 0 | 0 | 0 | 0 | 0 | 1 | 0 | 4 | 76492004
| PP |  | tvarovka přírubová litinová vodovodní s přírubovou odbočkou PN 10/40 T-kus DN 80/80 | [14 empty] | PP | 2
45 | M | 55253740 | tvarovka hrdlová s přírubovou odbočkou z tvárné litiny,práškový epoxid tl 250µm MMA-kus DN 80/80 | kus | 1 |  | 0 | CS ÚRS 2018 02 |  | základní |  | 0 | 0.013 | 0.013 | 0 | 0 | 8 | M | 2 |  |  |  | ROZPOCET | 0 | 0 | 0 | 0 | 0 | 1 | 0 | 4 | 1456135905
| PP |  | tvarovka hrdlová s přírubovou odbočkou z tvárné litiny,práškový epoxid tl 250µm MMA-kus DN 80/80 | [14 empty] | PP | 2
46 | K | 871241151 | Montáž potrubí z PE100 SDR 17 otevřený výkop svařovaných na tupo D 90 x 5,4 mm | m | 33.25 |  | 0 | CS ÚRS 2018 02 |  | základní |  | 0 | 0 | 0 | 0 | 0 | 4 | K | 2 |  |  |  | ROZPOCET | 0 | 0 | 0 | 0 | 0 | 1 | 0 | 4 | 1814640811
| PP |  | Montáž vodovodního potrubí z plastů v otevřeném výkopu z polyetylenu PE 100 svařovaných na tupo SDR 17/PN10 D 90 x 5,4 mm | [14 empty] | PP | 2
| P |  | Poznámka k položce: viz TZ př.č. D.1.1.9.1, v.č. D.1.1.9.2.5, D.1.1.9.7.1 a 2, D.1.1.9.11 a 12 | [14 empty] | P | 2
| VV |  | 33,25 |  | 33.25 | [12 empty] | VV | 2 | 2 | True | 1 | ROZPOCET
47 | M | 28613620 | potrubí dvouvrstvé PE100 SDR 17 90x5,4 dl 12m | m | 34.913 |  | 0 | CS ÚRS 2018 02 |  | základní |  | 0 | 0.00147 | 0.051322 | 0 | 0 | 8 | M | 2 |  |  |  | ROZPOCET | 0 | 0 | 0 | 0 | 0 | 1 | 0 | 4 | 651567852
| PP |  | potrubí dvouvrstvé PE100 SDR 17 90x5,4 dl 12m | [14 empty] | PP | 2
| VV |  | 33,25*1,05 'Přepočtené koeficientem množství |  | 34.913 | [12 empty] | VV | 2 | 2 | False | 1 | ROZPOCET
48 | K | 877241101 | Montáž elektrospojek na vodovodním potrubí z PE trub d 90 | kus | 13 |  | 0 | CS ÚRS 2018 02 |  | základní |  | 0 | 0 | 0 | 0 | 0 | 4 | K | 2 |  |  |  | ROZPOCET | 0 | 0 | 0 | 0 | 0 | 1 | 0 | 4 | 1911846454
| PP |  | Montáž tvarovek na vodovodním plastovém potrubí z polyetylenu PE 100 elektrotvarovek SDR 11/PN16 spojek, oblouků nebo redukcí d 90 | [14 empty] | PP | 2
| P |  | Poznámka k položce: viz TZ př.č. D.1.1.9.1, v.č. D.1.1.9.2.5, D.1.1.9.7.1 a 2, D.1.1.9.11 a 12 | [14 empty] | P | 2
| VV |  | 1+2+1+7+2 |  | 13 | [12 empty] | VV | 2 | 2 | True | 1 | ROZPOCET
49 | M | 286,8-R | elektrospojka PE 100 d 90 | kus | 7 |  | 0 |  |  | základní |  | 0 | 0.00181 | 0.01267 | 0 | 0 | 8 | M | 2 |  |  |  | ROZPOCET | 0 | 0 | 0 | 0 | 0 | 1 | 0 | 4 | 1331856534
| PP |  | elektrospojka PE 100 d 90 | [14 empty] | PP | 2
50 | M | 286,9-R | oblouk 60° SDR 17 PE 100 D90 | kus | 1 |  | 0 |  |  | základní |  | 0 | 0.008 | 0.008 | 0 | 0 | 8 | M | 2 |  |  |  | ROZPOCET | 0 | 0 | 0 | 0 | 0 | 1 | 0 | 4 | 1428004109
| PP |  | oblouk 60° SDR 17 PE 100 D90 | [14 empty] | PP | 2
51 | M | 286,10-R | oblouk 45° SDR 17 PE 100 D90 | kus | 2 |  | 0 |  |  | základní |  | 0 | 0.008 | 0.016 | 0 | 0 | 8 | M | 2 |  |  |  | ROZPOCET | 0 | 0 | 0 | 0 | 0 | 1 | 0 | 4 | -973407196
| PP |  | oblouk 45° SDR 17 PE 100 D90 | [14 empty] | PP | 2
52 | M | 286,11-R | oblouk 30° SDR 17 PE 100 D90 | kus | 1 |  | 0 |  |  | základní |  | 0 | 0.008 | 0.008 | 0 | 0 | 8 | M | 2 |  |  |  | ROZPOCET | 0 | 0 | 0 | 0 | 0 | 1 | 0 | 4 | 1829372663
| PP |  | oblouk 30° SDR 17 PE 100 D90 | [14 empty] | PP | 2
53 | M | 286,12-R | lemový nákružek PE d90 SDR17 PE 100 | kus | 2 |  | 0 |  |  | základní |  | 0 | 0.008 | 0.016 | 0 | 0 | 8 | M | 2 |  |  |  | ROZPOCET | 0 | 0 | 0 | 0 | 0 | 1 | 0 | 4 | -841460025
| PP |  | lemový nákružek PE d90 SDR17 PE 100 | [14 empty] | PP | 2
54 | M | 286,13-R | točivá příruba DN 80 PP/ocel, přechod na přírubový spoj | kus | 2 |  | 0 |  |  | základní |  | 0 | 0.008 | 0.016 | 0 | 0 | 8 | M | 2 |  |  |  | ROZPOCET | 0 | 0 | 0 | 0 | 0 | 1 | 0 | 4 | 1881976400
| PP |  | točivá příruba DN 80 PP/ocel, přechod na přírubový spoj | [14 empty] | PP | 2
55 | K | 891241112 | Montáž vodovodních šoupátek otevřený výkop DN 80 | kus | 3 |  | 0 | CS ÚRS 2018 02 |  | základní |  | 0 | 0.00162 | 0.00486 | 0 | 0 | 4 | K | 2 |  |  |  | ROZPOCET | 0 | 0 | 0 | 0 | 0 | 1 | 0 | 4 | -1039267045
| PP |  | Montáž vodovodních armatur na potrubí šoupátek nebo klapek uzavíracích v otevřeném výkopu nebo v šachtách s osazením zemní soupravy (bez poklopů) DN 80 | [14 empty] | PP | 2
| P |  | Poznámka k položce: viz TZ př.č. D.1.1.9.1, v.č. D.1.1.9.2.5, D.1.1.9.7.1 a 2, D.1.1.9.11 a 12 | [14 empty] | P | 2
| VV |  | 3 |  | 3 | [12 empty] | VV | 2 | 2 | True | 1 | ROZPOCET
56 | M | 42221323 | šoupátko pitná voda, litina, dlouhá stavební délka, PN10/16 DN 80 x 280 mm | kus | 3 |  | 0 | CS ÚRS 2018 02 |  | základní |  | 0 | 0.018 | 0.054 | 0 | 0 | 8 | M | 2 |  |  |  | ROZPOCET | 0 | 0 | 0 | 0 | 0 | 1 | 0 | 4 | -113725424
| PP |  | šoupátko pitná voda, litina GGG 50, dlouhá stavební délka, PN10/16 DN 80 x 280 mm | [14 empty] | PP | 2
57 | M | 42291079 | souprava zemní pro šoupátka DN 65-80 mm, Rd 1,3-1,8 m | kus | 3 |  | 0 | CS ÚRS 2018 02 |  | základní |  | 0 | 0.0035 | 0.0105 | 0 | 0 | 8 | M | 2 |  |  |  | ROZPOCET | 0 | 0 | 0 | 0 | 0 | 1 | 0 | 4 | 1110148720
| PP |  | souprava zemní pro šoupátka DN 65-80 mm, Rd do 2,0 m | [14 empty] | PP | 2
58 | K | 891247111 | Montáž hydrantů podzemních DN 80 | kus | 2 |  | 0 | CS ÚRS 2018 02 |  | základní |  | 0 | 0.00034 | 0.00068 | 0 | 0 | 4 | K | 2 |  |  |  | ROZPOCET | 0 | 0 | 0 | 0 | 0 | 1 | 0 | 4 | 105110358
| PP |  | Montáž vodovodních armatur na potrubí hydrantů podzemních (bez osazení poklopů) DN 80 | [14 empty] | PP | 2
| P |  | Poznámka k položce: viz TZ př.č. D.1.1.9.1, v.č. D.1.1.9.2.5, D.1.1.9.7.1 a 2, D.1.1.9.11 a 12 | [14 empty] | P | 2
| VV |  | 2 |  | 2 | [12 empty] | VV | 2 | 2 | True | 1 | ROZPOCET
59 | M | 42273665 | hydrant podzemní DN100 PN16 dvojitý uzávěr s koulí, výška krytí 1500 mm | kus | 2 |  | 0 | CS ÚRS 2018 02 |  | základní |  | 0 | 0.05 | 0.1 | 0 | 0 | 8 | M | 2 |  |  |  | ROZPOCET | 0 | 0 | 0 | 0 | 0 | 1 | 0 | 4 | -1473252736
| PP |  | hydrant podzemní DN100 PN16 dvojitý uzávěr s koulí, výška krytí 1500 mm | [14 empty] | PP | 2
60 | K | 892271111 | Tlaková zkouška vodou potrubí do DN 100 nebo 125 | m | 33.25 |  | 0 | CS ÚRS 2018 02 |  | základní |  | 0 | 0 | 0 | 0 | 0 | 4 | K | 2 |  |  |  | ROZPOCET | 0 | 0 | 0 | 0 | 0 | 1 | 0 | 4 | 2132473083
| PP |  | Tlakové zkoušky vodou na potrubí DN 100 nebo 125 | [14 empty] | PP | 2
61 | K | 892312121 | Tlaková zkouška potrubí DN 150 těsnícím vakem ucpávkovým | úsek | 1 |  | 0 | CS ÚRS 2018 02 |  | základní |  | 0 | 0.0001 | 0.0001 | 0 | 0 | 4 | K | 2 |  |  |  | ROZPOCET | 0 | 0 | 0 | 0 | 0 | 1 | 0 | 4 | -1678067236
| PP |  | Tlakové zkoušky těsnícími vaky ucpávkovými DN 150 | [14 empty] | PP | 2
62 | K | 899401112 | Osazení poklopů litinových šoupátkových, vč. podkladové desky | kus | 3 |  | 0 | CS ÚRS 2018 02 |  | základní |  | 0 | 0.12303 | 0.36909 | 0 | 0 | 4 | K | 2 |  |  |  | ROZPOCET | 0 | 0 | 0 | 0 | 0 | 1 | 0 | 4 | -811674064
| PP |  | Osazení poklopů litinových šoupátkových | [14 empty] | PP | 2
| P |  | Poznámka k položce: viz TZ př.č. D.1.1.9.1, v.č. D.1.1.9.2.5, D.1.1.9.7.1 a 2, D.1.1.9.11 a 12 | [14 empty] | P | 2
| VV |  | 3 |  | 3 | [12 empty] | VV | 2 | 2 | True | 1 | ROZPOCET
63 | M | 42291352 | poklop litinový šoupátkový pro zemní soupravy osazení do terénu a do vozovky s nápisem voda | kus | 3 |  | 0 | CS ÚRS 2018 02 |  | základní |  | 0 | 0.0133 | 0.0399 | 0 | 0 | 8 | M | 2 |  |  |  | ROZPOCET | 0 | 0 | 0 | 0 | 0 | 1 | 0 | 4 | -1985827897
| PP |  | poklop litinový šoupátkový pro zemní soupravy osazení do terénu a do vozovky | [14 empty] | PP | 2
64 | M | 422,1-R | podkladová deska | ks | 3 |  | 0 |  |  | základní |  | 0 | 0 | 0 | 0 | 0 | 8 | M | 2 |  |  |  | ROZPOCET | 0 | 0 | 0 | 0 | 0 | 1 | 0 | 4 | 1581173583
| PP |  | podkladová deska | [14 empty] | PP | 2
65 | K | 899401113 | Osazení poklopů litinových hydrantových, vč. podkladové desky | kus | 2 |  | 0 | CS ÚRS 2018 02 |  | základní |  | 0 | 0.32906 | 0.65812 | 0 | 0 | 4 | K | 2 |  |  |  | ROZPOCET | 0 | 0 | 0 | 0 | 0 | 1 | 0 | 4 | -365060815
| PP |  | Osazení poklopů litinových hydrantových | [14 empty] | PP | 2
| P |  | Poznámka k položce: viz TZ př.č. D.1.1.9.1, v.č. D.1.1.9.2.5, D.1.1.9.7.1 a 2, D.1.1.9.11 a 12 | [14 empty] | P | 2
| VV |  | 2 |  | 2 | [12 empty] | VV | 2 | 2 | True | 1 | ROZPOCET
66 | M | 42291452 | poklop litinový - hydrantový DN 80 | kus | 2 |  | 0 | CS ÚRS 2018 02 |  | základní |  | 0 | 0.0295 | 0.059 | 0 | 0 | 8 | M | 2 |  |  |  | ROZPOCET | 0 | 0 | 0 | 0 | 0 | 1 | 0 | 4 | -99003577
| PP |  | poklop litinový - hydrantový DN 80 | [14 empty] | PP | 2
67 | M | 422,2-R | podkladová deska | ks | 2 |  | 0 |  |  | základní |  | 0 | 0 | 0 | 0 | 0 | 8 | M | 2 |  |  |  | ROZPOCET | 0 | 0 | 0 | 0 | 0 | 1 | 0 | 4 | 157900663
| PP |  | podkladová deska | [14 empty] | PP | 2
68 | K | 722181252 | Ochrana vodovodního potrubí přilepenými termoizolačními trubicemi z PE tl do 25 mm DN do 45 mm | m | 14.5 |  | 0 | CS ÚRS 2018 02 |  | základní |  | 0 | 0.00024 | 0.00348 | 0 | 0 | 16 | K | 2 |  |  |  | ROZPOCET | 0 | 0 | 0 | 0 | 0 | 1 | 0 | 16 | 1737988461
| PP |  | Ochrana potrubí termoizolačními trubicemi z pěnového polyetylenu PE přilepenými v příčných a podélných spojích, tloušťky izolace přes 20 do 25 mm, vnitřního průměru izolace DN přes 22 do 45 mm | [14 empty] | PP | 2
| P |  | Poznámka k položce: viz TZ př.č. D.1.1.9.1, v.č. D.1.1.9.2.5, D.1.1.9.7.1 a 2, D.1.1.9.11 a 12 | [14 empty] | P | 2
| VV |  | uvnitř SO 01 | [14 empty] | VV | 2 | 1 | True | 0 | ROZPOCET
| VV |  | 14,5 |  | 14.5 | [12 empty] | VV | 2 | 2 | True | 1 | ROZPOCET
69 | K | 899712111 | Orientační tabulky na zdivu, vč. šroubků a čísel | kus | 5 |  | 0 | CS ÚRS 2018 02 |  | základní |  | 0 | 0.00031 | 0.00155 | 0 | 0 | 4 | K | 2 |  |  |  | ROZPOCET | 0 | 0 | 0 | 0 | 0 | 1 | 0 | 4 | 891211808
| PP |  | Orientační tabulky na vodovodních a kanalizačních řadech na zdivu | [14 empty] | PP | 2
| P |  | Poznámka k položce: viz TZ př.č. D.1.1.9.1, v.č. D.1.1.9.2.5, D.1.1.9.7.1 a 2, D.1.1.9.11 a 12 | [14 empty] | P | 2
| VV |  | 5 |  | 5 | [12 empty] | VV | 2 | 2 | True | 1 | ROZPOCET
70 | K | 899721111 | Signalizační vodič DN do 150 mm na potrubí | m | 25.75 |  | 0 | CS ÚRS 2018 02 |  | základní |  | 0 | 0.00019 | 0.0048925 | 0 | 0 | 4 | K | 2 |  |  |  | ROZPOCET | 0 | 0 | 0 | 0 | 0 | 1 | 0 | 4 | -1086095418
| PP |  | Signalizační vodič na potrubí DN do 150 mm | [14 empty] | PP | 2
| P |  | Poznámka k položce: viz TZ př.č. D.1.1.9.1, v.č. D.1.1.9.2.5, D.1.1.9.7.1 a 2, D.1.1.9.11 a 12 | [14 empty] | P | 2
| VV |  | 25,75 |  | 25.75 | [12 empty] | VV | 2 | 2 | True | 1 | ROZPOCET
71 | K | 899722113 | Krytí potrubí z plastů výstražnou fólií z PVC 34cm | m | 19.75 |  | 0 | CS ÚRS 2018 02 |  | základní |  | 0 | 9e-05 | 0.0017775 | 0 | 0 | 4 | K | 2 |  |  |  | ROZPOCET | 0 | 0 | 0 | 0 | 0 | 1 | 0 | 4 | -1431342311
| PP |  | Krytí potrubí z plastů výstražnou fólií z PVC šířky 34cm | [14 empty] | PP | 2
| D | 9 | Ostatní konstrukce a práce, bourání |  |  |  | 0 |  |  |  |  | 0 |  | 0 |  | 0 | 1 | D | 1 |  |  |  | ROZPOCET | [6 empty] | 0
72 | K | 900,1-R | Úprava pro vyvedení signalizačního vodiče (základový betonek 400x400x200 C25/30 XA1, XF3, šoupátkový poklop, průchodka pro vodič, označení vývodu vodiče, elektroinstalační rozvodná krabička), vč. dodávky materiálu | ks | 2 |  | 0 |  |  | základní |  | 0 | 0 | 0 | 0 | 0 | 4 | K | 2 |  |  |  | ROZPOCET | 0 | 0 | 0 | 0 | 0 | 1 | 0 | 4 | 1713408344
| PP |  | Úprava pro vyvedení signalizačního vodiče (základový betonek 400x400x200 C25/30 XA1, XF3, šoupátkový poklop, průchodka pro vodič, označení vývodu vodiče, elektroinstalační rozvodná krabička), vč. dodávky materiálu | [14 empty] | PP | 2
| P |  | Poznámka k položce: viz TZ př.č. D.1.1.9.1, v.č. D.1.1.9.2.5, D.1.1.9.7.1 a 2, D.1.1.9.11 a 12 | [14 empty] | P | 2
| VV |  | 2 |  | 2 | [12 empty] | VV | 2 | 2 | True | 1 | ROZPOCET
73 | K | 919735111 | Řezání stávajícího živičného krytu hl do 50 mm | m | 10.4 |  | 0 | CS ÚRS 2018 02 |  | základní |  | 0 | 0 | 0 | 0 | 0 | 4 | K | 2 |  |  |  | ROZPOCET | 0 | 0 | 0 | 0 | 0 | 1 | 0 | 4 | -954127683
| PP |  | Řezání stávajícího živičného krytu nebo podkladu hloubky do 50 mm | [14 empty] | PP | 2
| P |  | Poznámka k položce: viz TZ př.č. D.1.1.9.1, v.č. D.1.1.9.2.5, D.1.1.9.7.1 a 2, D.1.1.9.11 a 12 | [14 empty] | P | 2
| VV |  | vyspravení komunikace viz SO 11 | [14 empty] | VV | 2 | 1 | True | 0 | ROZPOCET
| VV |  | 5,2*2 |  | 10.4 | [12 empty] | VV | 2 | 2 | True | 1 | ROZPOCET
74 | K | 970,2-R | Dodávka + montáž segmetnového těsnění pro otvor DN160 a potrubí D90 | ks | 2 |  | 0 |  |  | základní |  | 0 | 0 | 0 | 0 | 0 | 4 | K | 2 |  |  |  | ROZPOCET | 0 | 0 | 0 | 0 | 0 | 1 | 0 | 4 | 1213478672
| PP |  | Dodávka + montáž segmetnového těsnění pro otvor DN160 a potrubí D90 | [14 empty] | PP | 2
| P |  | Poznámka k položce: viz TZ př.č. D.1.1.9.1, v.č. D.1.1.9.2.5, D.1.1.9.7.1 a 2, D.1.1.9.11 a 12 | [14 empty] | P | 2
| VV |  | přes obkjekt SO 01 | [14 empty] | VV | 2 | 1 | True | 0 | ROZPOCET
| VV |  | 2 |  | 2 | [12 empty] | VV | 2 | 2 | True | 1 | ROZPOCET
| D | 997 | Přesun sutě |  |  |  | 0 |  |  |  |  | 0 |  | 0 |  | 0 | 1 | D | 1 |  |  |  | ROZPOCET | [6 empty] | 0
75 | K | 997221551 | Vodorovná doprava suti ze sypkých materiálů do 1 km | t | 5.583 |  | 0 | CS ÚRS 2018 02 |  | základní |  | 0 | 0 | 0 | 0 | 0 | 4 | K | 2 |  |  |  | ROZPOCET | 0 | 0 | 0 | 0 | 0 | 1 | 0 | 4 | -1237346274
| PP |  | Vodorovná doprava suti bez naložení, ale se složením a s hrubým urovnáním ze sypkých materiálů, na vzdálenost do 1 km | [14 empty] | PP | 2
76 | K | 997221559 | Příplatek ZKD 1 km u vodorovné dopravy suti ze sypkých materiálů | t | 39.081 |  | 0 | CS ÚRS 2018 02 |  | základní |  | 0 | 0 | 0 | 0 | 0 | 4 | K | 2 |  |  |  | ROZPOCET | 0 | 0 | 0 | 0 | 0 | 1 | 0 | 4 | 2048887188
| PP |  | Vodorovná doprava suti bez naložení, ale se složením a s hrubým urovnáním Příplatek k ceně za každý další i započatý 1 km přes 1 km | [14 empty] | PP | 2
| VV |  | 5,583*7 'Přepočtené koeficientem množství |  | 39.081 | [12 empty] | VV | 2 | 2 | False | 1 | ROZPOCET
77 | K | 997221611 | Nakládání suti na dopravní prostředky pro vodorovnou dopravu | t | 5.583 |  | 0 | CS ÚRS 2018 02 |  | základní |  | 0 | 0 | 0 | 0 | 0 | 4 | K | 2 |  |  |  | ROZPOCET | 0 | 0 | 0 | 0 | 0 | 1 | 0 | 4 | 1803170058
| PP |  | Nakládání na dopravní prostředky pro vodorovnou dopravu suti | [14 empty] | PP | 2
78 | K | 997221845 | Poplatek za uložení na skládce (skládkovné) odpadu asfaltového bez dehtu kód odpadu 170 302 | t | 1.293 |  | 0 | CS ÚRS 2018 02 |  | základní |  | 0 | 0 | 0 | 0 | 0 | 4 | K | 2 |  |  |  | ROZPOCET | 0 | 0 | 0 | 0 | 0 | 1 | 0 | 4 | -1232864721
| PP |  | Poplatek za uložení stavebního odpadu na skládce (skládkovné) asfaltového bez obsahu dehtu zatříděného do Katalogu odpadů pod kódem 170 302 | [14 empty] | PP | 2
| VV |  | 0,732+0,561 |  | 1.293 | [12 empty] | VV | 2 | 2 | True | 1 | ROZPOCET
79 | K | 997221855 | Poplatek za uložení na skládce (skládkovné) zeminy a kameniva kód odpadu 170 504 | t | 4.29 |  | 0 | CS ÚRS 2018 02 |  | základní |  | 0 | 0 | 0 | 0 | 0 | 4 | K | 2 |  |  |  | ROZPOCET | 0 | 0 | 0 | 0 | 0 | 1 | 0 | 4 | -245982948
| PP |  | Poplatek za uložení stavebního odpadu na skládce (skládkovné) zeminy a kameniva zatříděného do Katalogu odpadů pod kódem 170 504 | [14 empty] | PP | 2
| D | 998 | Přesun hmot |  |  |  | 0 |  |  |  |  | 0 |  | 0 |  | 0 | 1 | D | 1 |  |  |  | ROZPOCET | [6 empty] | 0
80 | K | 998276101 | Přesun hmot pro trubní vedení z trub z plastických hmot otevřený výkop | t | 19.767 |  | 0 | CS ÚRS 2018 02 |  | základní |  | 0 | 0 | 0 | 0 | 0 | 4 | K | 2 |  |  |  | ROZPOCET | 0 | 0 | 0 | 0 | 0 | 1 | 0 | 4 | 500910918
| PP |  | Přesun hmot pro trubní vedení hloubené z trub z plastických hmot nebo sklolaminátových pro vodovody nebo kanalizace v otevřeném výkopu dopravní vzdálenost do 15 m | [14 empty] | PP | 2

## 0009 - SO 08.7 Přeložka p...
{516e5763-0ea2-44c7-b0ba-dcb5285eaa16}
2
| KRYCÍ LIST SOUPISU PRACÍ | [7 empty] | v --- níže se nacházejí doplnkové a pomocné údaje k sestavám --- v | [8 empty] | False
Stavba:
ČOV Přerov - kalová koncovka
Objekt:
01 - ČOV Přerov - kalová koncovka
Soupis:
007 - SO 08 Inženýrské sítě
Úroveň 3:
0009 - SO 08.7 Přeložka pitného vodovodu PV2
| KSO: |  |  |  |  | CC-CZ:
| Místo: |  |  |  |  | Datum: | 6. 12. 2018
| Zadavatel: |  |  |  |  | IČ:
|  | Vodovody a kanalizace Přerov, a.s. |  |  |  | DIČ:
| Uchazeč: |  |  |  |  | IČ: | Vyplň údaj
|  | Vyplň údaj |  |  |  | DIČ: | Vyplň údaj
| Projektant: |  |  |  |  | IČ:
|  | Sweco Hydroprojekt a.s., divize Morava |  |  |  | DIČ:
| Zpracovatel: |  |  |  |  | IČ:
DIČ:
Poznámka:
| Cena bez DPH | [5 empty] | 0
|  |  | Základ daně |  |  | Sazba daně | Výše daně
| DPH | základní | 0 |  |  | 21% | 0
|  | snížená | 0 |  |  | 15% | 0
|  | zákl. přenesená | 0 |  |  | 21% | 0
|  | sníž. přenesená | 0 |  |  | 15% | 0
|  | nulová | 0 |  |  | 0% | 0
| Cena s DPH |  |  | v | CZK |  | 0
| Projektant |  |  | Zpracovatel
| Datum a podpis: |  | Razítko | Datum a podpis: |  |  | Razítko
| Objednavatel |  |  | Uchazeč
| Datum a podpis: |  | Razítko | Datum a podpis: |  |  | Razítko
REKAPITULACE ČLENĚNÍ SOUPISU PRACÍ
Stavba:
ČOV Přerov - kalová koncovka
Objekt:
01 - ČOV Přerov - kalová koncovka
Soupis:
007 - SO 08 Inženýrské sítě
Úroveň 3:
0009 - SO 08.7 Přeložka pitného vodovodu PV2
Místo: | [5 empty] | Datum: | 6. 12. 2018
Zadavatel: |  |  | Vodovody a kanalizace Přerov, a.s. |  |  | Projektant: | Sweco Hydroprojekt a.s., divize Morava
Uchazeč: |  |  | Vyplň údaj |  |  | Zpracovatel:
Kód dílu - Popis | [6 empty] | Cena celkem [CZK]
Náklady ze soupisu prací | [6 empty] | 0 | [11 empty] | -1
| HSV - Práce a dodávky HSV | [5 empty] | 0
| 1 - Zemní práce | [5 empty] | 0
| 2 - Zakládání | [5 empty] | 0
| 4 - Vodorovné konstrukce | [5 empty] | 0
| 8 - Trubní vedení | [5 empty] | 0
| 9 - Ostatní konstrukce a práce, bourání | [5 empty] | 0
| 997 - Přesun sutě | [5 empty] | 0
| 998 - Přesun hmot | [5 empty] | 0
SOUPIS PRACÍ
Stavba:
ČOV Přerov - kalová koncovka
Objekt:
01 - ČOV Přerov - kalová koncovka
Soupis:
007 - SO 08 Inženýrské sítě
Úroveň 3:
0009 - SO 08.7 Přeložka pitného vodovodu PV2
Místo: | [5 empty] | Datum: | 6. 12. 2018
Zadavatel: |  |  | Vodovody a kanalizace Přerov, a.s. |  |  | Projektant: | Sweco Hydroprojekt a.s., divize Morava
Uchazeč: |  |  | Vyplň údaj |  |  | Zpracovatel:
PČ | Typ | Kód | Popis | MJ | Množství | J.cena [CZK] | Cena celkem [CZK] | Cenová soustava |  | DPH | J. Nh [h] | Nh celkem [h] | J. hmotnost [t] | Hmotnost celkem [t] | J. suť [t] | Suť Celkem [t]
Náklady soupisu celkem | [6 empty] | 0 |  |  |  |  | 0 |  | 11.9623 |  | 11.8633 |  | D | -1 | [10 empty] | 0
| D | HSV | Práce a dodávky HSV |  |  |  | 0 |  |  |  |  | 0 |  | 11.9623 |  | 11.8633 | 1 | D | 0 |  |  |  | ROZPOCET | [6 empty] | 0
| D | 1 | Zemní práce |  |  |  | 0 |  |  |  |  | 0 |  | 8.895 |  | 11.8633 | 1 | D | 1 |  |  |  | ROZPOCET | [6 empty] | 0
1 | K | 113107165 | Odstranění podkladu z kameniva drceného tl 500 mm strojně pl přes 50 do 200 m2 | m2 | 12.155 |  | 0 | CS ÚRS 2018 02 |  | základní |  | 0 | 0 | 0 | 0.75 | 9.1162 | 4 | K | 2 |  |  |  | ROZPOCET | 0 | 0 | 0 | 0 | 0 | 1 | 0 | 4 | -1137166726
| PP |  | Odstranění podkladů nebo krytů strojně plochy jednotlivě přes 50 m2 do 200 m2 s přemístěním hmot na skládku na vzdálenost do 20 m nebo s naložením na dopravní prostředek z kameniva hrubého drceného, o tl. vrstvy přes 400 do 500 mm | [14 empty] | PP | 2
2 | K | 113107181 | Odstranění podkladu živičného tl 50 mm strojně pl přes 50 do 200 m2 | m2 | 12.155 |  | 0 | CS ÚRS 2018 02 |  | základní |  | 0 | 0 | 0 | 0.098 | 1.1912 | 4 | K | 2 |  |  |  | ROZPOCET | 0 | 0 | 0 | 0 | 0 | 1 | 0 | 4 | -785542246
| PP |  | Odstranění podkladů nebo krytů strojně plochy jednotlivě přes 50 m2 do 200 m2 s přemístěním hmot na skládku na vzdálenost do 20 m nebo s naložením na dopravní prostředek živičných, o tl. vrstvy do 50 mm | [14 empty] | PP | 2
3 | K | 113154123 | Frézování živičného krytu tl 50 mm pruh š 1 m pl do 500 m2 bez překážek v trase | m2 | 12.155 |  | 0 | CS ÚRS 2018 02 |  | základní |  | 0 | 5e-05 | 0.00060775 | 0.128 | 1.5558 | 4 | K | 2 |  |  |  | ROZPOCET | 0 | 0 | 0 | 0 | 0 | 1 | 0 | 4 | 1299186937
| PP |  | Frézování živičného podkladu nebo krytu s naložením na dopravní prostředek plochy do 500 m2 bez překážek v trase pruhu šířky přes 0,5 m do 1 m, tloušťky vrstvy 50 mm | [14 empty] | PP | 2
| P |  | Poznámka k položce: viz TZ př.č. D.1.1.9.1, v.č. D.1.1.9.2.5, D.1.1.9.7.1 a 2, D.1.1.9.11 a 12 | [14 empty] | P | 2
| VV |  | vybourání konstrukce rampy u kotelny viz SO06 | [14 empty] | VV | 2 | 1 | True | 0 | ROZPOCET
| VV |  | 11,05*1,1 |  | 12.155 | [12 empty] | VV | 2 | 2 | True | 1 | ROZPOCET
4 | K | 115,1-R | Dodávka + montáž čerpací studny ocel. trouba DN 400, vč. pomocných zemních prací | ks | 1 |  | 0 |  |  | základní |  | 0 | 0 | 0 | 0 | 0 | 4 | K | 2 |  |  |  | ROZPOCET | 0 | 0 | 0 | 0 | 0 | 1 | 0 | 4 | 1947673371
| PP |  | Dodávka + montáž čerpací studny ocel. trouba DN 400, vč. pomocných zemních prací | [14 empty] | PP | 2
5 | K | 115101201 | Čerpání vody na dopravní výšku do 10 m průměrný přítok do 500 l/min | hod | 60 |  | 0 | CS ÚRS 2018 02 |  | základní |  | 0 | 0 | 0 | 0 | 0 | 4 | K | 2 |  |  |  | ROZPOCET | 0 | 0 | 0 | 0 | 0 | 1 | 0 | 4 | -261331862
| PP |  | Čerpání vody na dopravní výšku do 10 m s uvažovaným průměrným přítokem do 500 l/min | [14 empty] | PP | 2
6 | K | 115101301 | Pohotovost čerpací soupravy pro dopravní výšku do 10 m přítok do 500 l/min | den | 5 |  | 0 | CS ÚRS 2018 02 |  | základní |  | 0 | 0 | 0 | 0 | 0 | 4 | K | 2 |  |  |  | ROZPOCET | 0 | 0 | 0 | 0 | 0 | 1 | 0 | 4 | -452400641
| PP |  | Pohotovost záložní čerpací soupravy pro dopravní výšku do 10 m s uvažovaným průměrným přítokem do 500 l/min | [14 empty] | PP | 2
7 | K | 119001400R | Dočasné zajištění potrubí kabelovodu | m | 1.1 |  | 0 |  |  | základní |  | 0 | 0.00868 | 0.009548 | 0 | 0 | 4 | K | 2 |  |  |  | ROZPOCET | 0 | 0 | 0 | 0 | 0 | 1 | 0 | 4 | -1186676740
| PP |  | Dočasné zajištění podzemního potrubí nebo vedení ve výkopišti ve stavu i poloze , ve kterých byla na začátku zemních prací a to s podepřením, vzepřením nebo vyvěšením, příp. s ochranným bedněním, se zřízením a odstraněním za jišťovací konstrukce, s opotřebením hmot potrubí ocelového nebo litinového, jmenovité světlosti DN do 200 | [14 empty] | PP | 2
| P |  | Poznámka k položce: viz TZ př.č. D.1.1.9.1, v.č. D.1.1.9.2.5, D.1.1.9.7.1 a 2, D.1.1.9.11 a 12 | [14 empty] | P | 2
| VV |  | 1,1*1 |  | 1.1 | [12 empty] | VV | 2 | 2 | True | 1 | ROZPOCET
8 | K | 119001401 | Dočasné zajištění potrubí ocelového nebo litinového DN do 200 | m | 1.1 |  | 0 | CS ÚRS 2018 02 |  | základní |  | 0 | 0.00868 | 0.009548 | 0 | 0 | 4 | K | 2 |  |  |  | ROZPOCET | 0 | 0 | 0 | 0 | 0 | 1 | 0 | 4 | 293226596
| PP |  | Dočasné zajištění podzemního potrubí nebo vedení ve výkopišti ve stavu i poloze , ve kterých byla na začátku zemních prací a to s podepřením, vzepřením nebo vyvěšením, příp. s ochranným bedněním, se zřízením a odstraněním za jišťovací konstrukce, s opotřebením hmot potrubí ocelového nebo litinového, jmenovité světlosti DN do 200 | [14 empty] | PP | 2
| P |  | Poznámka k položce: viz TZ př.č. D.1.1.9.1, v.č. D.1.1.9.2.5, D.1.1.9.7.1 a 2, D.1.1.9.11 a 12 | [14 empty] | P | 2
| VV |  | 1,1*1 |  | 1.1 | [12 empty] | VV | 2 | 2 | True | 1 | ROZPOCET
9 | K | 120001101 | Příplatek za ztížení odkopávky nebo prokkopávky v blízkosti inženýrských sítí | m3 | 6.61 |  | 0 | CS ÚRS 2018 02 |  | základní |  | 0 | 0 | 0 | 0 | 0 | 4 | K | 2 |  |  |  | ROZPOCET | 0 | 0 | 0 | 0 | 0 | 1 | 0 | 4 | -891302950
| PP |  | Příplatek k cenám vykopávek za ztížení vykopávky v blízkosti inženýrských sítí nebo výbušnin v horninách jakékoliv třídy | [14 empty] | PP | 2
| VV |  | 30% z výkopu | [14 empty] | VV | 2 | 1 | True | 0 | ROZPOCET
| VV |  | (17,626+4,406)*0,3 |  | 6.61 | [12 empty] | VV | 2 | 2 | True | 1 | ROZPOCET
10 | K | 132201202 | Hloubení rýh š do 2000 mm v hornině tř. 3 objemu do 1000 m3 | m3 | 17.626 |  | 0 | CS ÚRS 2018 02 |  | základní |  | 0 | 0 | 0 | 0 | 0 | 4 | K | 2 |  |  |  | ROZPOCET | 0 | 0 | 0 | 0 | 0 | 1 | 0 | 4 | -899908316
| PP |  | Hloubení zapažených i nezapažených rýh šířky přes 600 do 2 000 mm s urovnáním dna do předepsaného profilu a spádu v hornině tř. 3 přes 100 do 1 000 m3 | [14 empty] | PP | 2
| P |  | Poznámka k položce: viz TZ př.č. D.1.1.9.1, v.č. D.1.1.9.2.5, D.1.1.9.7.1 a 2, D.1.1.9.11 a 12 80% hor.tř.III a 20% hor. tř.IV | [14 empty] | P | 2
| VV |  | "komunikace tl.520mm" 11,05*1,1*(2-0,52) |  | 17.989 | [12 empty] | VV | 2 | 2 | True | 0 | ROZPOCET
| VV |  | "kce rampy - odbouráno v rámci SO06" 2,45*1,1*(2-0,5) |  | 4.043 | [12 empty] | VV | 2 | 2 | True | 0 | ROZPOCET
| VV |  | Mezisoučet |  | 22.032 | [12 empty] | VV | 2 | 3 | True | 0 | ROZPOCET
| VV |  | 22,032*0,8 |  | 17.626 | [12 empty] | VV | 2 | 2 | True | 1 | ROZPOCET
11 | K | 132201209 | Příplatek za lepivost k hloubení rýh š do 2000 mm v hornině tř. 3 | m3 | 8.813 |  | 0 | CS ÚRS 2018 02 |  | základní |  | 0 | 0 | 0 | 0 | 0 | 4 | K | 2 |  |  |  | ROZPOCET | 0 | 0 | 0 | 0 | 0 | 1 | 0 | 4 | 1558848363
| PP |  | Hloubení zapažených i nezapažených rýh šířky přes 600 do 2 000 mm s urovnáním dna do předepsaného profilu a spádu v hornině tř. 3 Příplatek k cenám za lepivost horniny tř. 3 | [14 empty] | PP | 2
| VV |  | 17,626/2 |  | 8.813 | [12 empty] | VV | 2 | 2 | True | 1 | ROZPOCET
12 | K | 132301202 | Hloubení rýh š do 2000 mm v hornině tř. 4 objemu do 1000 m3 | m3 | 4.406 |  | 0 | CS ÚRS 2018 02 |  | základní |  | 0 | 0 | 0 | 0 | 0 | 4 | K | 2 |  |  |  | ROZPOCET | 0 | 0 | 0 | 0 | 0 | 1 | 0 | 4 | 681972005
| PP |  | Hloubení zapažených i nezapažených rýh šířky přes 600 do 2 000 mm s urovnáním dna do předepsaného profilu a spádu v hornině tř. 4 přes 100 do 1 000 m3 | [14 empty] | PP | 2
| P |  | Poznámka k položce: viz TZ př.č. D.1.1.9.1, v.č. D.1.1.9.2.5, D.1.1.9.7.1 a 2, D.1.1.9.11 a 12 80% hor.tř.III a 20% hor. tř.IV | [14 empty] | P | 2
| VV |  | 22,032*0,2 |  | 4.406 | [12 empty] | VV | 2 | 2 | True | 1 | ROZPOCET
13 | K | 132301209 | Příplatek za lepivost k hloubení rýh š do 2000 mm v hornině tř. 4 | m3 | 2.203 |  | 0 | CS ÚRS 2018 02 |  | základní |  | 0 | 0 | 0 | 0 | 0 | 4 | K | 2 |  |  |  | ROZPOCET | 0 | 0 | 0 | 0 | 0 | 1 | 0 | 4 | -1743601574
| PP |  | Hloubení zapažených i nezapažených rýh šířky přes 600 do 2 000 mm s urovnáním dna do předepsaného profilu a spádu v hornině tř. 4 Příplatek k cenám za lepivost horniny tř. 4 | [14 empty] | PP | 2
| P |  | Poznámka k položce: viz TZ př.č. D.1.1.9.1, v.č. D.1.1.9.2.1, D.1.1.9.3 až 7 80% hor.tř.III a 20% hor. tř.IV | [14 empty] | P | 2
| VV |  | 4,406/2 |  | 2.203 | [12 empty] | VV | 2 | 2 | True | 1 | ROZPOCET
14 | K | 151811132 | Osazení pažicího boxu hl výkopu do 4 m š do 2,5 m | m2 | 54 |  | 0 | CS ÚRS 2018 02 |  | základní |  | 0 | 0.00059 | 0.03186 | 0 | 0 | 4 | K | 2 |  |  |  | ROZPOCET | 0 | 0 | 0 | 0 | 0 | 1 | 0 | 4 | 1473060765
| PP |  | Zřízení pažicích boxů pro pažení a rozepření stěn rýh podzemního vedení hloubka výkopu do 4 m, šířka přes 1,2 do 2,5 m | [14 empty] | PP | 2
| P |  | Poznámka k položce: viz TZ př.č. D.1.1.9.1, v.č. D.1.1.9.2.5, D.1.1.9.7.1 a 2, D.1.1.9.11 a 12 | [14 empty] | P | 2
| VV |  | (11,05+2,45)*2*2 |  | 54 | [12 empty] | VV | 2 | 2 | True | 1 | ROZPOCET
15 | K | 151811232 | Odstranění pažicího boxu hl výkopu do 4 m š do 2,5 m | m2 | 54 |  | 0 | CS ÚRS 2018 02 |  | základní |  | 0 | 0 | 0 | 0 | 0 | 4 | K | 2 |  |  |  | ROZPOCET | 0 | 0 | 0 | 0 | 0 | 1 | 0 | 4 | 1109182334
| PP |  | Odstranění pažicích boxů pro pažení a rozepření stěn rýh podzemního vedení hloubka výkopu do 4 m, šířka přes 1,2 do 2,5 m | [14 empty] | PP | 2
16 | K | 161101101 | Svislé přemístění výkopku z horniny tř. 1 až 4 hl výkopu do 2,5 m | m3 | 12.118 |  | 0 | CS ÚRS 2018 02 |  | základní |  | 0 | 0 | 0 | 0 | 0 | 4 | K | 2 |  |  |  | ROZPOCET | 0 | 0 | 0 | 0 | 0 | 1 | 0 | 4 | -1832188181
| PP |  | Svislé přemístění výkopku bez naložení do dopravní nádoby avšak s vyprázdněním dopravní nádoby na hromadu nebo do dopravního prostředku z horniny tř. 1 až 4, při hloubce výkopu přes 1 do 2,5 m | [14 empty] | PP | 2
| VV |  | (17,626+4,406)*0,55 |  | 12.118 | [12 empty] | VV | 2 | 2 | True | 1 | ROZPOCET
17 | K | 162701103 | Vodorovné přemístění do 8000 m výkopku/sypaniny z horniny tř. 1 až 4 - na trvalou skládku | m3 | 22.032 |  | 0 | CS ÚRS 2018 02 |  | základní |  | 0 | 0 | 0 | 0 | 0 | 4 | K | 2 |  |  |  | ROZPOCET | 0 | 0 | 0 | 0 | 0 | 1 | 0 | 4 | -1018830230
| PP |  | Vodorovné přemístění výkopku nebo sypaniny po suchu na obvyklém dopravním prostředku, bez naložení výkopku, avšak se složením bez rozhrnutí z horniny tř. 1 až 4 na vzdálenost přes 7 000 do 8 000 m | [14 empty] | PP | 2
| VV |  | 17,626+4,406 |  | 22.032 | [12 empty] | VV | 2 | 2 | True | 1 | ROZPOCET
18 | K | 171201201 | Uložení sypaniny na skládky | m3 | 22.032 |  | 0 | CS ÚRS 2018 02 |  | základní |  | 0 | 0 | 0 | 0 | 0 | 4 | K | 2 |  |  |  | ROZPOCET | 0 | 0 | 0 | 0 | 0 | 1 | 0 | 4 | -40121708
| PP |  | Uložení sypaniny na skládky | [14 empty] | PP | 2
19 | K | 171201211 | Poplatek za uložení stavebního odpadu - zeminy a kameniva na skládce | t | 39.658 |  | 0 | CS ÚRS 2018 02 |  | základní |  | 0 | 0 | 0 | 0 | 0 | 4 | K | 2 |  |  |  | ROZPOCET | 0 | 0 | 0 | 0 | 0 | 1 | 0 | 4 | -1551145057
| PP |  | Poplatek za uložení stavebního odpadu na skládce (skládkovné) zeminy a kameniva zatříděného do Katalogu odpadů pod kódem 170 504 | [14 empty] | PP | 2
| VV |  | 22,032*1,8 'Přepočtené koeficientem množství |  | 39.658 | [12 empty] | VV | 2 | 2 | False | 1 | ROZPOCET
20 | K | 174101101 | Zásyp jam, šachet rýh nebo kolem objektů sypaninou se zhutněním | m3 | 15.617 |  | 0 | CS ÚRS 2018 02 |  | základní |  | 0 | 0 | 0 | 0 | 0 | 4 | K | 2 |  |  |  | ROZPOCET | 0 | 0 | 0 | 0 | 0 | 1 | 0 | 4 | 1272855726
| PP |  | Zásyp sypaninou z jakékoliv horniny s uložením výkopku ve vrstvách se zhutněním jam, šachet, rýh nebo kolem objektů v těchto vykopávkách | [14 empty] | PP | 2
| VV |  | výkop | [14 empty] | VV | 2 | 1 | True | 0 | ROZPOCET
| VV |  | 17,626+4,406 |  | 22.032 | [12 empty] | VV | 2 | 2 | True | 0 | ROZPOCET
| VV |  | lóže | [14 empty] | VV | 2 | 1 | True | 0 | ROZPOCET
| VV |  | -1,485 |  | -1.485 | [12 empty] | VV | 2 | 2 | True | 0 | ROZPOCET
| VV |  | obsyp | [14 empty] | VV | 2 | 1 | True | 0 | ROZPOCET
| VV |  | -4,93 |  | -4.93 | [12 empty] | VV | 2 | 2 | True | 0 | ROZPOCET
| VV |  | Součet |  | 15.617 | [12 empty] | VV | 2 | 4 | True | 1 | ROZPOCET
21 | M | 58981144 | recyklát betonový frakce 0/63 | t | 34.357 |  | 0 | CS ÚRS 2018 02 |  | základní |  | 0 | 0.2 | 6.8714 | 0 | 0 | 8 | M | 2 |  |  |  | ROZPOCET | 0 | 0 | 0 | 0 | 0 | 1 | 0 | 4 | 1775709305
| PP |  | recyklát betonový frakce 0/63 | [14 empty] | PP | 2
| VV |  | 15,617*2,2 'Přepočtené koeficientem množství |  | 34.357 | [12 empty] | VV | 2 | 2 | False | 1 | ROZPOCET
22 | K | 175111101 | Obsypání potrubí ručně sypaninou bez prohození sítem, uloženou do 3 m | m3 | 4.93 |  | 0 | CS ÚRS 2018 01 |  | základní |  | 0 | 0 | 0 | 0 | 0 | 4 | K | 2 |  |  |  | ROZPOCET | 0 | 0 | 0 | 0 | 0 | 1 | 0 | 4 | -67483057
| PP |  | Obsypání potrubí ručně sypaninou z vhodných hornin tř. 1 až 4 nebo materiálem připraveným podél výkopu ve vzdálenosti do 3 m od jeho kraje, pro jakoukoliv hloubku výkopu a míru zhutnění bez prohození sypaniny sítem | [14 empty] | PP | 2
| P |  | Poznámka k položce: viz TZ př.č. D.1.1.9.1, v.č. D.1.1.9.2.5, D.1.1.9.7.1 a 2, D.1.1.9.11 a 12 | [14 empty] | P | 2
| VV |  | (11,05+2,45)*1,1*0,332 |  | 4.93 | [12 empty] | VV | 2 | 2 | True | 1 | ROZPOCET
23 | M | 583,1-R | písek fr 0-8mm vč. dopravy | t | 9.86 |  | 0 |  |  | základní |  | 0 | 0.2 | 1.972 | 0 | 0 | 8 | M | 2 |  |  |  | ROZPOCET | 0 | 0 | 0 | 0 | 0 | 1 | 0 | 4 | 1010349531
| PP |  | písek vč. dopravy | [14 empty] | PP | 2
| VV |  | 4,93*2 'Přepočtené koeficientem množství |  | 9.86 | [12 empty] | VV | 2 | 2 | False | 1 | ROZPOCET
| D | 2 | Zakládání |  |  |  | 0 |  |  |  |  | 0 |  | 3.0587 |  | 0 | 1 | D | 1 |  |  |  | ROZPOCET | [6 empty] | 0
24 | K | 212752212 | Trativod z drenážních trubek plastových flexibilních D do 100 mm včetně lože otevřený výkop | m | 13.5 |  | 0 | CS ÚRS 2018 02 |  | základní |  | 0 | 0.22657 | 3.0587 | 0 | 0 | 4 | K | 2 |  |  |  | ROZPOCET | 0 | 0 | 0 | 0 | 0 | 1 | 0 | 4 | -903602194
| PP |  | Trativody z drenážních trubek se zřízením štěrkopískového lože pod trubky a s jejich obsypem v průměrném celkovém množství do 0,15 m3/m v otevřeném výkopu z trubek plastových flexibilních D přes 65 do 100 mm | [14 empty] | PP | 2
| P |  | Poznámka k položce: viz TZ př.č. D.1.1.9.1, v.č. D.1.1.9.2.5, D.1.1.9.7.1 a 2, D.1.1.9.11 a 12 | [14 empty] | P | 2
| VV |  | 11,05+2,45 |  | 13.5 | [12 empty] | VV | 2 | 2 | True | 1 | ROZPOCET
25 | K | 215901101 | Zhutnění podloží z hornin soudržných do 92% PS nebo nesoudržných sypkých I(d) do 0,8 | m2 | 14.85 |  | 0 | CS ÚRS 2018 02 |  | základní |  | 0 | 0 | 0 | 0 | 0 | 4 | K | 2 |  |  |  | ROZPOCET | 0 | 0 | 0 | 0 | 0 | 1 | 0 | 4 | -1608744776
| PP |  | Zhutnění podloží pod násypy z rostlé horniny tř. 1 až 4 z hornin soudružných do 92 % PS a nesoudržných sypkých relativní ulehlosti I(d) do 0,8 | [14 empty] | PP | 2
| P |  | Poznámka k položce: viz TZ př.č. D.1.1.9.1, v.č. D.1.1.9.2.5, D.1.1.9.7.1 a 2, D.1.1.9.11 a 12 | [14 empty] | P | 2
| VV |  | (11,05+2,45)*1,1 |  | 14.85 | [12 empty] | VV | 2 | 2 | True | 1 | ROZPOCET
| D | 4 | Vodorovné konstrukce |  |  |  | 0 |  |  |  |  | 0 |  | 0 |  | 0 | 1 | D | 1 |  |  |  | ROZPOCET | [6 empty] | 0
26 | K | 451573111 | Lože pod potrubí otevřený výkop z písku fr 0-8mm | m3 | 1.485 |  | 0 | CS ÚRS 2018 02 |  | základní |  | 0 | 0 | 0 | 0 | 0 | 4 | K | 2 |  |  |  | ROZPOCET | 0 | 0 | 0 | 0 | 0 | 1 | 0 | 4 | 35197867
| PP |  | Lože pod potrubí, stoky a drobné objekty v otevřeném výkopu z písku a štěrkopísku do 63 mm | [14 empty] | PP | 2
| P |  | Poznámka k položce: viz TZ př.č. D.1.1.9.1, v.č. D.1.1.9.2.5, D.1.1.9.7.1 a 2, D.1.1.9.11 a 12 | [14 empty] | P | 2
| VV |  | (11,05+2,45)*1,1*0,1 |  | 1.485 | [12 empty] | VV | 2 | 2 | True | 1 | ROZPOCET
| D | 8 | Trubní vedení |  |  |  | 0 |  |  |  |  | 0 |  | 0.0086422 |  | 0 | 1 | D | 1 |  |  |  | ROZPOCET | [6 empty] | 0
27 | K | 871161141 | Montáž potrubí z PE100 SDR 11 otevřený výkop svařovaných na tupo D 32 x 3,0 mm | m | 17.15 |  | 0 | CS ÚRS 2018 02 |  | základní |  | 0 | 0 | 0 | 0 | 0 | 4 | K | 2 |  |  |  | ROZPOCET | 0 | 0 | 0 | 0 | 0 | 1 | 0 | 4 | -308353235
| PP |  | Montáž vodovodního potrubí z plastů v otevřeném výkopu z polyetylenu PE 100 svařovaných na tupo SDR 11/PN16 D 32 x 3,0 mm | [14 empty] | PP | 2
| P |  | Poznámka k položce: viz TZ př.č. D.1.1.9.1, v.č. D.1.1.9.2.5, D.1.1.9.7.1 a 2, D.1.1.9.11 a 12 | [14 empty] | P | 2
| VV |  | 14,4+2,75 |  | 17.15 | [12 empty] | VV | 2 | 2 | True | 1 | ROZPOCET
28 | M | 28613595 | potrubí dvouvrstvé PE100 SDR 11 32x3,0 dl 12m | m | 18.008 |  | 0 | CS ÚRS 2018 02 |  | základní |  | 0 | 0.00028 | 0.0050422 | 0 | 0 | 8 | M | 2 |  |  |  | ROZPOCET | 0 | 0 | 0 | 0 | 0 | 1 | 0 | 4 | -618525665
| PP |  | potrubí dvouvrstvé PE100 SDR 11 32x3,0 dl 12m | [14 empty] | PP | 2
| VV |  | 17,15*1,05 'Přepočtené koeficientem množství |  | 18.008 | [12 empty] | VV | 2 | 2 | False | 1 | ROZPOCET
29 | K | 877161101 | Montáž elektrospojek a tvarovek na vodovodním potrubí z PE trub d 32 | kus | 4 |  | 0 | CS ÚRS 2018 02 |  | základní |  | 0 | 0 | 0 | 0 | 0 | 4 | K | 2 |  |  |  | ROZPOCET | 0 | 0 | 0 | 0 | 0 | 1 | 0 | 4 | 357800696
| PP |  | Montáž tvarovek na vodovodním plastovém potrubí z polyetylenu PE 100 elektrotvarovek SDR 11/PN16 spojek, oblouků nebo redukcí d 32 | [14 empty] | PP | 2
| P |  | Poznámka k položce: viz TZ př.č. D.1.1.9.1, v.č. D.1.1.9.2.5, D.1.1.9.7.1 a 2, D.1.1.9.11 a 12 | [14 empty] | P | 2
| VV |  | 1+1+2 |  | 4 | [12 empty] | VV | 2 | 2 | True | 1 | ROZPOCET
30 | M | 286,21-R | spojka T110 - 32x1", přechodka ze závitového na bezzávitový spoj | ks | 1 |  | 0 |  |  | základní |  | 0 | 0 | 0 | 0 | 0 | 8 | M | 2 |  |  |  | ROZPOCET | 0 | 0 | 0 | 0 | 0 | 1 | 0 | 4 | 1697203675
| PP |  | spojka T110 - 32x1", přechodka ze závitového na bezzávitový spoj | [14 empty] | PP | 2
31 | M | 286,22-R | spojka T120 - 32x32, koleno 90st | ks | 1 |  | 0 |  |  | základní |  | 0 | 0 | 0 | 0 | 0 | 8 | M | 2 |  |  |  | ROZPOCET | 0 | 0 | 0 | 0 | 0 | 1 | 0 | 4 | -1469345317
| PP |  | spojka T120 - 32x32, koleno 90st | [14 empty] | PP | 2
32 | M | 286,23-R | spojka T120 - 32x32, koleno 45st | ks | 2 |  | 0 |  |  | základní |  | 0 | 0 | 0 | 0 | 0 | 8 | M | 2 |  |  |  | ROZPOCET | 0 | 0 | 0 | 0 | 0 | 1 | 0 | 4 | -1042831937
| PP |  | spojka T120 - 32x32, koleno 45st | [14 empty] | PP | 2
33 | K | 891249111 | Montáž navrtávacích pasů na potrubí z jakýchkoli trub DN 80 | kus | 1 |  | 0 | CS ÚRS 2018 02 |  | základní |  | 0 | 0 | 0 | 0 | 0 | 4 | K | 2 |  |  |  | ROZPOCET | 0 | 0 | 0 | 0 | 0 | 1 | 0 | 4 | 1014830679
| PP |  | Montáž vodovodních armatur na potrubí navrtávacích pasů s ventilem Jt 1 MPa, na potrubí z trub litinových, ocelových nebo plastických hmot DN 80 | [14 empty] | PP | 2
| P |  | Poznámka k položce: viz TZ př.č. D.1.1.9.1, v.č. D.1.1.9.2.5, D.1.1.9.7.1 a 2, D.1.1.9.11 a 12 | [14 empty] | P | 2
| VV |  | 1 |  | 1 | [12 empty] | VV | 2 | 2 | True | 1 | ROZPOCET
34 | M | 422,3-R | Celolitinový navrtávací pas pro potrubí LT s uzavírací armaturou a spojkou pro napojení potrubí HDPE D32 | ks | 1 |  | 0 |  |  | základní |  | 0 | 0 | 0 | 0 | 0 | 8 | M | 2 |  |  |  | ROZPOCET | 0 | 0 | 0 | 0 | 0 | 1 | 0 | 4 | 1918894154
| PP |  | Celolitinový navrtávací pas pro potrubí LT s uzavírací armaturou a spojkou pro napojení potrubí HDPE D32 | [14 empty] | PP | 2
35 | M | 42291058 | souprava zemní pro navrtávací pas s kohoutem Rd 1,3-1,8 m | kus | 1 |  | 0 | CS ÚRS 2018 02 |  | základní |  | 0 | 0.0035 | 0.0035 | 0 | 0 | 8 | M | 2 |  |  |  | ROZPOCET | 0 | 0 | 0 | 0 | 0 | 1 | 0 | 4 | 1128434650
| PP |  | souprava zemní pro navrtávací pas s kohoutem do Rd 2,00 m | [14 empty] | PP | 2
36 | K | 892241111 | Tlaková zkouška vodou potrubí do 80 | m | 17.15 |  | 0 | CS ÚRS 2018 02 |  | základní |  | 0 | 0 | 0 | 0 | 0 | 4 | K | 2 |  |  |  | ROZPOCET | 0 | 0 | 0 | 0 | 0 | 1 | 0 | 4 | 934084321
| PP |  | Tlakové zkoušky vodou na potrubí DN do 80 | [14 empty] | PP | 2
37 | K | 892312120 | Tlaková zkouška potrubí do DN 80 těsnícím vakem ucpávkovým | úsek | 1 |  | 0 |  |  | základní |  | 0 | 0.0001 | 0.0001 | 0 | 0 | 4 | K | 2 |  |  |  | ROZPOCET | 0 | 0 | 0 | 0 | 0 | 1 | 0 | 4 | -222504664
| PP |  | Tlakové zkoušky těsnícími vaky ucpávkovými do DN 80 | [14 empty] | PP | 2
| D | 9 | Ostatní konstrukce a práce, bourání |  |  |  | 0 |  |  |  |  | 0 |  | 0 |  | 0 | 1 | D | 1 |  |  |  | ROZPOCET | [6 empty] | 0
38 | K | 900,1-R | Úprava pro vyvedení signalizačního vodiče (základový betonek 400x400x200 C25/30 XA1, XF3, šoupátkový poklop, průchodka pro vodič, označení vývodu vodiče, elektroinstalační rozvodná krabička), vč. dodávky materiálu | ks | 1 |  | 0 |  |  | základní |  | 0 | 0 | 0 | 0 | 0 | 4 | K | 2 |  |  |  | ROZPOCET | 0 | 0 | 0 | 0 | 0 | 1 | 0 | 4 | 1713408344
| PP |  | Úprava pro vyvedení signalizačního vodiče (základový betonek 400x400x200 C25/30 XA1, XF3, šoupátkový poklop, průchodka pro vodič, označení vývodu vodiče, elektroinstalační rozvodná krabička), vč. dodávky materiálu | [14 empty] | PP | 2
| P |  | Poznámka k položce: viz TZ př.č. D.1.1.9.1, v.č. D.1.1.9.2.5, D.1.1.9.7.1 a 2, D.1.1.9.11 a 12 | [14 empty] | P | 2
| VV |  | 1 |  | 1 | [12 empty] | VV | 2 | 2 | True | 1 | ROZPOCET
39 | K | 919735111 | Řezání stávajícího živičného krytu hl do 50 mm | m | 22.1 |  | 0 | CS ÚRS 2018 02 |  | základní |  | 0 | 0 | 0 | 0 | 0 | 4 | K | 2 |  |  |  | ROZPOCET | 0 | 0 | 0 | 0 | 0 | 1 | 0 | 4 | -954127683
| PP |  | Řezání stávajícího živičného krytu nebo podkladu hloubky do 50 mm | [14 empty] | PP | 2
| P |  | Poznámka k položce: viz TZ př.č. D.1.1.9.1, v.č. D.1.1.9.2.5, D.1.1.9.7.1 a 2, D.1.1.9.11 a 12 | [14 empty] | P | 2
| VV |  | 11,05*2 |  | 22.1 | [12 empty] | VV | 2 | 2 | True | 1 | ROZPOCET
40 | K | 970,3-R | Dodávka + montáž segmetnového těsnění pro otvor DN150 potrubí D32 pro napojení do montážní jímky v SO 06 kotelně | ks | 1 |  | 0 |  |  | základní |  | 0 | 0 | 0 | 0 | 0 | 4 | K | 2 |  |  |  | ROZPOCET | 0 | 0 | 0 | 0 | 0 | 1 | 0 | 4 | 27245312
| PP |  | Dodávka + montáž segmetnového těsnění pro otvor DN150 potrubí D32 pro napojení do montážní jímky v SO 06 kotelně | [14 empty] | PP | 2
| P |  | Poznámka k položce: viz TZ př.č. D.1.1.9.1, v.č. D.1.1.9.2.5, D.1.1.9.7.1 a 2, D.1.1.9.11 a 12 | [14 empty] | P | 2
| VV |  | 1 |  | 1 | [12 empty] | VV | 2 | 2 | True | 1 | ROZPOCET
| D | 997 | Přesun sutě |  |  |  | 0 |  |  |  |  | 0 |  | 0 |  | 0 | 1 | D | 1 |  |  |  | ROZPOCET | [6 empty] | 0
41 | K | 997221551 | Vodorovná doprava suti ze sypkých materiálů do 1 km | t | 11.863 |  | 0 | CS ÚRS 2018 02 |  | základní |  | 0 | 0 | 0 | 0 | 0 | 4 | K | 2 |  |  |  | ROZPOCET | 0 | 0 | 0 | 0 | 0 | 1 | 0 | 4 | -1237346274
| PP |  | Vodorovná doprava suti bez naložení, ale se složením a s hrubým urovnáním ze sypkých materiálů, na vzdálenost do 1 km | [14 empty] | PP | 2
42 | K | 997221559 | Příplatek ZKD 1 km u vodorovné dopravy suti ze sypkých materiálů | t | 83.041 |  | 0 | CS ÚRS 2018 02 |  | základní |  | 0 | 0 | 0 | 0 | 0 | 4 | K | 2 |  |  |  | ROZPOCET | 0 | 0 | 0 | 0 | 0 | 1 | 0 | 4 | 2048887188
| PP |  | Vodorovná doprava suti bez naložení, ale se složením a s hrubým urovnáním Příplatek k ceně za každý další i započatý 1 km přes 1 km | [14 empty] | PP | 2
| VV |  | 11,863*7 'Přepočtené koeficientem množství |  | 83.041 | [12 empty] | VV | 2 | 2 | False | 1 | ROZPOCET
43 | K | 997221611 | Nakládání suti na dopravní prostředky pro vodorovnou dopravu | t | 11.863 |  | 0 | CS ÚRS 2018 02 |  | základní |  | 0 | 0 | 0 | 0 | 0 | 4 | K | 2 |  |  |  | ROZPOCET | 0 | 0 | 0 | 0 | 0 | 1 | 0 | 4 | 1803170058
| PP |  | Nakládání na dopravní prostředky pro vodorovnou dopravu suti | [14 empty] | PP | 2
44 | K | 997221845 | Poplatek za uložení na skládce (skládkovné) odpadu asfaltového bez dehtu kód odpadu 170 302 | t | 2.747 |  | 0 | CS ÚRS 2018 02 |  | základní |  | 0 | 0 | 0 | 0 | 0 | 4 | K | 2 |  |  |  | ROZPOCET | 0 | 0 | 0 | 0 | 0 | 1 | 0 | 4 | -1232864721
| PP |  | Poplatek za uložení stavebního odpadu na skládce (skládkovné) asfaltového bez obsahu dehtu zatříděného do Katalogu odpadů pod kódem 170 302 | [14 empty] | PP | 2
| VV |  | 1,191+1,556 |  | 2.747 | [12 empty] | VV | 2 | 2 | True | 1 | ROZPOCET
45 | K | 997221855 | Poplatek za uložení na skládce (skládkovné) zeminy a kameniva kód odpadu 170 504 | t | 9.116 |  | 0 | CS ÚRS 2018 02 |  | základní |  | 0 | 0 | 0 | 0 | 0 | 4 | K | 2 |  |  |  | ROZPOCET | 0 | 0 | 0 | 0 | 0 | 1 | 0 | 4 | -245982948
| PP |  | Poplatek za uložení stavebního odpadu na skládce (skládkovné) zeminy a kameniva zatříděného do Katalogu odpadů pod kódem 170 504 | [14 empty] | PP | 2
| D | 998 | Přesun hmot |  |  |  | 0 |  |  |  |  | 0 |  | 0 |  | 0 | 1 | D | 1 |  |  |  | ROZPOCET | [6 empty] | 0
46 | K | 998276101 | Přesun hmot pro trubní vedení z trub z plastických hmot otevřený výkop | t | 11.962 |  | 0 | CS ÚRS 2018 02 |  | základní |  | 0 | 0 | 0 | 0 | 0 | 4 | K | 2 |  |  |  | ROZPOCET | 0 | 0 | 0 | 0 | 0 | 1 | 0 | 4 | 500910918
| PP |  | Přesun hmot pro trubní vedení hloubené z trub z plastických hmot nebo sklolaminátových pro vodovody nebo kanalizace v otevřeném výkopu dopravní vzdálenost do 15 m | [14 empty] | PP | 2

## 0010 - SO 08.8 Nové rozvo...
{63025127-ff2b-4b97-96a1-5982b3f595da}
2
| KRYCÍ LIST SOUPISU PRACÍ | [7 empty] | v --- níže se nacházejí doplnkové a pomocné údaje k sestavám --- v | [8 empty] | False
Stavba:
ČOV Přerov - kalová koncovka
Objekt:
01 - ČOV Přerov - kalová koncovka
Soupis:
007 - SO 08 Inženýrské sítě
Úroveň 3:
0010 - SO 08.8 Nové rozvody teplovodu T1, T2, T3
| KSO: |  |  |  |  | CC-CZ:
| Místo: |  |  |  |  | Datum: | 6. 12. 2018
| Zadavatel: |  |  |  |  | IČ:
|  | Vodovody a kanalizace Přerov, a.s. |  |  |  | DIČ:
| Uchazeč: |  |  |  |  | IČ: | Vyplň údaj
|  | Vyplň údaj |  |  |  | DIČ: | Vyplň údaj
| Projektant: |  |  |  |  | IČ:
|  | Sweco Hydroprojekt a.s., divize Morava |  |  |  | DIČ:
| Zpracovatel: |  |  |  |  | IČ:
DIČ:
Poznámka:
| Cena bez DPH | [5 empty] | 0
|  |  | Základ daně |  |  | Sazba daně | Výše daně
| DPH | základní | 0 |  |  | 21% | 0
|  | snížená | 0 |  |  | 15% | 0
|  | zákl. přenesená | 0 |  |  | 21% | 0
|  | sníž. přenesená | 0 |  |  | 15% | 0
|  | nulová | 0 |  |  | 0% | 0
| Cena s DPH |  |  | v | CZK |  | 0
| Projektant |  |  | Zpracovatel
| Datum a podpis: |  | Razítko | Datum a podpis: |  |  | Razítko
| Objednavatel |  |  | Uchazeč
| Datum a podpis: |  | Razítko | Datum a podpis: |  |  | Razítko
REKAPITULACE ČLENĚNÍ SOUPISU PRACÍ
Stavba:
ČOV Přerov - kalová koncovka
Objekt:
01 - ČOV Přerov - kalová koncovka
Soupis:
007 - SO 08 Inženýrské sítě
Úroveň 3:
0010 - SO 08.8 Nové rozvody teplovodu T1, T2, T3
Místo: | [5 empty] | Datum: | 6. 12. 2018
Zadavatel: |  |  | Vodovody a kanalizace Přerov, a.s. |  |  | Projektant: | Sweco Hydroprojekt a.s., divize Morava
Uchazeč: |  |  | Vyplň údaj |  |  | Zpracovatel:
Kód dílu - Popis | [6 empty] | Cena celkem [CZK]
Náklady ze soupisu prací | [6 empty] | 0 | [11 empty] | -1
| HSV - Práce a dodávky HSV | [5 empty] | 0
| 1 - Zemní práce | [5 empty] | 0
| 2 - Zakládání | [5 empty] | 0
| 3 - Svislé a kompletní konstrukce | [5 empty] | 0
| 4 - Vodorovné konstrukce | [5 empty] | 0
| 6 - Úpravy povrchů, podlahy a osazování výplní | [5 empty] | 0
| 8 - Trubní vedení | [5 empty] | 0
| 862 - Větev T1-2xDN150/250 s HDPE pláštěm a PUR izolací - tvarovky | [5 empty] | 0
| 863 - Větev T2 - 2xDN80/160 s HDPE pláštěm a PUR izolací - tvarovky | [5 empty] | 0
| 864 - Větev T3-2xDN40/110 s HDPE pláštěm a PUR izolací - tvarovky | [5 empty] | 0
| 866 - Vypouštění PIP - tvarovky | [5 empty] | 0
| 9 - Ostatní konstrukce a práce, bourání | [5 empty] | 0
| 997 - Přesun sutě | [5 empty] | 0
| 998 - Přesun hmot | [5 empty] | 0
| PSV - Práce a dodávky PSV | [5 empty] | 0
| 713 - Izolace tepelné | [5 empty] | 0
| 733 - Ústřední vytápění - rozvodné potrubí | [5 empty] | 0
| 767 - Konstrukce zámečnické | [5 empty] | 0
| 783 - Dokončovací práce - nátěry | [5 empty] | 0
| HZS - Hodinové zúčtovací sazby | [5 empty] | 0
SOUPIS PRACÍ
Stavba:
ČOV Přerov - kalová koncovka
Objekt:
01 - ČOV Přerov - kalová koncovka
Soupis:
007 - SO 08 Inženýrské sítě
Úroveň 3:
0010 - SO 08.8 Nové rozvody teplovodu T1, T2, T3
Místo: | [5 empty] | Datum: | 6. 12. 2018
Zadavatel: |  |  | Vodovody a kanalizace Přerov, a.s. |  |  | Projektant: | Sweco Hydroprojekt a.s., divize Morava
Uchazeč: |  |  | Vyplň údaj |  |  | Zpracovatel:
PČ | Typ | Kód | Popis | MJ | Množství | J.cena [CZK] | Cena celkem [CZK] | Cenová soustava |  | DPH | J. Nh [h] | Nh celkem [h] | J. hmotnost [t] | Hmotnost celkem [t] | J. suť [t] | Suť Celkem [t]
Náklady soupisu celkem | [6 empty] | 0 |  |  |  |  | 0 |  | 178.4879 |  | 91.2552 |  | D | -1 | [10 empty] | 0
| D | HSV | Práce a dodávky HSV |  |  |  | 0 |  |  |  |  | 0 |  | 178.4697 |  | 91.2552 | 1 | D | 0 |  |  |  | ROZPOCET | [6 empty] | 0
| D | 1 | Zemní práce |  |  |  | 0 |  |  |  |  | 0 |  | 133.6187 |  | 62.4152 | 1 | D | 1 |  |  |  | ROZPOCET | [6 empty] | 0
1 | K | 113107165 | Odstranění podkladu z kameniva drceného tl 500 mm strojně pl přes 50 do 200 m2 | m2 | 63.95 |  | 0 | CS ÚRS 2018 01 |  | základní |  | 0 | 0 | 0 | 0.75 | 47.9625 | 4 | K | 2 |  |  |  | ROZPOCET | 0 | 0 | 0 | 0 | 0 | 1 | 0 | 4 | -1539111970
| PP |  | Odstranění podkladů nebo krytů strojně plochy jednotlivě přes 50 m2 do 200 m2 s přemístěním hmot na skládku na vzdálenost do 20 m nebo s naložením na dopravní prostředek z kameniva hrubého drceného, o tl. vrstvy přes 400 do 500 mm | [14 empty] | PP | 2
2 | K | 113107181 | Odstranění podkladu živičného tl 50 mm strojně pl přes 50 do 200 m2 | m2 | 63.95 |  | 0 | CS ÚRS 2018 01 |  | základní |  | 0 | 0 | 0 | 0.098 | 6.2671 | 4 | K | 2 |  |  |  | ROZPOCET | 0 | 0 | 0 | 0 | 0 | 1 | 0 | 4 | 881959837
| PP |  | Odstranění podkladů nebo krytů strojně plochy jednotlivě přes 50 m2 do 200 m2 s přemístěním hmot na skládku na vzdálenost do 20 m nebo s naložením na dopravní prostředek živičných, o tl. vrstvy do 50 mm | [14 empty] | PP | 2
3 | K | 113154123 | Frézování živičného krytu tl 50 mm pruh š 1 m pl do 500 m2 bez překážek v trase | m2 | 63.95 |  | 0 | CS ÚRS 2018 01 |  | základní |  | 0 | 5e-05 | 0.0031975 | 0.128 | 8.1856 | 4 | K | 2 |  |  |  | ROZPOCET | 0 | 0 | 0 | 0 | 0 | 1 | 0 | 4 | 1457557669
| PP |  | Frézování živičného podkladu nebo krytu s naložením na dopravní prostředek plochy do 500 m2 bez překážek v trase pruhu šířky přes 0,5 m do 1 m, tloušťky vrstvy 50 mm | [14 empty] | PP | 2
| P |  | Poznámka k položce: viz TZ př.č. D.1.1.9.8.1 a v.č. D.1.1.9.8.2 až 9, statika TZ př.č. D.1.2.7.1 a v.č. D.1.2.7.2 až 4 | [14 empty] | P | 2
| VV |  | vyspravení viz SO 11 | [14 empty] | VV | 2 | 1 | True | 0 | ROZPOCET
| VV |  | "T2 samostatně" 8,3*1,2 |  | 9.96 | [12 empty] | VV | 2 | 2 | True | 0 | ROZPOCET
| VV |  | "T2 společně T1" 16,7*2,2 |  | 36.74 | [12 empty] | VV | 2 | 2 | True | 0 | ROZPOCET
| VV |  | "T3 samostatně, stávající energokanál" 8,21*1,5 |  | 12.315 | [12 empty] | VV | 2 | 2 | True | 0 | ROZPOCET
| VV |  | "zbytek energokanálu, 3,9m zeleň T3" (15-8,21-3,9)*1,5 |  | 4.335 | [12 empty] | VV | 2 | 2 | True | 0 | ROZPOCET
| VV |  | rozšíření šachty | [14 empty] | VV | 2 | 1 | True | 0 | ROZPOCET
| VV |  | "MŠ2" 2,5*2-2,2*2 |  | 0.6 | [12 empty] | VV | 2 | 2 | True | 0 | ROZPOCET
| VV |  | "MŠ3" odbouráno v rámci zbytku energokanálu | [14 empty] | VV | 2 | 1 | True | 0 | ROZPOCET
| VV |  | vybourání konstrukce rampy u kotelny (T1+T2) viz SO06 | [14 empty] | VV | 2 | 1 | True | 0 | ROZPOCET
| VV |  | Součet |  | 63.95 | [12 empty] | VV | 2 | 4 | True | 1 | ROZPOCET
4 | K | 115,1R | Dodávka + montáž čerpací studny ocel. trouba DN 400, vč. pomocných zemních prací | ks | 3 |  | 0 |  |  | základní |  | 0 | 0 | 0 | 0 | 0 | 4 | K | 2 |  |  |  | ROZPOCET | 0 | 0 | 0 | 0 | 0 | 1 | 0 | 4 | 249983440
| PP |  | Dodávka + montáž čerpací studny ocel. trouba DN 400, vč. pomocných zemních prací | [14 empty] | PP | 2
| VV |  | pozemní voda | [14 empty] | VV | 2 | 1 | True | 0 | ROZPOCET
| VV |  | 3 |  | 3 | [12 empty] | VV | 2 | 2 | True | 1 | ROZPOCET
5 | K | 115101201 | Čerpání vody na dopravní výšku do 10 m průměrný přítok do 500 l/min | hod | 540 |  | 0 | CS ÚRS 2018 01 |  | základní |  | 0 | 0 | 0 | 0 | 0 | 4 | K | 2 |  |  |  | ROZPOCET | 0 | 0 | 0 | 0 | 0 | 1 | 0 | 4 | 1446592080
| PP |  | Čerpání vody na dopravní výšku do 10 m s uvažovaným průměrným přítokem do 500 l/min | [14 empty] | PP | 2
| VV |  | povrchové vody | [14 empty] | VV | 2 | 1 | True | 0 | ROZPOCET
| VV |  | 45*12 |  | 540 | [12 empty] | VV | 2 | 2 | True | 1 | ROZPOCET
6 | K | 115101301 | Pohotovost čerpací soupravy pro dopravní výšku do 10 m přítok do 500 l/min | den | 45 |  | 0 | CS ÚRS 2018 01 |  | základní |  | 0 | 0 | 0 | 0 | 0 | 4 | K | 2 |  |  |  | ROZPOCET | 0 | 0 | 0 | 0 | 0 | 1 | 0 | 4 | -1613826811
| PP |  | Pohotovost záložní čerpací soupravy pro dopravní výšku do 10 m s uvažovaným průměrným přítokem do 500 l/min | [14 empty] | PP | 2
| VV |  | 45 |  | 45 | [12 empty] | VV | 2 | 2 | True | 1 | ROZPOCET
7 | K | 119001401 | Dočasné zajištění potrubí ocelového nebo litinového DN do 200 | m | 8 |  | 0 | CS ÚRS 2018 01 |  | základní |  | 0 | 0.00868 | 0.06944 | 0 | 0 | 4 | K | 2 |  |  |  | ROZPOCET | 0 | 0 | 0 | 0 | 0 | 1 | 0 | 4 | 2085987874
| PP |  | Dočasné zajištění podzemního potrubí nebo vedení ve výkopišti ve stavu i poloze , ve kterých byla na začátku zemních prací a to s podepřením, vzepřením nebo vyvěšením, příp. s ochranným bedněním, se zřízením a odstraněním za jišťovací konstrukce, s opotřebením hmot potrubí ocelového nebo litinového, jmenovité světlosti DN do 200 | [14 empty] | PP | 2
| P |  | Poznámka k položce: viz TZ př.č. D.1.1.9.8.1 a v.č. D.1.1.9.8.2 až 9, statika TZ př.č. D.1.2.7.1 a v.č. D.1.2.7.2 až 4 | [14 empty] | P | 2
| VV |  | "T1,T2" 2*4 |  | 8 | [12 empty] | VV | 2 | 2 | True | 1 | ROZPOCET
8 | K | 119001412 | Dočasné zajištění potrubí betonového, ŽB nebo kameninového DN do 500 | m | 2 |  | 0 | CS ÚRS 2018 02 |  | základní |  | 0 | 0.01269 | 0.02538 | 0 | 0 | 4 | K | 2 |  |  |  | ROZPOCET | 0 | 0 | 0 | 0 | 0 | 1 | 0 | 4 | -988673510
| PP |  | Dočasné zajištění podzemního potrubí nebo vedení ve výkopišti ve stavu i poloze , ve kterých byla na začátku zemních prací a to s podepřením, vzepřením nebo vyvěšením, příp. s ochranným bedněním, se zřízením a odstraněním za jišťovací konstrukce, s opotřebením hmot potrubí betonového, kameninového nebo železobetonového, světlosti DN přes 200 do 500 | [14 empty] | PP | 2
| P |  | Poznámka k položce: viz TZ př.č. D.1.1.9.8.1 a v.č. D.1.1.9.8.2 až 9, statika TZ př.č. D.1.2.7.1 a v.č. D.1.2.7.2 až 4 | [14 empty] | P | 2
| VV |  | "T1,T2" 2*1 |  | 2 | [12 empty] | VV | 2 | 2 | True | 1 | ROZPOCET
9 | K | 120001101 | Příplatek za ztížení odkopávky nebo prokkopávky v blízkosti inženýrských sítí | m3 | 79.187 |  | 0 | CS ÚRS 2018 01 |  | základní |  | 0 | 0 | 0 | 0 | 0 | 4 | K | 2 |  |  |  | ROZPOCET | 0 | 0 | 0 | 0 | 0 | 1 | 0 | 4 | -1170155246
| PP |  | Příplatek k cenám vykopávek za ztížení vykopávky v blízkosti inženýrských sítí nebo výbušnin v horninách jakékoliv třídy | [14 empty] | PP | 2
| VV |  | 30% z výkopu | [14 empty] | VV | 2 | 1 | True | 0 | ROZPOCET
| VV |  | (45,145+11,286+166,022+41,505)*0,3 |  | 79.187 | [12 empty] | VV | 2 | 2 | True | 1 | ROZPOCET
10 | K | 121101101 | Sejmutí ornice s přemístěním na vzdálenost do 50 m | m3 | 11.054 |  | 0 | CS ÚRS 2018 01 |  | základní |  | 0 | 0 | 0 | 0 | 0 | 4 | K | 2 |  |  |  | ROZPOCET | 0 | 0 | 0 | 0 | 0 | 1 | 0 | 4 | 7161827
| PP |  | Sejmutí ornice nebo lesní půdy s vodorovným přemístěním na hromady v místě upotřebení nebo na dočasné či trvalé skládky se složením, na vzdálenost do 50 m | [14 empty] | PP | 2
| P |  | Poznámka k položce: viz TZ př.č. D.1.1.9.8.1 a v.č. D.1.1.9.8.2 až 9, statika TZ př.č. D.1.2.7.1 a v.č. D.1.2.7.2 až 4 | [14 empty] | P | 2
| VV |  | tl.200mm | [14 empty] | VV | 2 | 1 | True | 0 | ROZPOCET
| VV |  | "T2 společně T1" 20,3*2,2*0,2*0,2 |  | 1.786 | [12 empty] | VV | 2 | 2 | True | 0 | ROZPOCET
| VV |  | "T1 samostatně" 6,4*1,4*0,2 |  | 1.792 | [12 empty] | VV | 2 | 2 | True | 0 | ROZPOCET
| VV |  | "T1 společně T3" 3,1*1,9*0,2 |  | 1.178 | [12 empty] | VV | 2 | 2 | True | 0 | ROZPOCET
| VV |  | "T3 samostatně, stávající energokanál" 3,9*1,5*0,2 |  | 1.17 | [12 empty] | VV | 2 | 2 | True | 0 | ROZPOCET
| VV |  | "vypouštění" 4,85*1,7*0,2 |  | 1.649 | [12 empty] | VV | 2 | 2 | True | 0 | ROZPOCET
| VV |  | rozšíření šachty | [14 empty] | VV | 2 | 1 | True | 0 | ROZPOCET
| VV |  | "TŠ1" 4,08*4,08*0,2 |  | 3.329 | [12 empty] | VV | 2 | 2 | True | 0 | ROZPOCET
| VV |  | "MŠ1" 2,5*2,5*0,2-2,5*2,2*0,2 |  | 0.15 | [12 empty] | VV | 2 | 2 | True | 0 | ROZPOCET
| VV |  | Součet |  | 11.054 | [12 empty] | VV | 2 | 4 | True | 1 | ROZPOCET
11 | K | 131201201 | Hloubení jam zapažených v hornině tř. 3 objemu do 100 m3 | m3 | 45.145 |  | 0 | CS ÚRS 2018 02 |  | základní |  | 0 | 0 | 0 | 0 | 0 | 4 | K | 2 |  |  |  | ROZPOCET | 0 | 0 | 0 | 0 | 0 | 1 | 0 | 4 | 1316744403
| PP |  | Hloubení zapažených jam a zářezů s urovnáním dna do předepsaného profilu a spádu v hornině tř. 3 do 100 m3 | [14 empty] | PP | 2
| P |  | Poznámka k položce: viz TZ př.č. D.1.1.9.8.1 a v.č. D.1.1.9.8.2 až 9, statika TZ př.č. D.1.2.7.1 a v.č. D.1.2.7.2 až 4 80% hor.tř.III a 20% hor. tř.IV | [14 empty] | P | 2
| VV |  | TŠ1 | [14 empty] | VV | 2 | 1 | True | 0 | ROZPOCET
| VV |  | "v zeleni" 4,08*4,08*(3,59-0,2)*0,8 |  | 45.145 | [12 empty] | VV | 2 | 2 | True | 1 | ROZPOCET
12 | K | 131201209 | Příplatek za lepivost u hloubení jam zapažených v hornině tř. 3 | m3 | 22.573 |  | 0 | CS ÚRS 2018 02 |  | základní |  | 0 | 0 | 0 | 0 | 0 | 4 | K | 2 |  |  |  | ROZPOCET | 0 | 0 | 0 | 0 | 0 | 1 | 0 | 4 | -915709797
| PP |  | Hloubení zapažených jam a zářezů s urovnáním dna do předepsaného profilu a spádu Příplatek k cenám za lepivost horniny tř. 3 | [14 empty] | PP | 2
| VV |  | 45,145/2 |  | 22.573 | [12 empty] | VV | 2 | 2 | True | 1 | ROZPOCET
13 | K | 131301201 | Hloubení jam zapažených v hornině tř. 4 objemu do 100 m3 | m3 | 11.286 |  | 0 | CS ÚRS 2018 02 |  | základní |  | 0 | 0 | 0 | 0 | 0 | 4 | K | 2 |  |  |  | ROZPOCET | 0 | 0 | 0 | 0 | 0 | 1 | 0 | 4 | -1746681533
| PP |  | Hloubení zapažených jam a zářezů s urovnáním dna do předepsaného profilu a spádu v hornině tř. 4 do 100 m3 | [14 empty] | PP | 2
| P |  | Poznámka k položce: viz TZ př.č. D.1.1.9.8.1 a v.č. D.1.1.9.8.2 až 9, statika TZ př.č. D.1.2.7.1 a v.č. D.1.2.7.2 až 4 80% hor.tř.III a 20% hor. tř.IV | [14 empty] | P | 2
| VV |  | TŠ1 | [14 empty] | VV | 2 | 1 | True | 0 | ROZPOCET
| VV |  | "v zeleni" 4,08*4,08*(3,59-0,2)*0,2 |  | 11.286 | [12 empty] | VV | 2 | 2 | True | 1 | ROZPOCET
14 | K | 131301209 | Příplatek za lepivost u hloubení jam zapažených v hornině tř. 4 | m3 | 5.643 |  | 0 | CS ÚRS 2018 02 |  | základní |  | 0 | 0 | 0 | 0 | 0 | 4 | K | 2 |  |  |  | ROZPOCET | 0 | 0 | 0 | 0 | 0 | 1 | 0 | 4 | -524001270
| PP |  | Hloubení zapažených jam a zářezů s urovnáním dna do předepsaného profilu a spádu Příplatek k cenám za lepivost horniny tř. 4 | [14 empty] | PP | 2
| VV |  | 11,286/2 |  | 5.643 | [12 empty] | VV | 2 | 2 | True | 1 | ROZPOCET
15 | K | 132201202 | Hloubení rýh š do 2000 mm v hornině tř. 3 objemu do 1000 m3 | m3 | 166.022 |  | 0 | CS ÚRS 2018 01 |  | základní |  | 0 | 0 | 0 | 0 | 0 | 4 | K | 2 |  |  |  | ROZPOCET | 0 | 0 | 0 | 0 | 0 | 1 | 0 | 4 | -864658420
| PP |  | Hloubení zapažených i nezapažených rýh šířky přes 600 do 2 000 mm s urovnáním dna do předepsaného profilu a spádu v hornině tř. 3 přes 100 do 1 000 m3 | [14 empty] | PP | 2
| P |  | Poznámka k položce: viz TZ př.č. D.1.1.9.8.1 a v.č. D.1.1.9.8.2 až 9, statika TZ př.č. D.1.2.7.1 a v.č. D.1.2.7.2 až 4 80% hor.tř.III a 20% hor. tř.IV | [14 empty] | P | 2
| VV |  | "T2 samostatně komunikace" 8,3*1,2*(1,8-0,52) |  | 12.749 | [12 empty] | VV | 2 | 2 | True | 0 | ROZPOCET
| VV |  | "T2 samostatně v místě odbourání schodiště u SO 07" 1,47*1,2*(1,8-0,6) |  | 2.117 | [12 empty] | VV | 2 | 2 | True | 0 | ROZPOCET
| VV |  | "T2 společně T1 komunikace" 16,7*2,2*(1,8-0,52) |  | 47.027 | [12 empty] | VV | 2 | 2 | True | 0 | ROZPOCET
| VV |  | "T2 společně T1 zeleň" 20,3*2,2*(1,8-0,2) |  | 71.456 | [12 empty] | VV | 2 | 2 | True | 0 | ROZPOCET
| VV |  | "T2 společně T1 - v místě odbourání rampy viz SO06" 3,7*2,2*(1,8-0,6) |  | 9.768 | [12 empty] | VV | 2 | 2 | True | 0 | ROZPOCET
| VV |  | "T1 samostatně zeleň" 6,4*1,4*(1,8-0,2) |  | 14.336 | [12 empty] | VV | 2 | 2 | True | 0 | ROZPOCET
| VV |  | "T1 společně T3 zeleň" 3,1*1,9*(1,8-0,2) |  | 9.424 | [12 empty] | VV | 2 | 2 | True | 0 | ROZPOCET
| VV |  | "T3 samostatně, v místě stávajícího energokanálu komunikace" 8,21*1,5*(1,5-0,52) |  | 12.069 | [12 empty] | VV | 2 | 2 | True | 0 | ROZPOCET
| VV |  | "T3 samostatně, v místě stávajícího energokanálu zeleň" 3,9*1,5*(1,5-0,2) |  | 7.605 | [12 empty] | VV | 2 | 2 | True | 0 | ROZPOCET
| VV |  | "Vypouštění zeleň" 4,85*1,7*(2,2-0,2) |  | 16.49 | [12 empty] | VV | 2 | 2 | True | 0 | ROZPOCET
| VV |  | zbylý výkop pro odstranění stávající energokanal v komunikaci | [14 empty] | VV | 2 | 1 | True | 0 | ROZPOCET
| VV |  | (15-3,9-8,21)*1,5*(1,5-0,52) |  | 4.248 | [12 empty] | VV | 2 | 2 | True | 0 | ROZPOCET
| VV |  | OP stávajícího energokanálu | [14 empty] | VV | 2 | 1 | True | 0 | ROZPOCET
| VV |  | -15*0,9*(1,25-0,52) |  | -9.855 | [12 empty] | VV | 2 | 2 | True | 0 | ROZPOCET
| VV |  | rozšíření montážní jámy | [14 empty] | VV | 2 | 1 | True | 0 | ROZPOCET
| VV |  | "MŠ1 zeleň" 2,5*2,5*(2,18-0,2)-2,2*2*(1,8-0,2) |  | 5.335 | [12 empty] | VV | 2 | 2 | True | 0 | ROZPOCET
| VV |  | "MŠ2 komunikace" 2,5*2*(1,8-0,52)-2,2*2*(1,8-0,52) |  | 0.768 | [12 empty] | VV | 2 | 2 | True | 0 | ROZPOCET
| VV |  | "MŠ3 komunikace" 2*1,5*(1,85-0,52) |  | 3.99 | [12 empty] | VV | 2 | 2 | True | 0 | ROZPOCET
| VV |  | Mezisoučet |  | 207.527 | [12 empty] | VV | 2 | 3 | True | 0 | ROZPOCET
| VV |  | 207,527*0,8 |  | 166.022 | [12 empty] | VV | 2 | 2 | True | 1 | ROZPOCET
16 | K | 132201209 | Příplatek za lepivost k hloubení rýh š do 2000 mm v hornině tř. 3 | m3 | 83.011 |  | 0 | CS ÚRS 2018 01 |  | základní |  | 0 | 0 | 0 | 0 | 0 | 4 | K | 2 |  |  |  | ROZPOCET | 0 | 0 | 0 | 0 | 0 | 1 | 0 | 4 | -312311683
| PP |  | Hloubení zapažených i nezapažených rýh šířky přes 600 do 2 000 mm s urovnáním dna do předepsaného profilu a spádu v hornině tř. 3 Příplatek k cenám za lepivost horniny tř. 3 | [14 empty] | PP | 2
| VV |  | 166,022/2 |  | 83.011 | [12 empty] | VV | 2 | 2 | True | 1 | ROZPOCET
17 | K | 132301202 | Hloubení rýh š do 2000 mm v hornině tř. 4 objemu do 1000 m3 | m3 | 41.505 |  | 0 | CS ÚRS 2018 01 |  | základní |  | 0 | 0 | 0 | 0 | 0 | 4 | K | 2 |  |  |  | ROZPOCET | 0 | 0 | 0 | 0 | 0 | 1 | 0 | 4 | 919381272
| PP |  | Hloubení zapažených i nezapažených rýh šířky přes 600 do 2 000 mm s urovnáním dna do předepsaného profilu a spádu v hornině tř. 4 přes 100 do 1 000 m3 | [14 empty] | PP | 2
| P |  | Poznámka k položce: viz TZ př.č. D.1.1.9.8.1 a v.č. D.1.1.9.8.2 až 9, statika TZ př.č. D.1.2.7.1 a v.č. D.1.2.7.2 až 4 80% hor.tř.III a 20% hor. tř.IV | [14 empty] | P | 2
| VV |  | 207,527*0,2 |  | 41.505 | [12 empty] | VV | 2 | 2 | True | 1 | ROZPOCET
18 | K | 132301209 | Příplatek za lepivost k hloubení rýh š do 2000 mm v hornině tř. 4 | m3 | 20.753 |  | 0 | CS ÚRS 2018 01 |  | základní |  | 0 | 0 | 0 | 0 | 0 | 4 | K | 2 |  |  |  | ROZPOCET | 0 | 0 | 0 | 0 | 0 | 1 | 0 | 4 | -854186885
| PP |  | Hloubení zapažených i nezapažených rýh šířky přes 600 do 2 000 mm s urovnáním dna do předepsaného profilu a spádu v hornině tř. 4 Příplatek k cenám za lepivost horniny tř. 4 | [14 empty] | PP | 2
| VV |  | 41,505/2 |  | 20.753 | [12 empty] | VV | 2 | 2 | True | 1 | ROZPOCET
19 | K | 151301102 | Zřízení hnaného pažení a rozepření stěn rýh hl do 4 m | m2 | 109.359 |  | 0 | CS ÚRS 2018 02 |  | základní |  | 0 | 0.00622 | 0.68021 | 0 | 0 | 4 | K | 2 |  |  |  | ROZPOCET | 0 | 0 | 0 | 0 | 0 | 1 | 0 | 4 | -1981085037
| PP |  | Zřízení pažení a rozepření stěn rýh pro podzemní vedení pro všechny šířky rýhy hnané, hloubky do 4 m | [14 empty] | PP | 2
| P |  | Poznámka k položce: viz TZ př.č. D.1.1.9.8.1 a v.č. D.1.1.9.8.2 až 9, statika TZ př.č. D.1.2.7.1 a v.č. D.1.2.7.2 až 4 | [14 empty] | P | 2
| VV |  | MŠ1 | [14 empty] | VV | 2 | 1 | True | 0 | ROZPOCET
| VV |  | 2*(2,5+2,5)*2,18 |  | 21.8 | [12 empty] | VV | 2 | 2 | True | 0 | ROZPOCET
| VV |  | MŠ2 | [14 empty] | VV | 2 | 1 | True | 0 | ROZPOCET
| VV |  | 2*(2,5+2)*1,78 |  | 16.02 | [12 empty] | VV | 2 | 2 | True | 0 | ROZPOCET
| VV |  | MŠ3 | [14 empty] | VV | 2 | 1 | True | 0 | ROZPOCET
| VV |  | 2*(2+1,5)*1,85 |  | 12.95 | [12 empty] | VV | 2 | 2 | True | 0 | ROZPOCET
| VV |  | TŠ1 | [14 empty] | VV | 2 | 1 | True | 0 | ROZPOCET
| VV |  | 2*(4,08+4,08)*3,59 |  | 58.589 | [12 empty] | VV | 2 | 2 | True | 0 | ROZPOCET
| VV |  | Součet |  | 109.359 | [12 empty] | VV | 2 | 4 | True | 1 | ROZPOCET
20 | K | 151301112 | Odstranění hnaného pažení a rozepření stěn rýh hl do 4 m | m2 | 109.359 |  | 0 | CS ÚRS 2018 02 |  | základní |  | 0 | 0 | 0 | 0 | 0 | 4 | K | 2 |  |  |  | ROZPOCET | 0 | 0 | 0 | 0 | 0 | 1 | 0 | 4 | 2132507418
| PP |  | Odstranění pažení a rozepření stěn rýh pro podzemní vedení s uložením materiálu na vzdálenost do 3 m od kraje výkopu hnané, hloubky přes 2 do 4 m | [14 empty] | PP | 2
21 | K | 151811132 | Osazení pažicího boxu hl výkopu do 4 m š do 2,5 m | m2 | 282.232 |  | 0 | CS ÚRS 2018 01 |  | základní |  | 0 | 0.00059 | 0.16652 | 0 | 0 | 4 | K | 2 |  |  |  | ROZPOCET | 0 | 0 | 0 | 0 | 0 | 1 | 0 | 4 | -195935958
| PP |  | Zřízení pažicích boxů pro pažení a rozepření stěn rýh podzemního vedení hloubka výkopu do 4 m, šířka přes 1,2 do 2,5 m | [14 empty] | PP | 2
| P |  | Poznámka k položce: viz TZ př.č. D.1.1.9.8.1 a v.č. D.1.1.9.8.2 až 9, statika TZ př.č. D.1.2.7.1 a v.č. D.1.2.7.2 až 4 | [14 empty] | P | 2
| VV |  | "T2 samostatně komunikace" 8,3*1,8*2 |  | 29.88 | [12 empty] | VV | 2 | 2 | True | 0 | ROZPOCET
| VV |  | "T2 samostatně v místě odbourání schodiště u SO 07" 1,47*1,8*2 |  | 5.292 | [12 empty] | VV | 2 | 2 | True | 0 | ROZPOCET
| VV |  | "T2 společně T1 komunikace" 16,7*1,8*2 |  | 60.12 | [12 empty] | VV | 2 | 2 | True | 0 | ROZPOCET
| VV |  | "T2 společně T1 zeleň" 20,3*1,8*2 |  | 73.08 | [12 empty] | VV | 2 | 2 | True | 0 | ROZPOCET
| VV |  | "T2 společně T1 - v místě odbourání rampy viz SO06" 3,7*1,8*2 |  | 13.32 | [12 empty] | VV | 2 | 2 | True | 0 | ROZPOCET
| VV |  | "T1 samostatně zeleň" 6,4*1,8*2 |  | 23.04 | [12 empty] | VV | 2 | 2 | True | 0 | ROZPOCET
| VV |  | "T1 společně T3 zeleň" 3,1*1,8*2 |  | 11.16 | [12 empty] | VV | 2 | 2 | True | 0 | ROZPOCET
| VV |  | "T3 samostatně, v místě stávajícího energokanálu komunikace" 8,21*1,5*2 |  | 24.63 | [12 empty] | VV | 2 | 2 | True | 0 | ROZPOCET
| VV |  | "T3 samostatně, v místě stávajícího energokanálu zeleň" 3,9*1,5*2 |  | 11.7 | [12 empty] | VV | 2 | 2 | True | 0 | ROZPOCET
| VV |  | "Vypouštění zeleň" 4,85*2,2*2 |  | 21.34 | [12 empty] | VV | 2 | 2 | True | 0 | ROZPOCET
| VV |  | zbylý výkop pro odstranění stávající energokanal v komunikaci | [14 empty] | VV | 2 | 1 | True | 0 | ROZPOCET
| VV |  | (15-3,9-8,21)*1,5*2 |  | 8.67 | [12 empty] | VV | 2 | 2 | True | 0 | ROZPOCET
| VV |  | Součet |  | 282.232 | [12 empty] | VV | 2 | 4 | True | 1 | ROZPOCET
22 | K | 151811232 | Odstranění pažicího boxu hl výkopu do 4 m š do 2,5 m | m2 | 282.232 |  | 0 | CS ÚRS 2018 01 |  | základní |  | 0 | 0 | 0 | 0 | 0 | 4 | K | 2 |  |  |  | ROZPOCET | 0 | 0 | 0 | 0 | 0 | 1 | 0 | 4 | 765373892
| PP |  | Odstranění pažicích boxů pro pažení a rozepření stěn rýh podzemního vedení hloubka výkopu do 4 m, šířka přes 1,2 do 2,5 m | [14 empty] | PP | 2
23 | K | 161101101 | Svislé přemístění výkopku z horniny tř. 1 až 4 hl výkopu do 2,5 m | m3 | 145.177 |  | 0 | CS ÚRS 2018 01 |  | základní |  | 0 | 0 | 0 | 0 | 0 | 4 | K | 2 |  |  |  | ROZPOCET | 0 | 0 | 0 | 0 | 0 | 1 | 0 | 4 | -561187897
| PP |  | Svislé přemístění výkopku bez naložení do dopravní nádoby avšak s vyprázdněním dopravní nádoby na hromadu nebo do dopravního prostředku z horniny tř. 1 až 4, při hloubce výkopu přes 1 do 2,5 m | [14 empty] | PP | 2
| VV |  | (45,145+11,286+166,022+41,505)*0,55 |  | 145.177 | [12 empty] | VV | 2 | 2 | True | 1 | ROZPOCET
24 | K | 162301101 | Vodorovné přemístění do 500 m výkopku/sypaniny z horniny tř. 1 až 4 - na mezideponii | m3 | 11.054 |  | 0 | CS ÚRS 2018 01 |  | základní |  | 0 | 0 | 0 | 0 | 0 | 4 | K | 2 |  |  |  | ROZPOCET | 0 | 0 | 0 | 0 | 0 | 1 | 0 | 4 | 397444956
| PP |  | Vodorovné přemístění výkopku nebo sypaniny po suchu na obvyklém dopravním prostředku, bez naložení výkopku, avšak se složením bez rozhrnutí z horniny tř. 1 až 4 na vzdálenost přes 50 do 500 m | [14 empty] | PP | 2
| VV |  | ornice | [14 empty] | VV | 2 | 1 | True | 0 | ROZPOCET
| VV |  | 11,054 |  | 11.054 | [12 empty] | VV | 2 | 2 | True | 1 | ROZPOCET
25 | K | 162701103 | Vodorovné přemístění do 8000 m výkopku/sypaniny z horniny tř. 1 až 4 - na trvalou skládku | m3 | 263.958 |  | 0 | CS ÚRS 2018 01 |  | základní |  | 0 | 0 | 0 | 0 | 0 | 4 | K | 2 |  |  |  | ROZPOCET | 0 | 0 | 0 | 0 | 0 | 1 | 0 | 4 | -1741795478
| PP |  | Vodorovné přemístění výkopku nebo sypaniny po suchu na obvyklém dopravním prostředku, bez naložení výkopku, avšak se složením bez rozhrnutí z horniny tř. 1 až 4 na vzdálenost přes 7 000 do 8 000 m | [14 empty] | PP | 2
| VV |  | výkop | [14 empty] | VV | 2 | 1 | True | 0 | ROZPOCET
| VV |  | 45,145+11,286+166,022+41,505 |  | 263.958 | [12 empty] | VV | 2 | 2 | True | 1 | ROZPOCET
26 | K | 171201201 | Uložení sypaniny na skládky | m3 | 263.958 |  | 0 | CS ÚRS 2018 01 |  | základní |  | 0 | 0 | 0 | 0 | 0 | 4 | K | 2 |  |  |  | ROZPOCET | 0 | 0 | 0 | 0 | 0 | 1 | 0 | 4 | 329805922
| PP |  | Uložení sypaniny na skládky | [14 empty] | PP | 2
27 | K | 171201211 | Poplatek za uložení stavebního odpadu - zeminy a kameniva na skládce | t | 475.124 |  | 0 | CS ÚRS 2018 01 |  | základní |  | 0 | 0 | 0 | 0 | 0 | 4 | K | 2 |  |  |  | ROZPOCET | 0 | 0 | 0 | 0 | 0 | 1 | 0 | 4 | 1279186643
| PP |  | Poplatek za uložení stavebního odpadu na skládce (skládkovné) zeminy a kameniva zatříděného do Katalogu odpadů pod kódem 170 504 | [14 empty] | PP | 2
| VV |  | 263,958*1,8 'Přepočtené koeficientem množství |  | 475.124 | [12 empty] | VV | 2 | 2 | False | 1 | ROZPOCET
28 | K | 174101101 | Zásyp jam, šachet rýh nebo kolem objektů sypaninou se zhutněním | m3 | 260.652 |  | 0 | CS ÚRS 2018 01 |  | základní |  | 0 | 0 | 0 | 0 | 0 | 4 | K | 2 |  |  |  | ROZPOCET | 0 | 0 | 0 | 0 | 0 | 1 | 0 | 4 | 1858120708
| PP |  | Zásyp sypaninou z jakékoliv horniny s uložením výkopku ve vrstvách se zhutněním jam, šachet, rýh nebo kolem objektů v těchto vykopávkách | [14 empty] | PP | 2
| VV |  | celkový objem výkopu vč. zeleně a komunikace... zásyp recyklátem až po uroveň terénu | [14 empty] | VV | 2 | 1 | True | 0 | ROZPOCET
| VV |  | TŠ1 | [14 empty] | VV | 2 | 1 | True | 0 | ROZPOCET
| VV |  | "v zeleni" 4,08*4,08*3,59 |  | 59.761 | [12 empty] | VV | 2 | 2 | True | 0 | ROZPOCET
| VV |  | "OP TŠ1" -2*2*2,7-3,14*0,45*0,45*0,4 |  | -11.054 | [12 empty] | VV | 2 | 2 | True | 0 | ROZPOCET
| VV |  | Mezisoučet |  | 48.707 | [12 empty] | VV | 2 | 3 | True | 0 | ROZPOCET
| VV |  | rýhy | [14 empty] | VV | 2 | 1 | True | 0 | ROZPOCET
| VV |  | "T2 samostatně komunikace" 8,3*1,2*1,8 |  | 17.928 | [12 empty] | VV | 2 | 2 | True | 0 | ROZPOCET
| VV |  | "T2 samostatně v místě odbourání schodiště u SO 07" 1,47*1,2*1,8 |  | 3.175 | [12 empty] | VV | 2 | 2 | True | 0 | ROZPOCET
| VV |  | "T2 společně T1 komunikace" 16,7*2,2*1,8 |  | 66.132 | [12 empty] | VV | 2 | 2 | True | 0 | ROZPOCET
| VV |  | "T2 společně T1 zeleň" 20,3*2,2*1,8 |  | 80.388 | [12 empty] | VV | 2 | 2 | True | 0 | ROZPOCET
| VV |  | "T2 společně T1 - v místě odbourání rampy viz SO06" 3,7*2,2*1,8 |  | 14.652 | [12 empty] | VV | 2 | 2 | True | 0 | ROZPOCET
| VV |  | "T1 samostatně zeleň" 6,4*1,4*1,8 |  | 16.128 | [12 empty] | VV | 2 | 2 | True | 0 | ROZPOCET
| VV |  | "T1 společně T3 zeleň" 3,1*1,9*1,8 |  | 10.602 | [12 empty] | VV | 2 | 2 | True | 0 | ROZPOCET
| VV |  | "T3 samostatně, v místě stávajícího energokanálu komunikace" 8,21*1,5*1,5 |  | 18.473 | [12 empty] | VV | 2 | 2 | True | 0 | ROZPOCET
| VV |  | "T3 samostatně, v místě stávajícího energokanálu zeleň" 3,9*1,5*1,5 |  | 8.775 | [12 empty] | VV | 2 | 2 | True | 0 | ROZPOCET
| VV |  | "Vypouštění zeleň" 4,85*1,7*2,2 |  | 18.139 | [12 empty] | VV | 2 | 2 | True | 0 | ROZPOCET
| VV |  | zbylý výkop pro odstranění stávající energokanal v komunikaci | [14 empty] | VV | 2 | 1 | True | 0 | ROZPOCET
| VV |  | (15-3,9-8,21)*1,5*1,5 |  | 6.503 | [12 empty] | VV | 2 | 2 | True | 0 | ROZPOCET
| VV |  | rozšíření montážní jámy | [14 empty] | VV | 2 | 1 | True | 0 | ROZPOCET
| VV |  | "MŠ1 zeleň" 2,5*2,5*2,18-2,2*2*1,8 |  | 5.705 | [12 empty] | VV | 2 | 2 | True | 0 | ROZPOCET
| VV |  | "MŠ2 komunikace" 2,5*2*1,8-2,2*2*1,8 |  | 1.08 | [12 empty] | VV | 2 | 2 | True | 0 | ROZPOCET
| VV |  | "MŠ3 komunikace" 2*1,5*1,85 |  | 5.55 | [12 empty] | VV | 2 | 2 | True | 0 | ROZPOCET
| VV |  | Mezisoučet |  | 273.23 | [12 empty] | VV | 2 | 3 | True | 0 | ROZPOCET
| VV |  | obsyp | [14 empty] | VV | 2 | 1 | True | 0 | ROZPOCET
| VV |  | -44,968 |  | -44.968 | [12 empty] | VV | 2 | 2 | True | 0 | ROZPOCET
| VV |  | lóže | [14 empty] | VV | 2 | 1 | True | 0 | ROZPOCET
| VV |  | -15,833 |  | -15.833 | [12 empty] | VV | 2 | 2 | True | 0 | ROZPOCET
| VV |  | podkladní | [14 empty] | VV | 2 | 1 | True | 0 | ROZPOCET
| VV |  | -0,484 |  | -0.484 | [12 empty] | VV | 2 | 2 | True | 0 | ROZPOCET
| VV |  | Mezisoučet |  | -61.285 | [12 empty] | VV | 2 | 3 | True | 0 | ROZPOCET
| VV |  | Součet |  | 260.652 | [12 empty] | VV | 2 | 4 | True | 1 | ROZPOCET
29 | M | 58981144 | recyklát betonový frakce 0/63 | t | 573.434 |  | 0 | CS ÚRS 2018 01 |  | základní |  | 0 | 0.2 | 114.6868 | 0 | 0 | 8 | M | 2 |  |  |  | ROZPOCET | 0 | 0 | 0 | 0 | 0 | 1 | 0 | 4 | 1632832837
| PP |  | recyklát betonový frakce 32/63 | [14 empty] | PP | 2
| VV |  | 260,652*2,2 'Přepočtené koeficientem množství |  | 573.434 | [12 empty] | VV | 2 | 2 | False | 1 | ROZPOCET
30 | K | 175111101 | Obsypání potrubí ručně sypaninou bez prohození sítem, uloženou do 3 m | m3 | 44.968 |  | 0 | CS ÚRS 2018 01 |  | základní |  | 0 | 0 | 0 | 0 | 0 | 4 | K | 2 |  |  |  | ROZPOCET | 0 | 0 | 0 | 0 | 0 | 1 | 0 | 4 | 363117890
| PP |  | Obsypání potrubí ručně sypaninou z vhodných hornin tř. 1 až 4 nebo materiálem připraveným podél výkopu ve vzdálenosti do 3 m od jeho kraje, pro jakoukoliv hloubku výkopu a míru zhutnění bez prohození sypaniny sítem | [14 empty] | PP | 2
| P |  | Poznámka k položce: viz TZ př.č. D.1.1.9.8.1 a v.č. D.1.1.9.8.2 až 9, statika TZ př.č. D.1.2.7.1 a v.č. D.1.2.7.2 až 4 | [14 empty] | P | 2
| VV |  | "T2 samostatně komunikace" 8,3*1,2*0,26 |  | 2.59 | [12 empty] | VV | 2 | 2 | True | 0 | ROZPOCET
| VV |  | "T2 samostatně v místě odbourání schodiště u SO 07" 1,47*1,2*0,26 |  | 0.459 | [12 empty] | VV | 2 | 2 | True | 0 | ROZPOCET
| VV |  | "T2 společně T1 komunikace" 16,7*2,2*0,35 |  | 12.859 | [12 empty] | VV | 2 | 2 | True | 0 | ROZPOCET
| VV |  | "T2 společně T1 zeleň" 20,3*2,2*0,35 |  | 15.631 | [12 empty] | VV | 2 | 2 | True | 0 | ROZPOCET
| VV |  | "T2 společně T1 - v místě odbourání rampy viz SO06" 3,7*2,2*0,35 |  | 2.849 | [12 empty] | VV | 2 | 2 | True | 0 | ROZPOCET
| VV |  | "T1 samostatně zeleň" 6,4*1,4*0,35 |  | 3.136 | [12 empty] | VV | 2 | 2 | True | 0 | ROZPOCET
| VV |  | "T1 společně T3 zeleň" 3,1*1,9*0,35 |  | 2.062 | [12 empty] | VV | 2 | 2 | True | 0 | ROZPOCET
| VV |  | "T3 samostatně, v místě stávajícího energokanálu komunikace" 8,21*1,5*0,21 |  | 2.586 | [12 empty] | VV | 2 | 2 | True | 0 | ROZPOCET
| VV |  | "T3 samostatně, v místě stávajícího energokanálu zeleň" 3,9*1,5*0,21 |  | 1.229 | [12 empty] | VV | 2 | 2 | True | 0 | ROZPOCET
| VV |  | "Vypouštění zeleň" 4,85*1,7*0,19 |  | 1.567 | [12 empty] | VV | 2 | 2 | True | 0 | ROZPOCET
| VV |  | Součet |  | 44.968 | [12 empty] | VV | 2 | 4 | True | 1 | ROZPOCET
31 | M | 583,1-R | písek vč. dopravy | t | 89.936 |  | 0 |  |  | základní |  | 0 | 0.2 | 17.9872 | 0 | 0 | 8 | M | 2 |  |  |  | ROZPOCET | 0 | 0 | 0 | 0 | 0 | 1 | 0 | 4 | 1970895210
| PP |  | písek vč. dopravy | [14 empty] | PP | 2
| VV |  | 44,968*2 'Přepočtené koeficientem množství |  | 89.936 | [12 empty] | VV | 2 | 2 | False | 1 | ROZPOCET
| D | 2 | Zakládání |  |  |  | 0 |  |  |  |  | 0 |  | 21.6858 |  | 0 | 1 | D | 1 |  |  |  | ROZPOCET | [6 empty] | 0
32 | K | 212752212 | Trativod z drenážních trubek plastových flexibilních D do 100 mm včetně lože otevřený výkop | m | 72.08 |  | 0 | CS ÚRS 2018 01 |  | základní |  | 0 | 0.22657 | 16.3312 | 0 | 0 | 4 | K | 2 |  |  |  | ROZPOCET | 0 | 0 | 0 | 0 | 0 | 1 | 0 | 4 | 1305578718
| PP |  | Trativody z drenážních trubek se zřízením štěrkopískového lože pod trubky a s jejich obsypem v průměrném celkovém množství do 0,15 m3/m v otevřeném výkopu z trubek plastových flexibilních D přes 65 do 100 mm | [14 empty] | PP | 2
| P |  | Poznámka k položce: viz TZ př.č. D.1.1.9.8.1 a v.č. D.1.1.9.8.2 až 9, statika TZ př.č. D.1.2.7.1 a v.č. D.1.2.7.2 až 4 | [14 empty] | P | 2
| VV |  | T1 | [14 empty] | VV | 2 | 1 | True | 0 | ROZPOCET
| VV |  | 50,2 |  | 50.2 | [12 empty] | VV | 2 | 2 | True | 0 | ROZPOCET
| VV |  | T2-společné s T1 | [14 empty] | VV | 2 | 1 | True | 0 | ROZPOCET
| VV |  | 50,47-40,7 |  | 9.77 | [12 empty] | VV | 2 | 2 | True | 0 | ROZPOCET
| VV |  | T3-společně s T1 | [14 empty] | VV | 2 | 1 | True | 0 | ROZPOCET
| VV |  | 15,21-3,1 |  | 12.11 | [12 empty] | VV | 2 | 2 | True | 0 | ROZPOCET
| VV |  | Součet |  | 72.08 | [12 empty] | VV | 2 | 4 | True | 1 | ROZPOCET
33 | K | 215901101 | Zhutnění podloží z hornin soudržných do 92% PS nebo nesoudržných sypkých I(d) do 0,8 | m2 | 157.244 |  | 0 | CS ÚRS 2018 01 |  | základní |  | 0 | 0 | 0 | 0 | 0 | 4 | K | 2 |  |  |  | ROZPOCET | 0 | 0 | 0 | 0 | 0 | 1 | 0 | 4 | -1713654516
| PP |  | Zhutnění podloží pod násypy z rostlé horniny tř. 1 až 4 z hornin soudružných do 92 % PS a nesoudržných sypkých relativní ulehlosti I(d) do 0,8 | [14 empty] | PP | 2
| P |  | Poznámka k položce: viz TZ př.č. D.1.1.9.8.1 a v.č. D.1.1.9.8.2 až 9, statika TZ př.č. D.1.2.7.1 a v.č. D.1.2.7.2 až 4 | [14 empty] | P | 2
| VV |  | "T2 samostatně komunikace" 8,3*1,2 |  | 9.96 | [12 empty] | VV | 2 | 2 | True | 0 | ROZPOCET
| VV |  | "T2 samostatně v místě odbourání schodiště u SO 07" 1,47*1,2 |  | 1.764 | [12 empty] | VV | 2 | 2 | True | 0 | ROZPOCET
| VV |  | "T2 společně T1 komunikace" 16,7*2,2 |  | 36.74 | [12 empty] | VV | 2 | 2 | True | 0 | ROZPOCET
| VV |  | "T2 společně T1 zeleň" 20,3*2,2 |  | 44.66 | [12 empty] | VV | 2 | 2 | True | 0 | ROZPOCET
| VV |  | "T2 společně T1 - v místě odbourání rampy viz SO06" 3,7*2,2 |  | 8.14 | [12 empty] | VV | 2 | 2 | True | 0 | ROZPOCET
| VV |  | "T1 samostatně zeleň" 6,4*1,2 |  | 7.68 | [12 empty] | VV | 2 | 2 | True | 0 | ROZPOCET
| VV |  | "T1 společně T3 zeleň" 3,1*1,9 |  | 5.89 | [12 empty] | VV | 2 | 2 | True | 0 | ROZPOCET
| VV |  | "T3 samostatně, v místě stávajícího energokanálu komunikace" 8,21*1,5 |  | 12.315 | [12 empty] | VV | 2 | 2 | True | 0 | ROZPOCET
| VV |  | "T3 samostatně, v místě stávajícího energokanálu zeleň" 3,9*1,5 |  | 5.85 | [12 empty] | VV | 2 | 2 | True | 0 | ROZPOCET
| VV |  | "Vypouštění zeleň" 4,85*1,7 |  | 8.245 | [12 empty] | VV | 2 | 2 | True | 0 | ROZPOCET
| VV |  | "TŠ1" 4*4 |  | 16 | [12 empty] | VV | 2 | 2 | True | 0 | ROZPOCET
| VV |  | Součet |  | 157.244 | [12 empty] | VV | 2 | 4 | True | 1 | ROZPOCET
34 | K | 292111111 | Montáž pomocné konstrukce ocelové pro zvláštní zakládání z terénu | t | 4.87 |  | 0 | CS ÚRS 2018 02 |  | základní |  | 0 | 0.09951 | 0.48461 | 0 | 0 | 4 | K | 2 |  |  |  | ROZPOCET | 0 | 0 | 0 | 0 | 0 | 1 | 0 | 4 | 1559757290
| PP |  | Pomocná konstrukce pro zvláštní zakládání staveb ocelová z terénu zřízení | [14 empty] | PP | 2
| P |  | Poznámka k položce: viz TZ př.č. D.1.1.9.8.1 a v.č. D.1.1.9.8.2 až 9, statika TZ př.č. D.1.2.7.1 a v.č. D.1.2.7.2 až 4 | [14 empty] | P | 2
| VV |  | rozpěrné rámy | [14 empty] | VV | 2 | 1 | True | 0 | ROZPOCET
| VV |  | MŠ1 | [14 empty] | VV | 2 | 1 | True | 0 | ROZPOCET
| VV |  | 2,097-1,179 |  | 0.918 | [12 empty] | VV | 2 | 2 | True | 0 | ROZPOCET
| VV |  | MŠ2 | [14 empty] | VV | 2 | 1 | True | 0 | ROZPOCET
| VV |  | 1,731-0,9115 |  | 0.82 | [12 empty] | VV | 2 | 2 | True | 0 | ROZPOCET
| VV |  | MŠ3 | [14 empty] | VV | 2 | 1 | True | 0 | ROZPOCET
| VV |  | 1,393-0,7294 |  | 0.664 | [12 empty] | VV | 2 | 2 | True | 0 | ROZPOCET
| VV |  | TŠ1 | [14 empty] | VV | 2 | 1 | True | 0 | ROZPOCET
| VV |  | 5,053-2,585 |  | 2.468 | [12 empty] | VV | 2 | 2 | True | 0 | ROZPOCET
| VV |  | Součet |  | 4.87 | [12 empty] | VV | 2 | 4 | True | 1 | ROZPOCET
35 | M | 13010740 | ocel profilová, dle typu jakost 11 375 | t | 4.87 |  | 0 | CS ÚRS 2018 02 |  | základní |  | 0 | 1 | 4.87 | 0 | 0 | 8 | M | 2 |  |  |  | ROZPOCET | 0 | 0 | 0 | 0 | 0 | 1 | 0 | 4 | 700426494
| PP |  | ocel profilová IPE 80 jakost 11 375 | [14 empty] | PP | 2
| P |  | Poznámka k položce: Hmotnost: 6,00 kg/m | [14 empty] | P | 2
36 | K | 292111112 | Demontáž pomocné konstrukce ocelové pro zvláštní zakládáníz terénu | t | 4.87 |  | 0 | CS ÚRS 2018 02 |  | základní |  | 0 | 0 | 0 | 0 | 0 | 4 | K | 2 |  |  |  | ROZPOCET | 0 | 0 | 0 | 0 | 0 | 1 | 0 | 4 | 187865097
| PP |  | Pomocná konstrukce pro zvláštní zakládání staveb ocelová z terénu odstranění | [14 empty] | PP | 2
| D | 3 | Svislé a kompletní konstrukce |  |  |  | 0 |  |  |  |  | 0 |  | 17.9086 |  | 15.84 | 1 | D | 1 |  |  |  | ROZPOCET | [6 empty] | 0
37 | K | 358315114 | Bourání šachty, stoky kompletní nebo otvorů z prostého betonu plochy do 4 m2 | m3 | 7.2 |  | 0 | CS ÚRS 2018 02 |  | základní |  | 0 | 0 | 0 | 2.2 | 15.84 | 4 | K | 2 |  |  |  | ROZPOCET | 0 | 0 | 0 | 0 | 0 | 1 | 0 | 4 | 672018716
| PP |  | Bourání šachty, stoky kompletní nebo vybourání otvorů průřezové plochy do 4 m2 ve stokách ze zdiva z prostého betonu | [14 empty] | PP | 2
| P |  | Poznámka k položce: viz TZ př.č. D.1.1.9.8.1 a v.č. D.1.1.9.8.2 až 9, statika TZ př.č. D.1.2.7.1 a v.č. D.1.2.7.2 až 4 | [14 empty] | P | 2
| VV |  | stávající energokanál | [14 empty] | VV | 2 | 1 | True | 0 | ROZPOCET
| VV |  | 0,85*1,2*15-0,6*0,9*15 |  | 7.2 | [12 empty] | VV | 2 | 2 | True | 1 | ROZPOCET
38 | K | 380316242R | Tvrzený spádový beton tř. C 30/37 | m3 | 0.863 |  | 0 | CS ÚRS 2018 02 |  | základní |  | 0 | 2.5048 | 2.1616 | 0 | 0 | 4 | K | 2 |  |  |  | ROZPOCET | 0 | 0 | 0 | 0 | 0 | 1 | 0 | 4 | 162381587
| PP |  | Tvrzený spádový beton tř. C 30/37 | [14 empty] | PP | 2
| P |  | Poznámka k položce: viz TZ př.č. D.1.1.9.8.1 a v.č. D.1.1.9.8.2 až 9, statika TZ př.č. D.1.2.7.1 a v.č. D.1.2.7.2 až 4 | [14 empty] | P | 2
| VV |  | 1,5*1,5*0,35 |  | 0.788 | [12 empty] | VV | 2 | 2 | True | 0 | ROZPOCET
| VV |  | 0,5*0,5*0,3 |  | 0.075 | [12 empty] | VV | 2 | 2 | True | 0 | ROZPOCET
| VV |  | Součet |  | 0.863 | [12 empty] | VV | 2 | 4 | True | 1 | ROZPOCET
39 | K | 380326242 | Kompletní konstrukce ČOV, nádrží nebo vodojemů ze ŽB mrazuvzdorného tř. C 30/37 XC4, XD2, XF3, XA3 | m3 | 5.963 |  | 0 | CS ÚRS 2018 02 |  | základní |  | 0 | 2.5143 | 14.9928 | 0 | 0 | 4 | K | 2 |  |  |  | ROZPOCET | 0 | 0 | 0 | 0 | 0 | 1 | 0 | 4 | 262223095
| PP |  | Kompletní konstrukce čistíren odpadních vod, nádrží, vodojemů, kanálů z betonu železového bez výztuže a bednění pro prostředí s mrazovými cykly tř. C 30/37 | [14 empty] | PP | 2
| P |  | Poznámka k položce: viz TZ př.č. D.1.1.9.8.1 a v.č. D.1.1.9.8.2 až 9, statika TZ př.č. D.1.2.7.1 a v.č. D.1.2.7.2 až 4 podrobná specifikace betonu viz část statika | [14 empty] | P | 2
| VV |  | TŠ1 | [14 empty] | VV | 2 | 1 | True | 0 | ROZPOCET
| VV |  | 2*2*2,7-1,5*1,5*2,15 |  | 5.963 | [12 empty] | VV | 2 | 2 | True | 1 | ROZPOCET
40 | K | 380356231 | Bednění kompletních konstrukcí ČOV, nádrží nebo vodojemů neomítaných ploch rovinných zřízení | m2 | 37.632 |  | 0 | CS ÚRS 2018 02 |  | základní |  | 0 | 0.00247 | 0.092951 | 0 | 0 | 4 | K | 2 |  |  |  | ROZPOCET | 0 | 0 | 0 | 0 | 0 | 1 | 0 | 4 | -764606806
| PP |  | Bednění kompletních konstrukcí čistíren odpadních vod, nádrží, vodojemů, kanálů konstrukcí neomítaných z betonu prostého nebo železového ploch rovinných zřízení | [14 empty] | PP | 2
| P |  | Poznámka k položce: viz TZ př.č. D.1.1.9.8.1 a v.č. D.1.1.9.8.2 až 9, statika TZ př.č. D.1.2.7.1 a v.č. D.1.2.7.2 až 4 | [14 empty] | P | 2
| VV |  | TŠ1 | [14 empty] | VV | 2 | 1 | True | 0 | ROZPOCET
| VV |  | 2*(2+2)*2,7 |  | 21.6 | [12 empty] | VV | 2 | 2 | True | 0 | ROZPOCET
| VV |  | 2*(1,5+1,5)*2,15 |  | 12.9 | [12 empty] | VV | 2 | 2 | True | 0 | ROZPOCET
| VV |  | 1,5*1,5 |  | 2.25 | [12 empty] | VV | 2 | 2 | True | 0 | ROZPOCET
| VV |  | -3,14*0,3125*0,3125+2*3,14*0,3125*0,3 |  | 0.282 | [12 empty] | VV | 2 | 2 | True | 0 | ROZPOCET
| VV |  | "jímka" (4*0,5)*0,3 |  | 0.6 | [12 empty] | VV | 2 | 2 | True | 0 | ROZPOCET
| VV |  | Součet |  | 37.632 | [12 empty] | VV | 2 | 4 | True | 1 | ROZPOCET
41 | K | 380356232 | Bednění kompletních konstrukcí ČOV, nádrží nebo vodojemů neomítaných ploch rovinných odstranění | m2 | 37.632 |  | 0 | CS ÚRS 2018 02 |  | základní |  | 0 | 0 | 0 | 0 | 0 | 4 | K | 2 |  |  |  | ROZPOCET | 0 | 0 | 0 | 0 | 0 | 1 | 0 | 4 | 1902977418
| PP |  | Bednění kompletních konstrukcí čistíren odpadních vod, nádrží, vodojemů, kanálů konstrukcí neomítaných z betonu prostého nebo železového ploch rovinných odstranění | [14 empty] | PP | 2
42 | K | 380361006 | Výztuž kompletních konstrukcí ČOV, nádrží nebo vodojemů z betonářské oceli 10 505 | t | 0.596 |  | 0 | CS ÚRS 2018 02 |  | základní |  | 0 | 1.1095 | 0.66127 | 0 | 0 | 4 | K | 2 |  |  |  | ROZPOCET | 0 | 0 | 0 | 0 | 0 | 1 | 0 | 4 | -351927335
| PP |  | Výztuž kompletních konstrukcí čistíren odpadních vod, nádrží, vodojemů, kanálů z oceli 10 505 (R) nebo BSt 500 | [14 empty] | PP | 2
| P |  | Poznámka k položce: viz TZ př.č. D.1.1.9.8.1 a v.č. D.1.1.9.8.2 až 9, statika TZ př.č. D.1.2.7.1 a v.č. D.1.2.7.2 až 4 | [14 empty] | P | 2
| VV |  | uvažováno 100kg/m3 | [14 empty] | VV | 2 | 1 | True | 0 | ROZPOCET
| VV |  | 5,963*0,1 |  | 0.596 | [12 empty] | VV | 2 | 2 | True | 1 | ROZPOCET
| D | 4 | Vodorovné konstrukce |  |  |  | 0 |  |  |  |  | 0 |  | 0.17745 |  | 0 | 1 | D | 1 |  |  |  | ROZPOCET | [6 empty] | 0
43 | K | 411354315 | Zřízení podpěrné konstrukce stropů výšky do 4 m tl do 35 cm | m2 | 2.25 |  | 0 | CS ÚRS 2018 02 |  | základní |  | 0 | 0.001 | 0.00225 | 0 | 0 | 4 | K | 2 |  |  |  | ROZPOCET | 0 | 0 | 0 | 0 | 0 | 1 | 0 | 4 | 1637305920
| PP |  | Podpěrná konstrukce stropů - desek, kleneb a skořepin výška podepření do 4 m tloušťka stropu přes 25 do 35 cm zřízení | [14 empty] | PP | 2
| P |  | Poznámka k položce: viz TZ př.č. D.1.1.9.8.1 a v.č. D.1.1.9.8.2 až 9, statika TZ př.č. D.1.2.7.1 a v.č. D.1.2.7.2 až 4 | [14 empty] | P | 2
| VV |  | TŠ1 | [14 empty] | VV | 2 | 1 | True | 0 | ROZPOCET
| VV |  | 1,5*1,5 |  | 2.25 | [12 empty] | VV | 2 | 2 | True | 1 | ROZPOCET
44 | K | 411354316 | Odstranění podpěrné konstrukce stropů výšky do 4 m tl do 35 cm | m2 | 2.25 |  | 0 | CS ÚRS 2018 02 |  | základní |  | 0 | 0 | 0 | 0 | 0 | 4 | K | 2 |  |  |  | ROZPOCET | 0 | 0 | 0 | 0 | 0 | 1 | 0 | 4 | -1326439159
| PP |  | Podpěrná konstrukce stropů - desek, kleneb a skořepin výška podepření do 4 m tloušťka stropu přes 25 do 35 cm odstranění | [14 empty] | PP | 2
45 | K | 451573111 | Lože pod potrubí otevřený výkop ze štěrkopísku | m3 | 15.853 |  | 0 | CS ÚRS 2018 01 |  | základní |  | 0 | 0 | 0 | 0 | 0 | 4 | K | 2 |  |  |  | ROZPOCET | 0 | 0 | 0 | 0 | 0 | 1 | 0 | 4 | -844202521
| PP |  | Lože pod potrubí, stoky a drobné objekty v otevřeném výkopu z písku a štěrkopísku do 63 mm | [14 empty] | PP | 2
| P |  | Poznámka k položce: viz TZ př.č. D.1.1.9.8.1 a v.č. D.1.1.9.8.2 až 9, statika TZ př.č. D.1.2.7.1 a v.č. D.1.2.7.2 až 4 | [14 empty] | P | 2
| VV |  | "T2 samostatně komunikace" 8,3*1,2*0,1 |  | 0.996 | [12 empty] | VV | 2 | 2 | True | 0 | ROZPOCET
| VV |  | "T2 samostatně v místě odbourání schodiště u SO 07" 1,47*1,2*0,1 |  | 0.176 | [12 empty] | VV | 2 | 2 | True | 0 | ROZPOCET
| VV |  | "T2 společně T1 komunikace" 16,7*2,2*0,1 |  | 3.674 | [12 empty] | VV | 2 | 2 | True | 0 | ROZPOCET
| VV |  | "T2 společně T1 zeleň" 20,3*2,2*0,1 |  | 4.466 | [12 empty] | VV | 2 | 2 | True | 0 | ROZPOCET
| VV |  | "T2 společně T1 - v místě odbourání rampy viz SO06" 3,7*2,2*0,1 |  | 0.814 | [12 empty] | VV | 2 | 2 | True | 0 | ROZPOCET
| VV |  | "T1 samostatně zeleň" 6,4*1,4*0,1 |  | 0.896 | [12 empty] | VV | 2 | 2 | True | 0 | ROZPOCET
| VV |  | "T1 společně T3 zeleň" 3,1*1,9*0,1 |  | 0.589 | [12 empty] | VV | 2 | 2 | True | 0 | ROZPOCET
| VV |  | "T3 samostatně, v místě stávajícího energokanálu komunikace" 8,21*1,5*0,1 |  | 1.232 | [12 empty] | VV | 2 | 2 | True | 0 | ROZPOCET
| VV |  | "T3 samostatně, v místě stávajícího energokanálu zeleň" 3,9*1,5*0,1 |  | 0.585 | [12 empty] | VV | 2 | 2 | True | 0 | ROZPOCET
| VV |  | "Vypouštění zeleň" 4,85*1,7*0,1 |  | 0.825 | [12 empty] | VV | 2 | 2 | True | 0 | ROZPOCET
| VV |  | "TŠ1" 4*4*0,1 |  | 1.6 | [12 empty] | VV | 2 | 2 | True | 0 | ROZPOCET
| VV |  | Součet |  | 15.853 | [12 empty] | VV | 2 | 4 | True | 1 | ROZPOCET
46 | K | 452112121 | Osazení betonových prstenců nebo rámů v do 200 mm | kus | 2 |  | 0 | CS ÚRS 2018 02 |  | základní |  | 0 | 0.0066 | 0.0132 | 0 | 0 | 4 | K | 2 |  |  |  | ROZPOCET | 0 | 0 | 0 | 0 | 0 | 1 | 0 | 4 | 1964926481
| PP |  | Osazení betonových dílců prstenců nebo rámů pod poklopy a mříže, výšky přes 100 do 200 mm | [14 empty] | PP | 2
| P |  | Poznámka k položce: viz TZ př.č. D.1.1.9.8.1 a v.č. D.1.1.9.8.2 až 9, statika TZ př.č. D.1.2.7.1 a v.č. D.1.2.7.2 až 4 | [14 empty] | P | 2
| VV |  | TŠ1 | [14 empty] | VV | 2 | 1 | True | 0 | ROZPOCET
| VV |  | 2 |  | 2 | [12 empty] | VV | 2 | 2 | True | 1 | ROZPOCET
47 | M | 59224188 | prstenec šachtový vyrovnávací betonový 625x120x120mm | kus | 2 |  | 0 | CS ÚRS 2018 02 |  | základní |  | 0 | 0.081 | 0.162 | 0 | 0 | 8 | M | 2 |  |  |  | ROZPOCET | 0 | 0 | 0 | 0 | 0 | 1 | 0 | 4 | 64428949
| PP |  | prstenec šachtový vyrovnávací betonový 625x120x120mm | [14 empty] | PP | 2
48 | K | 452311131 | Podkladní desky z betonu prostého tř. C 12/15 otevřený výkop | m3 | 0.484 |  | 0 | CS ÚRS 2018 02 |  | základní |  | 0 | 0 | 0 | 0 | 0 | 4 | K | 2 |  |  |  | ROZPOCET | 0 | 0 | 0 | 0 | 0 | 1 | 0 | 4 | -379853927
| PP |  | Podkladní a zajišťovací konstrukce z betonu prostého v otevřeném výkopu desky pod potrubí, stoky a drobné objekty z betonu tř. C 12/15 | [14 empty] | PP | 2
| P |  | Poznámka k položce: viz TZ př.č. D.1.1.9.8.1 a v.č. D.1.1.9.8.2 až 9, statika TZ př.č. D.1.2.7.1 a v.č. D.1.2.7.2 až 4 | [14 empty] | P | 2
| VV |  | TŠ1 | [14 empty] | VV | 2 | 1 | True | 0 | ROZPOCET
| VV |  | 2,2*2,2*0,1 |  | 0.484 | [12 empty] | VV | 2 | 2 | True | 1 | ROZPOCET
| D | 6 | Úpravy povrchů, podlahy a osazování výplní |  |  |  | 0 |  |  |  |  | 0 |  | 0.72203 |  | 0 | 1 | D | 1 |  |  |  | ROZPOCET | [6 empty] | 0
49 | K | 631311113 | Mazanina tl do 80 mm z betonu prostého bez zvýšených nároků na prostředí tř. C 12/15 - obetonování skruže | m3 | 0.32 |  | 0 | CS ÚRS 2018 02 |  | základní |  | 0 | 2.2563 | 0.72203 | 0 | 0 | 4 | K | 2 |  |  |  | ROZPOCET | 0 | 0 | 0 | 0 | 0 | 1 | 0 | 4 | 42044896
| PP |  | Mazanina z betonu prostého bez zvýšených nároků na prostředí tl. přes 50 do 80 mm tř. C 12/15 | [14 empty] | PP | 2
| P |  | Poznámka k položce: viz TZ př.č. D.1.1.9.8.1 a v.č. D.1.1.9.8.2 až 9, statika TZ př.č. D.1.2.7.1 a v.č. D.1.2.7.2 až 4 | [14 empty] | P | 2
| VV |  | 2*2*0,08 |  | 0.32 | [12 empty] | VV | 2 | 2 | True | 1 | ROZPOCET
| D | 8 | Trubní vedení |  |  |  | 0 |  |  |  |  | 0 |  | 4.3307 |  | 0 | 1 | D | 1 |  |  |  | ROZPOCET | [6 empty] | 0
50 | K | 866161001 | Montáž potrubí předizolovaného ocelového DN 25 vnějšího průměru D 90 mm | m | 19.4 |  | 0 | CS ÚRS 2018 02 |  | základní |  | 0 | 0.00023 | 0.004462 | 0 | 0 | 4 | K | 2 |  |  |  | ROZPOCET | 0 | 0 | 0 | 0 | 0 | 1 | 0 | 4 | 1812412968
| PP |  | Montáž potrubí z trub ocelových předizolovaných DN 25, vnějšího průměru D 90 mm | [14 empty] | PP | 2
| P |  | Poznámka k položce: viz TZ př.č. D.1.1.9.8.1 a v.č. D.1.1.9.8.2 až 9, statika TZ př.č. D.1.2.7.1 a v.č. D.1.2.7.2 až 4 | [14 empty] | P | 2
| VV |  | 4,85*4 |  | 19.4 | [12 empty] | VV | 2 | 2 | True | 1 | ROZPOCET
51 | M | 55271103R | potrubí předizolované kompaktní systém , délka 6 m, DN 25/90 (33,7x2,6/90) tl. izol. 25 mm s alarmem | m | 20.37 |  | 0 |  |  | základní |  | 0 | 0.00293 | 0.059684 | 0 | 0 | 8 | M | 2 |  |  |  | ROZPOCET | 0 | 0 | 0 | 0 | 0 | 1 | 0 | 4 | -1190330919
| PP |  | potrubí předizolované kompaktní systém , délka 6 m, DN 25/90 tl. izol. 25 mm | [14 empty] | PP | 2
| P |  | Poznámka k položce: Teplovodní venkovní rozvody jsou navrženy z předizolovaného potrubí série 1 - s vnitřní ocelovou vysokofrekvenčně svařovanou trubkou St. 37.0 BW, která je opatřena plášťovou trubkou z tvrzeného polyetylenu PE-HD. Izolace potrubí je provedena z tvrdé lehčené polyuretanové pěny, která splňuje přísná ekologická kritéria a má vynikající izolační a mechanické vlastnosti. Plášť chrání předizolované potrubí proti pronikání vlhkosti a proti mechanickému poškození. Vnitřní povrch plášťové trubky je kontinuálně upraven koronovým výbojem pro zajištění dokonalé přilnavosti mezi polyuretanovou pěnou a plášťovou trubkou. Přívodní i vratní potrubí bude zhotoveno s tenčí izolací v sérii 1 (S1). | [14 empty] | P | 2
| VV |  | 19,4*1,05 'Přepočtené koeficientem množství |  | 20.37 | [12 empty] | VV | 2 | 2 | False | 1 | ROZPOCET
52 | K | 866181003 | Montáž potrubí předizolovaného ocelového DN 40 vnějšího průměru D 110 mm | m | 30.42 |  | 0 | CS ÚRS 2018 02 |  | základní |  | 0 | 0.00029 | 0.0088218 | 0 | 0 | 4 | K | 2 |  |  |  | ROZPOCET | 0 | 0 | 0 | 0 | 0 | 1 | 0 | 4 | -262276447
| PP |  | Montáž potrubí z trub ocelových předizolovaných DN 40, vnějšího průměru D 110 mm | [14 empty] | PP | 2
| P |  | Poznámka k položce: viz TZ př.č. D.1.1.9.8.1 a v.č. D.1.1.9.8.2 až 9, statika TZ př.č. D.1.2.7.1 a v.č. D.1.2.7.2 až 4 | [14 empty] | P | 2
| VV |  | T3 | [14 empty] | VV | 2 | 1 | True | 0 | ROZPOCET
| VV |  | 15,21*2 |  | 30.42 | [12 empty] | VV | 2 | 2 | True | 1 | ROZPOCET
53 | M | 55271109R | potrubí předizolované kompaktní systém, délka 6 m, DN 40/110 (48,3x2,6/110) tl. izol. 28 mm s alarmem | m | 31.941 |  | 0 |  |  | základní |  | 0 | 0.00457 | 0.14597 | 0 | 0 | 8 | M | 2 |  |  |  | ROZPOCET | 0 | 0 | 0 | 0 | 0 | 1 | 0 | 4 | 524629926
| PP |  | potrubí předizolované kompaktní systém, délka 6 m, DN 40/110 tl. izol. 28 mm | [14 empty] | PP | 2
| P |  | Poznámka k položce: Teplovodní venkovní rozvody jsou navrženy z předizolovaného potrubí série 1 - s vnitřní ocelovou vysokofrekvenčně svařovanou trubkou St. 37.0 BW, která je opatřena plášťovou trubkou z tvrzeného polyetylenu PE-HD. Izolace potrubí je provedena z tvrdé lehčené polyuretanové pěny, která splňuje přísná ekologická kritéria a má vynikající izolační a mechanické vlastnosti. Plášť chrání předizolované potrubí proti pronikání vlhkosti a proti mechanickému poškození. Vnitřní povrch plášťové trubky je kontinuálně upraven koronovým výbojem pro zajištění dokonalé přilnavosti mezi polyuretanovou pěnou a plášťovou trubkou. Přívodní i vratní potrubí bude zhotoveno s tenčí izolací v sérii 1 (S1). | [14 empty] | P | 2
| VV |  | 30,42*1,05 'Přepočtené koeficientem množství |  | 31.941 | [12 empty] | VV | 2 | 2 | False | 1 | ROZPOCET
54 | K | 866241005 | Montáž potrubí předizolovaného ocelového DN 80 vnějšího průměru D 160 mm | m | 100.94 |  | 0 | CS ÚRS 2018 02 |  | základní |  | 0 | 0.00074 | 0.074696 | 0 | 0 | 4 | K | 2 |  |  |  | ROZPOCET | 0 | 0 | 0 | 0 | 0 | 1 | 0 | 4 | -1673321218
| PP |  | Montáž potrubí z trub ocelových předizolovaných DN 80, vnějšího průměru D 160 mm | [14 empty] | PP | 2
| P |  | Poznámka k položce: viz TZ př.č. D.1.1.9.8.1 a v.č. D.1.1.9.8.2 až 9, statika TZ př.č. D.1.2.7.1 a v.č. D.1.2.7.2 až 4 | [14 empty] | P | 2
| VV |  | T2 | [14 empty] | VV | 2 | 1 | True | 0 | ROZPOCET
| VV |  | 50,47*2 |  | 100.94 | [12 empty] | VV | 2 | 2 | True | 1 | ROZPOCET
55 | M | 55271118R | potrubí předizolované kompaktní systém, délka 6 m, DN 80/160 (88,9x3,2/160) tl. izol. 32 mm s alarmem | m | 105.987 |  | 0 |  |  | základní |  | 0 | 0.00993 | 1.0525 | 0 | 0 | 8 | M | 2 |  |  |  | ROZPOCET | 0 | 0 | 0 | 0 | 0 | 1 | 0 | 4 | 1770932352
| PP |  | potrubí předizolované kompaktní systém, délka 6 m, DN 80/160 tl. izol. 32 mm | [14 empty] | PP | 2
| P |  | Poznámka k položce: Teplovodní venkovní rozvody jsou navrženy z předizolovaného potrubí série 1 - s vnitřní ocelovou vysokofrekvenčně svařovanou trubkou St. 37.0 BW, která je opatřena plášťovou trubkou z tvrzeného polyetylenu PE-HD. Izolace potrubí je provedena z tvrdé lehčené polyuretanové pěny, která splňuje přísná ekologická kritéria a má vynikající izolační a mechanické vlastnosti. Plášť chrání předizolované potrubí proti pronikání vlhkosti a proti mechanickému poškození. Vnitřní povrch plášťové trubky je kontinuálně upraven koronovým výbojem pro zajištění dokonalé přilnavosti mezi polyuretanovou pěnou a plášťovou trubkou. Přívodní i vratní potrubí bude zhotoveno s tenčí izolací v sérii 1 (S1). | [14 empty] | P | 2
| VV |  | 100,94*1,05 'Přepočtené koeficientem množství |  | 105.987 | [12 empty] | VV | 2 | 2 | False | 1 | ROZPOCET
56 | K | 866311009 | Montáž potrubí předizolovaného ocelového DN 150 vnějšího průměru D 250 mm | m | 100.4 |  | 0 | CS ÚRS 2018 02 |  | základní |  | 0 | 0.00137 | 0.13755 | 0 | 0 | 4 | K | 2 |  |  |  | ROZPOCET | 0 | 0 | 0 | 0 | 0 | 1 | 0 | 4 | 63852981
| PP |  | Montáž potrubí z trub ocelových předizolovaných DN 150, vnějšího průměru D 250 mm | [14 empty] | PP | 2
| P |  | Poznámka k položce: viz TZ př.č. D.1.1.9.8.1 a v.č. D.1.1.9.8.2 až 9, statika TZ př.č. D.1.2.7.1 a v.č. D.1.2.7.2 až 4 | [14 empty] | P | 2
| VV |  | T1 | [14 empty] | VV | 2 | 1 | True | 0 | ROZPOCET
| VV |  | 50,2*2 |  | 100.4 | [12 empty] | VV | 2 | 2 | True | 1 | ROZPOCET
57 | M | 55271127R | potrubí předizolované kompaktní systém, délka 6 m, DN 150/250 (168,3x4,0/250) tl. izol. 41 mm s alarmem | m | 105.42 |  | 0 |  |  | základní |  | 0 | 0.022 | 2.3192 | 0 | 0 | 8 | M | 2 |  |  |  | ROZPOCET | 0 | 0 | 0 | 0 | 0 | 1 | 0 | 4 | 1400138810
| PP |  | potrubí předizolované kompaktní systém, délka 6 m, DN 150/250 tl. izol. 41 mm | [14 empty] | PP | 2
| P |  | Poznámka k položce: Teplovodní venkovní rozvody jsou navrženy z předizolovaného potrubí série 1 - s vnitřní ocelovou vysokofrekvenčně svařovanou trubkou St. 37.0 BW, která je opatřena plášťovou trubkou z tvrzeného polyetylenu PE-HD. Izolace potrubí je provedena z tvrdé lehčené polyuretanové pěny, která splňuje přísná ekologická kritéria a má vynikající izolační a mechanické vlastnosti. Plášť chrání předizolované potrubí proti pronikání vlhkosti a proti mechanickému poškození. Vnitřní povrch plášťové trubky je kontinuálně upraven koronovým výbojem pro zajištění dokonalé přilnavosti mezi polyuretanovou pěnou a plášťovou trubkou. Přívodní i vratní potrubí bude zhotoveno s tenčí izolací v sérii 1 (S1). | [14 empty] | P | 2
| VV |  | 100,4*1,05 'Přepočtené koeficientem množství |  | 105.42 | [12 empty] | VV | 2 | 2 | False | 1 | ROZPOCET
58 | K | 892241111 | Tlaková zkouška potrubí do 80 | m | 150.76 |  | 0 | CS ÚRS 2018 02 |  | základní |  | 0 | 0 | 0 | 0 | 0 | 4 | K | 2 |  |  |  | ROZPOCET | 0 | 0 | 0 | 0 | 0 | 1 | 0 | 4 | 423133332
| PP |  | Tlakové zkoušky na potrubí DN do 80 | [14 empty] | PP | 2
| VV |  | T2+T3+vypouštění | [14 empty] | VV | 2 | 1 | True | 0 | ROZPOCET
| VV |  | 100,94+30,42+19,4 |  | 150.76 | [12 empty] | VV | 2 | 2 | True | 1 | ROZPOCET
59 | K | 892312120 | Tlaková zkouška potrubí DN 80 těsnícím vakem ucpávkovým | úsek | 8 |  | 0 |  |  | základní |  | 0 | 0.0001 | 0.0008 | 0 | 0 | 4 | K | 2 |  |  |  | ROZPOCET | 0 | 0 | 0 | 0 | 0 | 1 | 0 | 4 | 1341689483
| PP |  | Tlakové zkoušky těsnícími vaky ucpávkovými DN 80 | [14 empty] | PP | 2
| VV |  | T2 | [14 empty] | VV | 2 | 1 | True | 0 | ROZPOCET
| VV |  | 2 |  | 2 | [12 empty] | VV | 2 | 2 | True | 0 | ROZPOCET
| VV |  | T3 | [14 empty] | VV | 2 | 1 | True | 0 | ROZPOCET
| VV |  | 2 |  | 2 | [12 empty] | VV | 2 | 2 | True | 0 | ROZPOCET
| VV |  | vypouštění | [14 empty] | VV | 2 | 1 | True | 0 | ROZPOCET
| VV |  | 2*2 |  | 4 | [12 empty] | VV | 2 | 2 | True | 0 | ROZPOCET
| VV |  | Součet |  | 8 | [12 empty] | VV | 2 | 4 | True | 1 | ROZPOCET
60 | K | 892351111 | Tlaková zkouška potrubí DN 150 nebo 200 | m | 100.4 |  | 0 | CS ÚRS 2018 01 |  | základní |  | 0 | 0 | 0 | 0 | 0 | 4 | K | 2 |  |  |  | ROZPOCET | 0 | 0 | 0 | 0 | 0 | 1 | 0 | 4 | -1291422627
| PP |  | Tlakové zkoušky na potrubí DN 150 nebo 200 | [14 empty] | PP | 2
| VV |  | T1 | [14 empty] | VV | 2 | 1 | True | 0 | ROZPOCET
| VV |  | 100,4 |  | 100.4 | [12 empty] | VV | 2 | 2 | True | 1 | ROZPOCET
61 | K | 892312121 | Tlaková zkouška potrubí DN 150 těsnícím vakem ucpávkovým | úsek | 2 |  | 0 | CS ÚRS 2018 02 |  | základní |  | 0 | 0.0001 | 0.0002 | 0 | 0 | 4 | K | 2 |  |  |  | ROZPOCET | 0 | 0 | 0 | 0 | 0 | 1 | 0 | 4 | -1808811738
| PP |  | Tlakové zkoušky těsnícími vaky ucpávkovými DN 150 | [14 empty] | PP | 2
| VV |  | T1 | [14 empty] | VV | 2 | 1 | True | 0 | ROZPOCET
| VV |  | 2 |  | 2 | [12 empty] | VV | 2 | 2 | True | 1 | ROZPOCET
62 | K | 899104112 | Osazení poklopů litinových nebo ocelových včetně rámů pro třídu zatížení D400, E600 | kus | 1 |  | 0 | CS ÚRS 2018 02 |  | základní |  | 0 | 0.21734 | 0.21734 | 0 | 0 | 4 | K | 2 |  |  |  | ROZPOCET | 0 | 0 | 0 | 0 | 0 | 1 | 0 | 4 | 1394247929
| PP |  | Osazení poklopů litinových a ocelových včetně rámů pro třídu zatížení D400, E600 | [14 empty] | PP | 2
| P |  | Poznámka k položce: viz TZ př.č. D.1.1.9.8.1 a v.č. D.1.1.9.8.2 až 9, statika TZ př.č. D.1.2.7.1 a v.č. D.1.2.7.2 až 4 | [14 empty] | P | 2
| VV |  | TŠ1 | [14 empty] | VV | 2 | 1 | True | 0 | ROZPOCET
| VV |  | 1 |  | 1 | [12 empty] | VV | 2 | 2 | True | 1 | ROZPOCET
63 | M | 28661935 | poklop šachtový litinový dno DN 600 pro třídu zatížení D400 bez odvětrání | kus | 1 |  | 0 | CS ÚRS 2018 02 |  | základní |  | 0 | 0.196 | 0.196 | 0 | 0 | 8 | M | 2 |  |  |  | ROZPOCET | 0 | 0 | 0 | 0 | 0 | 1 | 0 | 4 | -772698370
| PP |  | poklop šachtový litinový dno DN 600 pro třídu zatížení D400 | [14 empty] | PP | 2
64 | K | 899501411 | Stupadla do šachet ocelová PE povlak vidlicová s vysekáním otvoru v betonu | kus | 7 |  | 0 | CS ÚRS 2018 02 |  | základní |  | 0 | 0.01298 | 0.09086 | 0 | 0 | 4 | K | 2 |  |  |  | ROZPOCET | 0 | 0 | 0 | 0 | 0 | 1 | 0 | 4 | -1066476903
| PP |  | Stupadla do šachet a drobných objektů ocelová s PE povlakem vidlicová s vysekáním otvoru v betonu | [14 empty] | PP | 2
| P |  | Poznámka k položce: viz TZ př.č. D.1.1.9.8.1 a v.č. D.1.1.9.8.2 až 9, statika TZ př.č. D.1.2.7.1 a v.č. D.1.2.7.2 až 4 | [14 empty] | P | 2
| VV |  | TŠ1 | [14 empty] | VV | 2 | 1 | True | 0 | ROZPOCET
| VV |  | 7 |  | 7 | [12 empty] | VV | 2 | 2 | True | 1 | ROZPOCET
65 | K | 899722113 | Krytí potrubí z plastů výstražnou fólií z PVC 34cm | m | 251.16 |  | 0 | CS ÚRS 2018 02 |  | základní |  | 0 | 9e-05 | 0.022604 | 0 | 0 | 4 | K | 2 |  |  |  | ROZPOCET | 0 | 0 | 0 | 0 | 0 | 1 | 0 | 4 | -502126427
| PP |  | Krytí potrubí z plastů výstražnou fólií z PVC šířky 34cm | [14 empty] | PP | 2
| P |  | Poznámka k položce: viz TZ př.č. D.1.1.9.8.1 a v.č. D.1.1.9.8.2 až 9, statika TZ př.č. D.1.2.7.1 a v.č. D.1.2.7.2 až 4 | [14 empty] | P | 2
| VV |  | "T1" 50,2*2 |  | 100.4 | [12 empty] | VV | 2 | 2 | True | 0 | ROZPOCET
| VV |  | "T2" 50,47*2 |  | 100.94 | [12 empty] | VV | 2 | 2 | True | 0 | ROZPOCET
| VV |  | "T3" 15,21*2 |  | 30.42 | [12 empty] | VV | 2 | 2 | True | 0 | ROZPOCET
| VV |  | "Vypouštění" 4,85*4 |  | 19.4 | [12 empty] | VV | 2 | 2 | True | 0 | ROZPOCET
| VV |  | Součet |  | 251.16 | [12 empty] | VV | 2 | 4 | True | 1 | ROZPOCET
66 | K | 899,91-R | Napuštění systému | hod | 8 |  | 0 |  |  | základní |  | 0 | 0 | 0 | 0 | 0 | 4 | K | 2 |  |  |  | ROZPOCET | 0 | 0 | 0 | 0 | 0 | 1 | 0 | 4 | 140025373
| PP |  | Napuštění systému | [14 empty] | PP | 2
67 | K | 899,9-R | Proplach systému | hod | 4 |  | 0 |  |  | základní |  | 0 | 0 | 0 | 0 | 0 | 4 | K | 2 |  |  |  | ROZPOCET | 0 | 0 | 0 | 0 | 0 | 1 | 0 | 4 | -1353369383
| PP |  | Proplach systému | [14 empty] | PP | 2
| D | 862 | Větev T1-2xDN150/250 s HDPE pláštěm a PUR izolací - tvarovky |  |  |  | 0 |  |  |  |  | 0 |  | 0 |  | 0 | 1 | D | 1 |  |  |  | ROZPOCET | [6 empty] | 0
68 | K | 1038.01 | Dodávka + montáž DN150/250 PEH-SMRŠŤOVACÍ SPOJKA s manžetou + příslušenství | ks | 30 |  | 0 |  |  | základní |  | 0 | 0 | 0 | 0 | 0 | 4 | K | 2 |  |  |  | ROZPOCET | 0 | 0 | 0 | 0 | 0 | 1 | 0 | 4 | 320363280
| PP |  | DN150/250 PEH-SMRŠŤOVACÍ SPOJKA s manžetou + příslušenství | [14 empty] | PP | 2
| P |  | Poznámka k položce: viz TZ př.č. D.1.1.9.8.1 a v.č. D.1.1.9.8.2 až 9, statika TZ př.č. D.1.2.7.1 a v.č. D.1.2.7.2 až 4 | [14 empty] | P | 2
69 | K | 1367 | Dodávka + montáž KOMPAKTNÍ TĚSNĚNÍ DN300/255 pro PIP DN150/250, vč. utěsnění prostupu | ks | 4 |  | 0 |  |  | základní |  | 0 | 0 | 0 | 0 | 0 | 4 | K | 2 |  |  |  | ROZPOCET | 0 | 0 | 0 | 0 | 0 | 1 | 0 | 4 | -1246672181
| PP |  | KOMPAKTNÍ TĚSNĚNÍ DN300/255 pro PIP DN150/250 | [14 empty] | PP | 2
| P |  | Poznámka k položce: viz TZ př.č. D.1.1.9.8.1 a v.č. D.1.1.9.8.2 až 9, statika TZ př.č. D.1.2.7.1 a v.č. D.1.2.7.2 až 4 | [14 empty] | P | 2
70 | K | 1368 | Dodávka + montáž SMRŠŤOVACÍ KONCOVKA PIP DN150/250 + příslušenství | ks | 4 |  | 0 |  |  | základní |  | 0 | 0 | 0 | 0 | 0 | 4 | K | 2 |  |  |  | ROZPOCET | 0 | 0 | 0 | 0 | 0 | 1 | 0 | 4 | -1254770625
| PP |  | SMRŠŤOVACÍ KONCOVKA PIP DN150/250 + příslušenství | [14 empty] | PP | 2
| P |  | Poznámka k položce: viz TZ př.č. D.1.1.9.8.1 a v.č. D.1.1.9.8.2 až 9, statika TZ př.č. D.1.2.7.1 a v.č. D.1.2.7.2 až 4 | [14 empty] | P | 2
71 | K | 1832 | Dodávka + montáž DN150/250 OBLOUK 90°, 1x1m s alarmem | ks | 2 |  | 0 |  |  | základní |  | 0 | 0 | 0 | 0 | 0 | 4 | K | 2 |  |  |  | ROZPOCET | 0 | 0 | 0 | 0 | 0 | 1 | 0 | 4 | 16430132
| PP |  | DN150/250 OBLOUK 90°, 1x1m s alarmem | [14 empty] | PP | 2
| P |  | Poznámka k položce: viz TZ př.č. D.1.1.9.8.1 a v.č. D.1.1.9.8.2 až 9, statika TZ př.č. D.1.2.7.1 a v.č. D.1.2.7.2 až 4 | [14 empty] | P | 2
72 | K | 3949 | Dodávka + montáž DN150/250 ETÁŽOVÝ PŘECHOD pro vypouštění s alarmem | ks | 2 |  | 0 |  |  | základní |  | 0 | 0 | 0 | 0 | 0 | 4 | K | 2 |  |  |  | ROZPOCET | 0 | 0 | 0 | 0 | 0 | 1 | 0 | 4 | 149582423
| PP |  | DN150/250 ETÁŽOVÝ PŘECHOD pro vypouštění s alarmem | [14 empty] | PP | 2
| P |  | Poznámka k položce: viz TZ př.č. D.1.1.9.8.1 a v.č. D.1.1.9.8.2 až 9, statika TZ př.č. D.1.2.7.1 a v.č. D.1.2.7.2 až 4 | [14 empty] | P | 2
73 | K | 7829 | Dodávka + montáž DN150/250 OBLOUK 92°; 1x1m s alarmem | ks | 4 |  | 0 |  |  | základní |  | 0 | 0 | 0 | 0 | 0 | 4 | K | 2 |  |  |  | ROZPOCET | 0 | 0 | 0 | 0 | 0 | 1 | 0 | 4 | 531692455
| PP |  | DN150/250 OBLOUK 92°; 1x1m s alarmem | [14 empty] | PP | 2
| P |  | Poznámka k položce: viz TZ př.č. D.1.1.9.8.1 a v.č. D.1.1.9.8.2 až 9, statika TZ př.č. D.1.2.7.1 a v.č. D.1.2.7.2 až 4 | [14 empty] | P | 2
74 | K | A1100 | Dodávka + montáž DILATAČNÍ POLŠŤÁŘE DN150/250 | ks | 108 |  | 0 |  |  | základní |  | 0 | 0 | 0 | 0 | 0 | 4 | K | 2 |  |  |  | ROZPOCET | 0 | 0 | 0 | 0 | 0 | 1 | 0 | 4 | 407193775
| PP |  | DILATAČNÍ POLŠŤÁŘE DN150/250 | [14 empty] | PP | 2
| P |  | Poznámka k položce: viz TZ př.č. D.1.1.9.8.1 a v.č. D.1.1.9.8.2 až 9, statika TZ př.č. D.1.2.7.1 a v.č. D.1.2.7.2 až 4 | [14 empty] | P | 2
| D | 863 | Větev T2 - 2xDN80/160 s HDPE pláštěm a PUR izolací - tvarovky |  |  |  | 0 |  |  |  |  | 0 |  | 0 |  | 0 | 1 | D | 1 |  |  |  | ROZPOCET | [6 empty] | 0
75 | K | 1036.01 | Dodávka + montáž DN80/160 PEH-SMRŠŤOVACÍ SPOJKA s manžetou + příslušenství | kus | 36 |  | 0 |  |  | základní |  | 0 | 0 | 0 | 0 | 0 | 4 | K | 2 |  |  |  | ROZPOCET | 0 | 0 | 0 | 0 | 0 | 1 | 0 | 4 | 813554183
| PP |  | DN80/160 PEH-SMRŠŤOVACÍ SPOJKA s manžetou + příslušenství | [14 empty] | PP | 2
| P |  | Poznámka k položce: viz TZ př.č. D.1.1.9.8.1 a v.č. D.1.1.9.8.2 až 9, statika TZ př.č. D.1.2.7.1 a v.č. D.1.2.7.2 až 4 | [14 empty] | P | 2
76 | K | 1366 | Dodávka + montáž KOMPAKTNÍ TĚSNĚNÍ DN250/165 pro PIP DN80/160, vč. utěsnění prostupu | ks | 4 |  | 0 |  |  | základní |  | 0 | 0 | 0 | 0 | 0 | 4 | K | 2 |  |  |  | ROZPOCET | 0 | 0 | 0 | 0 | 0 | 1 | 0 | 4 | 1288025852
| PP |  | KOMPAKTNÍ TĚSNĚNÍ DN250/165 pro PIP DN80/160 | [14 empty] | PP | 2
| P |  | Poznámka k položce: viz TZ př.č. D.1.1.9.8.1 a v.č. D.1.1.9.8.2 až 9, statika TZ př.č. D.1.2.7.1 a v.č. D.1.2.7.2 až 4 | [14 empty] | P | 2
77 | K | 1368.01 | Dodávka + montáž SMRŠŤOVACÍ KONCOVKA PIP DN80/160 + příslušenství | ks | 4 |  | 0 |  |  | základní |  | 0 | 0 | 0 | 0 | 0 | 4 | K | 2 |  |  |  | ROZPOCET | 0 | 0 | 0 | 0 | 0 | 1 | 0 | 4 | 2006736904
| PP |  | SMRŠŤOVACÍ KONCOVKA PIP DN80/160 + příslušenství | [14 empty] | PP | 2
| P |  | Poznámka k položce: viz TZ př.č. D.1.1.9.8.1 a v.č. D.1.1.9.8.2 až 9, statika TZ př.č. D.1.2.7.1 a v.č. D.1.2.7.2 až 4 | [14 empty] | P | 2
78 | K | 3947 | Dodávka + montáž DN80/160 Etážový přechod pro vypouštění | ks | 2 |  | 0 |  |  | základní |  | 0 | 0 | 0 | 0 | 0 | 4 | K | 2 |  |  |  | ROZPOCET | 0 | 0 | 0 | 0 | 0 | 1 | 0 | 4 | -1934883663
| PP |  | DN80/160 Etážový přechod pro vypouštění | [14 empty] | PP | 2
| P |  | Poznámka k položce: viz TZ př.č. D.1.1.9.8.1 a v.č. D.1.1.9.8.2 až 9, statika TZ př.č. D.1.2.7.1 a v.č. D.1.2.7.2 až 4 | [14 empty] | P | 2
79 | K | 7707 | Dodávka + montáž DN80/160 OBLOUK 90; 1x1m s alarmem | ks | 6 |  | 0 |  |  | základní |  | 0 | 0 | 0 | 0 | 0 | 4 | K | 2 |  |  |  | ROZPOCET | 0 | 0 | 0 | 0 | 0 | 1 | 0 | 4 | -1060260376
| PP |  | DN80/160 OBLOUK 90; 1x1m s alarmem | [14 empty] | PP | 2
| P |  | Poznámka k položce: viz TZ př.č. D.1.1.9.8.1 a v.č. D.1.1.9.8.2 až 9, statika TZ př.č. D.1.2.7.1 a v.č. D.1.2.7.2 až 4 | [14 empty] | P | 2
80 | K | 7727 | Dodávka + montáž DN80/160 OBLOUK 92°; 1x1m s alarmem | ks | 4 |  | 0 |  |  | základní |  | 0 | 0 | 0 | 0 | 0 | 4 | K | 2 |  |  |  | ROZPOCET | 0 | 0 | 0 | 0 | 0 | 1 | 0 | 4 | 1262237927
| PP |  | DN80/160 OBLOUK 92°; 1x1m s alarmem | [14 empty] | PP | 2
| P |  | Poznámka k položce: viz TZ př.č. D.1.1.9.8.1 a v.č. D.1.1.9.8.2 až 9, statika TZ př.č. D.1.2.7.1 a v.č. D.1.2.7.2 až 4 | [14 empty] | P | 2
81 | K | A1106 | Dodávka + montáž DILATAČNÍ POLŠTÁŘE DN80/160 | ks | 144 |  | 0 |  |  | základní |  | 0 | 0 | 0 | 0 | 0 | 4 | K | 2 |  |  |  | ROZPOCET | 0 | 0 | 0 | 0 | 0 | 1 | 0 | 4 | 2108027607
| PP |  | DILATAČNÍ POLŠTÁŘE DN80/160 | [14 empty] | PP | 2
| P |  | Poznámka k položce: viz TZ př.č. D.1.1.9.8.1 a v.č. D.1.1.9.8.2 až 9, statika TZ př.č. D.1.2.7.1 a v.č. D.1.2.7.2 až 4 | [14 empty] | P | 2
| D | 864 | Větev T3-2xDN40/110 s HDPE pláštěm a PUR izolací - tvarovky |  |  |  | 0 |  |  |  |  | 0 |  | 0 |  | 0 | 1 | D | 1 |  |  |  | ROZPOCET | [6 empty] | 0
82 | K | 1036.02 | Dodávka + montáž DN40/110 SMRŠŤOVACÍ SPOJKA s manžetou+příslušenství | kus | 12 |  | 0 |  |  | základní |  | 0 | 0 | 0 | 0 | 0 | 4 | K | 2 |  |  |  | ROZPOCET | 0 | 0 | 0 | 0 | 0 | 1 | 0 | 4 | 1568145470
| PP |  | DN40/110 SMRŠŤOVACÍ SPOJKA s manžetou+příslušenství | [14 empty] | PP | 2
| P |  | Poznámka k položce: viz TZ př.č. D.1.1.9.8.1 a v.č. D.1.1.9.8.2 až 9, statika TZ př.č. D.1.2.7.1 a v.č. D.1.2.7.2 až 4 | [14 empty] | P | 2
83 | K | 1368.02 | Dodávka + montáž KOMPAKTNÍ TĚSNĚNÍ DN150/112 pro PIP DN40/110, vč. utěsnění prostupu | ks | 2 |  | 0 |  |  | základní |  | 0 | 0 | 0 | 0 | 0 | 4 | K | 2 |  |  |  | ROZPOCET | 0 | 0 | 0 | 0 | 0 | 1 | 0 | 4 | -1220837305
| PP |  | KOMPAKTNÍ TĚSNĚNÍ DN150/112 pro PIP DN40/110 | [14 empty] | PP | 2
| P |  | Poznámka k položce: viz TZ př.č. D.1.1.9.8.1 a v.č. D.1.1.9.8.2 až 9, statika TZ př.č. D.1.2.7.1 a v.č. D.1.2.7.2 až 4 | [14 empty] | P | 2
84 | K | 1827 | Dodávka + montáž SMRŠŤOVACÍ KONCOVKA PIP DN40/110 + příslušenství | ks | 4 |  | 0 |  |  | základní |  | 0 | 0 | 0 | 0 | 0 | 4 | K | 2 |  |  |  | ROZPOCET | 0 | 0 | 0 | 0 | 0 | 1 | 0 | 4 | 1219213174
| PP |  | SMRŠŤOVACÍ KONCOVKA PIP DN40/110 + příslušenství | [14 empty] | PP | 2
| P |  | Poznámka k položce: viz TZ př.č. D.1.1.9.8.1 a v.č. D.1.1.9.8.2 až 9, statika TZ př.č. D.1.2.7.1 a v.č. D.1.2.7.2 až 4 | [14 empty] | P | 2
85 | K | 7703 | Dodávka + montáž DN40/110 OBLOUK 90°1x1m s alarmem | ks | 2 |  | 0 |  |  | základní |  | 0 | 0 | 0 | 0 | 0 | 4 | K | 2 |  |  |  | ROZPOCET | 0 | 0 | 0 | 0 | 0 | 1 | 0 | 4 | -2022684156
| PP |  | DN40/110 OBLOUK 90°1x1m s alarmem | [14 empty] | PP | 2
| P |  | Poznámka k položce: viz TZ př.č. D.1.1.9.8.1 a v.č. D.1.1.9.8.2 až 9, statika TZ př.č. D.1.2.7.1 a v.č. D.1.2.7.2 až 4 | [14 empty] | P | 2
86 | K | A1107 | Dodávka + montáž DILATAČNÍ POLŠTÁŘE | ks | 36 |  | 0 |  |  | základní |  | 0 | 0 | 0 | 0 | 0 | 4 | K | 2 |  |  |  | ROZPOCET | 0 | 0 | 0 | 0 | 0 | 1 | 0 | 4 | 2139555849
| PP |  | DILATAČNÍ POLŠTÁŘE | [14 empty] | PP | 2
| P |  | Poznámka k položce: viz TZ př.č. D.1.1.9.8.1 a v.č. D.1.1.9.8.2 až 9, statika TZ př.č. D.1.2.7.1 a v.č. D.1.2.7.2 až 4 | [14 empty] | P | 2
87 | K | A1109 | Dodávka + montáž REDUKCE OSOVÁ DN40/90 + 2x SPOJKA pro redukce | Soubor | 1 |  | 0 |  |  | základní |  | 0 | 0 | 0 | 0 | 0 | 4 | K | 2 |  |  |  | ROZPOCET | 0 | 0 | 0 | 0 | 0 | 1 | 0 | 4 | 1441833270
| PP |  | REDUKCE OSOVÁ DN40/90 + 2x SPOJKA pro redukce | [14 empty] | PP | 2
| P |  | Poznámka k položce: viz TZ př.č. D.1.1.9.8.1 a v.č. D.1.1.9.8.2 až 9, statika TZ př.č. D.1.2.7.1 a v.č. D.1.2.7.2 až 4 | [14 empty] | P | 2
| D | 866 | Vypouštění PIP - tvarovky |  |  |  | 0 |  |  |  |  | 0 |  | 0 |  | 0 | 1 | D | 1 |  |  |  | ROZPOCET | [6 empty] | 0
88 | K | A1101 | Dodávka + montáž KULOVÝ KOHOUT NAVAŘOVACÍ DN25/90, PN16 + příslušenství | ks | 4 |  | 0 |  |  | základní |  | 0 | 0 | 0 | 0 | 0 | 4 | K | 2 |  |  |  | ROZPOCET | 0 | 0 | 0 | 0 | 0 | 1 | 0 | 4 | -693566659
| PP |  | KULOVÝ KOHOUT NAVAŘOVACÍ DN25/90, PN16 + příslušenství | [14 empty] | PP | 2
| P |  | Poznámka k položce: viz TZ př.č. D.1.1.9.8.1 a v.č. D.1.1.9.8.2 až 9, statika TZ př.č. D.1.2.7.1 a v.č. D.1.2.7.2 až 4 | [14 empty] | P | 2
89 | K | A1103 | Dodávka + montáž DN25/90 PEH-SMRŠŤOVACÍ SPOJKA s manžetou + příslušenství | ks | 12 |  | 0 |  |  | základní |  | 0 | 0 | 0 | 0 | 0 | 4 | K | 2 |  |  |  | ROZPOCET | 0 | 0 | 0 | 0 | 0 | 1 | 0 | 4 | -1025271553
| PP |  | DN25/90 PEH-SMRŠŤOVACÍ SPOJKA s manžetou + příslušenství | [14 empty] | PP | 2
| P |  | Poznámka k položce: viz TZ př.č. D.1.1.9.8.1 a v.č. D.1.1.9.8.2 až 9, statika TZ př.č. D.1.2.7.1 a v.č. D.1.2.7.2 až 4 | [14 empty] | P | 2
90 | K | A1104 | Dodávka + montáž KOMPAKTNÍ ŤESNĚNÍ SD 150/92 pro PIP DN25/90, vč. utěsnění prostupu | ks | 4 |  | 0 |  |  | základní |  | 0 | 0 | 0 | 0 | 0 | 4 | K | 2 |  |  |  | ROZPOCET | 0 | 0 | 0 | 0 | 0 | 1 | 0 | 4 | -2082521731
| PP |  | KOMPAKTNÍ ŤESNĚNÍ SD 150/92 pro PIP DN25/90 | [14 empty] | PP | 2
| P |  | Poznámka k položce: viz TZ př.č. D.1.1.9.8.1 a v.č. D.1.1.9.8.2 až 9, statika TZ př.č. D.1.2.7.1 a v.č. D.1.2.7.2 až 4 | [14 empty] | P | 2
91 | K | A1105 | Dodávka + montáž SMRŠŤOVACÍ KONCOVKA PIP DN25/90 | ks | 4 |  | 0 |  |  | základní |  | 0 | 0 | 0 | 0 | 0 | 4 | K | 2 |  |  |  | ROZPOCET | 0 | 0 | 0 | 0 | 0 | 1 | 0 | 4 | 2028784471
| PP |  | SMRŠŤOVACÍ KONCOVKA PIP DN25/90 | [14 empty] | PP | 2
| P |  | Poznámka k položce: viz TZ př.č. D.1.1.9.8.1 a v.č. D.1.1.9.8.2 až 9, statika TZ př.č. D.1.2.7.1 a v.č. D.1.2.7.2 až 4 | [14 empty] | P | 2
| D | 9 | Ostatní konstrukce a práce, bourání |  |  |  | 0 |  |  |  |  | 0 |  | 0.0264 |  | 13 | 1 | D | 1 |  |  |  | ROZPOCET | [6 empty] | 0
92 | K | 919735111 | Řezání stávajícího živičného krytu hl do 50 mm | m | 72.2 |  | 0 | CS ÚRS 2018 01 |  | základní |  | 0 | 0 | 0 | 0 | 0 | 4 | K | 2 |  |  |  | ROZPOCET | 0 | 0 | 0 | 0 | 0 | 1 | 0 | 4 | 1135043436
| PP |  | Řezání stávajícího živičného krytu nebo podkladu hloubky do 50 mm | [14 empty] | PP | 2
| P |  | Poznámka k položce: viz TZ př.č. D.1.1.9.8.1 a v.č. D.1.1.9.8.2 až 9, statika TZ př.č. D.1.2.7.1 a v.č. D.1.2.7.2 až 4 | [14 empty] | P | 2
| VV |  | "T2 samostatně" 8,3*2 |  | 16.6 | [12 empty] | VV | 2 | 2 | True | 0 | ROZPOCET
| VV |  | "T2 společně T1" 16,7*2 |  | 33.4 | [12 empty] | VV | 2 | 2 | True | 0 | ROZPOCET
| VV |  | "T3 samostatně, stávající energokanál" 8,21*2 |  | 16.42 | [12 empty] | VV | 2 | 2 | True | 0 | ROZPOCET
| VV |  | "zbytek energokanálu, 3,9m zeleň T3" (15-8,21-3,9)*2 |  | 5.78 | [12 empty] | VV | 2 | 2 | True | 0 | ROZPOCET
| VV |  | Součet |  | 72.2 | [12 empty] | VV | 2 | 4 | True | 1 | ROZPOCET
93 | K | 945,1-R | Demontáž teplovodního potrubí včetně izolace DN40, vč. odovzu a likvidace | m | 40 |  | 0 |  |  | základní |  | 0 | 0 | 0 | 0 | 0 | 4 | K | 2 |  |  |  | ROZPOCET | 0 | 0 | 0 | 0 | 0 | 1 | 0 | 4 | -1454556819
| PP |  | Demontáž teplovodního potrubí včetně izolace DN40, vč. odovzu a likvidace | [14 empty] | PP | 2
| P |  | Poznámka k položce: viz TZ př.č. D.1.1.9.8.1 a v.č. D.1.1.9.8.2 až 9, statika TZ př.č. D.1.2.7.1 a v.č. D.1.2.7.2 až 4 | [14 empty] | P | 2
| VV |  | 40 |  | 40 | [12 empty] | VV | 2 | 2 | True | 1 | ROZPOCET
94 | K | 945,2-R | Odstranění tepelné izolace potrubí pásy nebo foĺiemi potrubí, vč. odovzu a likvidace | m2 | 25 |  | 0 |  |  | základní |  | 0 | 0 | 0 | 0 | 0 | 4 | K | 2 |  |  |  | ROZPOCET | 0 | 0 | 0 | 0 | 0 | 1 | 0 | 4 | -228871764
| PP |  | Odstranění tepelné izolace potrubí pásy nebo foĺiemi potrubí | [14 empty] | PP | 2
| P |  | Poznámka k položce: viz TZ př.č. D.1.1.9.8.1 a v.č. D.1.1.9.8.2 až 9, statika TZ př.č. D.1.2.7.1 a v.č. D.1.2.7.2 až 4 | [14 empty] | P | 2
| VV |  | Demontáž stávající trasy T3 (šachta T3) | [14 empty] | VV | 2 | 1 | True | 0 | ROZPOCET
| VV |  | 25 |  | 25 | [12 empty] | VV | 2 | 2 | True | 1 | ROZPOCET
95 | K | 953334118 | Bobtnavý pásek do pracovních spar betonových kcí bentonitový 20 x 15 mm | m | 8 |  | 0 | CS ÚRS 2018 02 |  | základní |  | 0 | 0.00098 | 0.00784 | 0 | 0 | 4 | K | 2 |  |  |  | ROZPOCET | 0 | 0 | 0 | 0 | 0 | 1 | 0 | 4 | 738770667
| PP |  | Bobtnavý pásek do pracovních spar betonových konstrukcí bentonitový, rozměru 20 x 15 mm | [14 empty] | PP | 2
| P |  | Poznámka k položce: viz TZ př.č. D.1.1.9.8.1 a v.č. D.1.1.9.8.2 až 9, statika TZ př.č. D.1.2.7.1 a v.č. D.1.2.7.2 až 4 | [14 empty] | P | 2
96 | K | 953334424 | Těsnící plech do pracovních spar betonových kcí s bitumenovým povrchem oboustranným š 200 mm | m | 8 |  | 0 |  |  | základní |  | 0 | 0.00232 | 0.01856 | 0 | 0 | 4 | K | 2 |  |  |  | ROZPOCET | 0 | 0 | 0 | 0 | 0 | 1 | 0 | 4 | 1808645870
| PP |  | Těsnící plech do pracovních spar betonových konstrukcí horizontálních i vertikálních (podlaha - zeď, zeď - strop a technologických) délky do 2,5 m s nožičkou s bitumenovým povrchem oboustranným, šířky 200 mm | [14 empty] | PP | 2
| P |  | Poznámka k položce: viz TZ př.č. D.1.1.9.8.1 a v.č. D.1.1.9.8.2 až 9, statika TZ př.č. D.1.2.7.1 a v.č. D.1.2.7.2 až 4 | [14 empty] | P | 2
| VV |  | TŠ1 | [14 empty] | VV | 2 | 1 | True | 0 | ROZPOCET
| VV |  | 4*2 |  | 8 | [12 empty] | VV | 2 | 2 | True | 1 | ROZPOCET
97 | K | 963051101R | Vybourání betonového schodiště u SO 07 | m3 | 5 |  | 0 |  |  | základní |  | 0 | 0 | 0 | 2.6 | 13 | 4 | K | 2 |  |  |  | ROZPOCET | 0 | 0 | 0 | 0 | 0 | 1 | 0 | 4 | 1033616344
| PP |  | Vybourání betonového schodiště u SO 07 | [14 empty] | PP | 2
| P |  | Poznámka k položce: viz TZ př.č. D.1.1.9.8.1 a v.č. D.1.1.9.8.2 až 9, statika TZ př.č. D.1.2.7.1 a v.č. D.1.2.7.2 až 4 | [14 empty] | P | 2
| VV |  | T2 | [14 empty] | VV | 2 | 1 | True | 0 | ROZPOCET
| VV |  | 5 |  | 5 | [12 empty] | VV | 2 | 2 | True | 1 | ROZPOCET
98 | K | 950,1-R | Demontáž zábradlí na schodišti, vč. odvozu a likvidace | m | 2.7 |  | 0 |  |  | základní |  | 0 | 0 | 0 | 0 | 0 | 4 | K | 2 |  |  |  | ROZPOCET | 0 | 0 | 0 | 0 | 0 | 1 | 0 | 4 | 2081212804
| PP |  | Demontáž zábradlí na schodišti, vč. odvozu a likvidace | [14 empty] | PP | 2
| P |  | Poznámka k položce: viz TZ př.č. D.1.1.9.8.1 a v.č. D.1.1.9.8.2 až 9, statika TZ př.č. D.1.2.7.1 a v.č. D.1.2.7.2 až 4 | [14 empty] | P | 2
| VV |  | U SO 07, T2 | [14 empty] | VV | 2 | 1 | True | 0 | ROZPOCET
| VV |  | 2,7 |  | 2.7 | [12 empty] | VV | 2 | 2 | True | 1 | ROZPOCET
99 | K | 970,1-R | Dodávka + montáž těsnící pažnice pro prostupy potrubí, vloženo do bednění, prostupový kus se zdrsněnou vnější stranou, typ 160/150 (D 160x4,7) dl.250mm, se stavební průchodkou 150/92 | ks | 4 |  | 0 |  |  | základní |  | 0 | 0 | 0 | 0 | 0 | 4 | K | 2 |  |  |  | ROZPOCET | 0 | 0 | 0 | 0 | 0 | 1 | 0 | 4 | -861838745
| PP |  | Dodávka + montáž těsnící pažnice pro prostupy potrubí, vloženo do bednění, prostupový kus se zdrsněnou vnější stranou, typ 160/150 (D 160x4,7) dl.250mm, se stavební průchodkou 150/92 | [14 empty] | PP | 2
| P |  | Poznámka k položce: viz TZ př.č. D.1.1.9.8.1 a v.č. D.1.1.9.8.2 až 9, statika TZ př.č. D.1.2.7.1 a v.č. D.1.2.7.2 až 4 | [14 empty] | P | 2
| VV |  | TŠ1 | [14 empty] | VV | 2 | 1 | True | 0 | ROZPOCET
| VV |  | 4 |  | 4 | [12 empty] | VV | 2 | 2 | True | 1 | ROZPOCET
100 | K | 970,2-R | Dodávka PVC pažnice pro prostupy potrubí, vloženo do bednění, DN315, prostupový kus se zdrsněnou vnější stranou, se stavební průchodkou | ks | 2 |  | 0 |  |  | základní |  | 0 | 0 | 0 | 0 | 0 | 64 | K | 2 |  |  |  | ROZPOCET | 0 | 0 | 0 | 0 | 0 | 1 | 0 | 64 | -497138698
| PP |  | Dodávka PVC pažnice pro prostupy potrubí, vloženo do bednění, DN315, prostupový kus se zdrsněnou vnější stranou, se stavební průchodkou | [14 empty] | PP | 2
| P |  | Poznámka k položce: viz TZ př.č. D.1.1.9.8.1 a v.č. D.1.1.9.8.2 až 9, statika TZ př.č. D.1.2.7.1 a v.č. D.1.2.7.2 až 4 | [14 empty] | P | 2
| VV |  | T1, osazení viz SO 01.1 | [14 empty] | VV | 2 | 1 | True | 0 | ROZPOCET
| VV |  | 2 |  | 2 | [12 empty] | VV | 2 | 2 | True | 1 | ROZPOCET
101 | K | 970,3-R | Dodávka PVC pažnice pro prostupy potrubí, vloženo do bednění, DN160, prostupový kus se zdrsněnou vnější stranou, se stavební průchodkou | ks | 2 |  | 0 |  |  | základní |  | 0 | 0 | 0 | 0 | 0 | 64 | K | 2 |  |  |  | ROZPOCET | 0 | 0 | 0 | 0 | 0 | 1 | 0 | 64 | 1429724226
| PP |  | Dodávka PVC pažnice pro prostupy potrubí, vloženo do bednění, DN160, prostupový kus se zdrsněnou vnější stranou, se stavební průchodkou | [14 empty] | PP | 2
| P |  | Poznámka k položce: viz TZ př.č. D.1.1.9.8.1 a v.č. D.1.1.9.8.2 až 9, statika TZ př.č. D.1.2.7.1 a v.č. D.1.2.7.2 až 4 | [14 empty] | P | 2
| VV |  | T3, osazení viz SO 01.1 | [14 empty] | VV | 2 | 1 | True | 0 | ROZPOCET
| VV |  | 2 |  | 2 | [12 empty] | VV | 2 | 2 | True | 1 | ROZPOCET
102 | K | 970,4-R | Dodávka PVC pažnice pro prostupy potrubí, vloženo do bednění, prostupový kus se zdrsněnou vnější stranou, rozměry otvoru 1650x300mm, se stavební průchodkou | ks | 1 |  | 0 |  |  | základní |  | 0 | 0 | 0 | 0 | 0 | 64 | K | 2 |  |  |  | ROZPOCET | 0 | 0 | 0 | 0 | 0 | 1 | 0 | 64 | -1011683671
| PP |  | Dodávka PVC pažnice pro prostupy potrubí, vloženo do bednění, prostupový kus se zdrsněnou vnější stranou, rozměry otvoru 1650x300mm, se stavební průchodkou | [14 empty] | PP | 2
| P |  | Poznámka k položce: viz TZ př.č. D.1.1.9.8.1 a v.č. D.1.1.9.8.2 až 9, statika TZ př.č. D.1.2.7.1 a v.č. D.1.2.7.2 až 4 | [14 empty] | P | 2
| VV |  | T1+T2, osazení viz SO 06.1 | [14 empty] | VV | 2 | 1 | True | 0 | ROZPOCET
| VV |  | 1 |  | 1 | [12 empty] | VV | 2 | 2 | True | 1 | ROZPOCET
| D | 997 | Přesun sutě |  |  |  | 0 |  |  |  |  | 0 |  | 0 |  | 0 | 1 | D | 1 |  |  |  | ROZPOCET | [6 empty] | 0
103 | K | 997221551 | Vodorovná doprava suti ze sypkých materiálů do 1 km | t | 91.255 |  | 0 | CS ÚRS 2018 01 |  | základní |  | 0 | 0 | 0 | 0 | 0 | 4 | K | 2 |  |  |  | ROZPOCET | 0 | 0 | 0 | 0 | 0 | 1 | 0 | 4 | -1116319756
| PP |  | Vodorovná doprava suti bez naložení, ale se složením a s hrubým urovnáním ze sypkých materiálů, na vzdálenost do 1 km | [14 empty] | PP | 2
104 | K | 997221559 | Příplatek ZKD 1 km u vodorovné dopravy suti ze sypkých materiálů | t | 638.785 |  | 0 | CS ÚRS 2018 01 |  | základní |  | 0 | 0 | 0 | 0 | 0 | 4 | K | 2 |  |  |  | ROZPOCET | 0 | 0 | 0 | 0 | 0 | 1 | 0 | 4 | 293355078
| PP |  | Vodorovná doprava suti bez naložení, ale se složením a s hrubým urovnáním Příplatek k ceně za každý další i započatý 1 km přes 1 km | [14 empty] | PP | 2
| VV |  | 91,255*7 'Přepočtené koeficientem množství |  | 638.785 | [12 empty] | VV | 2 | 2 | False | 1 | ROZPOCET
105 | K | 997221611 | Nakládání suti na dopravní prostředky pro vodorovnou dopravu | t | 91.255 |  | 0 | CS ÚRS 2018 01 |  | základní |  | 0 | 0 | 0 | 0 | 0 | 4 | K | 2 |  |  |  | ROZPOCET | 0 | 0 | 0 | 0 | 0 | 1 | 0 | 4 | 1399839273
| PP |  | Nakládání na dopravní prostředky pro vodorovnou dopravu suti | [14 empty] | PP | 2
106 | K | 997221815 | Poplatek za uložení na skládce (skládkovné) stavebního odpadu betonového kód odpadu 170 101 | t | 28.84 |  | 0 | CS ÚRS 2018 02 |  | základní |  | 0 | 0 | 0 | 0 | 0 | 4 | K | 2 |  |  |  | ROZPOCET | 0 | 0 | 0 | 0 | 0 | 1 | 0 | 4 | -136563331
| PP |  | Poplatek za uložení stavebního odpadu na skládce (skládkovné) z prostého betonu zatříděného do Katalogu odpadů pod kódem 170 101 | [14 empty] | PP | 2
| VV |  | "schodiště" 13 |  | 13 | [12 empty] | VV | 2 | 2 | True | 0 | ROZPOCET
| VV |  | "energokanál" 15,84 |  | 15.84 | [12 empty] | VV | 2 | 2 | True | 0 | ROZPOCET
| VV |  | Součet |  | 28.84 | [12 empty] | VV | 2 | 4 | True | 1 | ROZPOCET
107 | K | 997221845 | Poplatek za uložení na skládce (skládkovné) odpadu asfaltového bez dehtu kód odpadu 170 302 | t | 14.453 |  | 0 | CS ÚRS 2018 01 |  | základní |  | 0 | 0 | 0 | 0 | 0 | 4 | K | 2 |  |  |  | ROZPOCET | 0 | 0 | 0 | 0 | 0 | 1 | 0 | 4 | -659833848
| PP |  | Poplatek za uložení stavebního odpadu na skládce (skládkovné) asfaltového bez obsahu dehtu zatříděného do Katalogu odpadů pod kódem 170 302 | [14 empty] | PP | 2
| VV |  | 8,186+6,267 |  | 14.453 | [12 empty] | VV | 2 | 2 | True | 1 | ROZPOCET
108 | K | 997221855 | Poplatek za uložení na skládce (skládkovné) zeminy a kameniva kód odpadu 170 504 | t | 47.963 |  | 0 | CS ÚRS 2018 01 |  | základní |  | 0 | 0 | 0 | 0 | 0 | 4 | K | 2 |  |  |  | ROZPOCET | 0 | 0 | 0 | 0 | 0 | 1 | 0 | 4 | 1312678155
| PP |  | Poplatek za uložení stavebního odpadu na skládce (skládkovné) zeminy a kameniva zatříděného do Katalogu odpadů pod kódem 170 504 | [14 empty] | PP | 2
| VV |  | 47,963 |  | 47.963 | [12 empty] | VV | 2 | 2 | True | 1 | ROZPOCET
| D | 998 | Přesun hmot |  |  |  | 0 |  |  |  |  | 0 |  | 0 |  | 0 | 1 | D | 1 |  |  |  | ROZPOCET | [6 empty] | 0
109 | K | 998276101 | Přesun hmot pro trubní vedení | t | 178.47 |  | 0 | CS ÚRS 2018 01 |  | základní |  | 0 | 0 | 0 | 0 | 0 | 4 | K | 2 |  |  |  | ROZPOCET | 0 | 0 | 0 | 0 | 0 | 1 | 0 | 4 | -799050993
| PP |  | Přesun hmot pro trubní vedení hloubené z trub v otevřeném výkopu dopravní vzdálenost do 15 m | [14 empty] | PP | 2
| D | PSV | Práce a dodávky PSV |  |  |  | 0 |  |  |  |  | 0 |  | 0.01822 |  | 0 | 2 | D | 0 |  |  |  | ROZPOCET | [6 empty] | 0
| D | 713 | Izolace tepelné |  |  |  | 0 |  |  |  |  | 0 |  | 0.00214 |  | 0 | 2 | D | 1 |  |  |  | ROZPOCET | [6 empty] | 0
110 | K | 713491111 | Montáž tepelné izolace oplechování pevné potrubí vnějšího obvodu do 500 mm | m2 | 2 |  | 0 | CS ÚRS 2018 02 |  | základní |  | 0 | 7e-05 | 0.00014 | 0 | 0 | 16 | K | 2 |  |  |  | ROZPOCET | 0 | 0 | 0 | 0 | 0 | 1 | 0 | 16 | 1073072236
| PP |  | Montáž izolace tepelné potrubí a ohybů - doplňky a konstrukční součástí oplechování pevného vnějšího obvodu do 500 mm potrubí | [14 empty] | PP | 2
| P |  | Poznámka k položce: viz TZ př.č. D.1.1.9.8.1 a v.č. D.1.1.9.8.2 až 9, statika TZ př.č. D.1.2.7.1 a v.č. D.1.2.7.2 až 4 Včetně pomocného lešení o výšce podlahy do 1900 mm a pro zatížení do 1,5 kPa. | [14 empty] | P | 2
| VV |  | 2 |  | 2 | [12 empty] | VV | 2 | 2 | True | 1 | ROZPOCET
111 | M | 13756535 | Plech Al 99,5 0,80x1000x2000 mm, 10 tabulí | t | 0.002 |  | 0 | CS ÚRS 2018 02 |  | základní |  | 0 | 1 | 0.002 | 0 | 0 | 32 | M | 2 |  |  |  | ROZPOCET | 0 | 0 | 0 | 0 | 0 | 1 | 0 | 16 | 140850503
| PP |  | Plech Al 99,5 0,80x1000x2000 mm, 10 tabulí) | [14 empty] | PP | 2
| VV |  | 2*0,0012 'Přepočtené koeficientem množství |  | 0.002 | [12 empty] | VV | 2 | 2 | False | 1 | ROZPOCET
112 | K | 998713201 | Přesun hmot procentní pro izolace tepelné v objektech v do 6 m | % |  |  | 0 | CS ÚRS 2018 02 |  | základní |  | 0 | 0 | 0 | 0 | 0 | 16 | K | 2 |  |  |  | ROZPOCET | 0 | 0 | 0 | 0 | 0 | 1 | 0 | 16 | -246691197
| PP |  | Přesun hmot pro izolace tepelné stanovený procentní sazbou (%) z ceny vodorovná dopravní vzdálenost do 50 m v objektech výšky do 6 m | [14 empty] | PP | 2
| D | 733 | Ústřední vytápění - rozvodné potrubí |  |  |  | 0 |  |  |  |  | 0 |  | 0.01608 |  | 0 | 2 | D | 1 |  |  |  | ROZPOCET | [6 empty] | 0
113 | K | 733223303 | Potrubí měděné tvrdé spojované lisováním D 18 ÚT | m | 24 |  | 0 | CS ÚRS 2018 02 |  | základní |  | 0 | 0.00067 | 0.01608 | 0 | 0 | 16 | K | 2 |  |  |  | ROZPOCET | 0 | 0 | 0 | 0 | 0 | 1 | 0 | 16 | -1860472255
| PP |  | Potrubí z trubek měděných tvrdých spojovaných lisováním D 18 | [14 empty] | PP | 2
| P |  | Poznámka k položce: viz TZ př.č. D.1.1.9.8.1 a v.č. D.1.1.9.8.2 až 9, statika TZ př.č. D.1.2.7.1 a v.č. D.1.2.7.2 až 4 | [14 empty] | P | 2
| VV |  | 24 |  | 24 | [12 empty] | VV | 2 | 2 | True | 1 | ROZPOCET
114 | K | 998733201 | Přesun hmot procentní pro rozvody potrubí v objektech v do 6 m | % |  |  | 0 | CS ÚRS 2018 02 |  | základní |  | 0 | 0 | 0 | 0 | 0 | 16 | K | 2 |  |  |  | ROZPOCET | 0 | 0 | 0 | 0 | 0 | 1 | 0 | 16 | -1682800364
| PP |  | Přesun hmot pro rozvody potrubí stanovený procentní sazbou z ceny vodorovná dopravní vzdálenost do 50 m v objektech výšky do 6 m | [14 empty] | PP | 2
| D | 767 | Konstrukce zámečnické |  |  |  | 0 |  |  |  |  | 0 |  | 0 |  | 0 | 2 | D | 1 |  |  |  | ROZPOCET | [6 empty] | 0
115 | K | 767,2-R | Dodávka + montáž atypických kovovových doplňků staveb hmotnosti přes 5 do 10 kg, tyč ocelová L (úhelník) válcovaná za tepla 11373 (S 235JR); rovnoramenná; tl = 5,00 mm; a = 50,0 mm; b = 50,0 mm | kg | 350 |  | 0 |  |  | základní |  | 0 | 0 | 0 | 0 | 0 | 16 | K | 2 |  |  |  | ROZPOCET | 0 | 0 | 0 | 0 | 0 | 1 | 0 | 16 | 1234775632
| PP |  | tyč ocelová L (úhelník) válcovaná za tepla 11373 (S 235JR); rovnoramenná; tl = 5,00 mm; a = 50,0 mm; b = 50,0 mm | [14 empty] | PP | 2
| P |  | Poznámka k položce: viz TZ př.č. D.1.1.9.8.1 a v.č. D.1.1.9.8.2 až 9, statika TZ př.č. D.1.2.7.1 a v.č. D.1.2.7.2 až 4 | [14 empty] | P | 2
| VV |  | 350 |  | 350 | [12 empty] | VV | 2 | 2 | True | 1 | ROZPOCET
| D | 783 | Dokončovací práce - nátěry |  |  |  | 0 |  |  |  |  | 0 |  | 0 |  | 0 | 2 | D | 1 |  |  |  | ROZPOCET | [6 empty] | 0
116 | K | 783122110 | Nátěry ocelových konstrukcí syntetické A - ocelová konstrukce těžká, dvojnásobné | m2 | 25 |  | 0 |  |  | základní |  | 0 | 0 | 0 | 0 | 0 | 16 | K | 2 |  |  |  | ROZPOCET | 0 | 0 | 0 | 0 | 0 | 1 | 0 | 16 | -293337719
| PP |  | Nátěry ocelových konstrukcí syntetické A - ocelová konstrukce těžká, dvojnásobné | [14 empty] | PP | 2
| P |  | Poznámka k položce: viz TZ př.č. D.1.1.9.8.1 a v.č. D.1.1.9.8.2 až 9, statika TZ př.č. D.1.2.7.1 a v.č. D.1.2.7.2 až 4 | [14 empty] | P | 2
| VV |  | 25 |  | 25 | [12 empty] | VV | 2 | 2 | True | 1 | ROZPOCET
| D | HZS | Hodinové zúčtovací sazby |  |  |  | 0 |  |  |  |  | 0 |  | 0 |  | 0 | 4 | D | 0 |  |  |  | ROZPOCET | [6 empty] | 0
117 | K | HZS01,1 | Zkoušky v ramci montaz.praci, Topná zkouška | hod | 72 |  | 0 |  |  | základní |  | 0 | 0 | 0 | 0 | 0 | 512 | K | 1 |  |  |  | ROZPOCET | 0 | 0 | 0 | 0 | 0 | 1 | 0 | 512 | -87545697
| PP |  | Zkoušky v ramci montaz.praci, Topná zkouška | [14 empty] | PP | 1
118 | K | HZS01,2 | Stavební přípomoce | hod | 30 |  | 0 |  |  | základní |  | 0 | 0 | 0 | 0 | 0 | 512 | K | 1 |  |  |  | ROZPOCET | 0 | 0 | 0 | 0 | 0 | 1 | 0 | 512 | -702583724
| PP |  | Stavební přípomoce | [14 empty] | PP | 1

## 0011 - SO 08.9 Odpadní vo...
{1b1b0ac5-45db-409f-9c4d-11980abaf7a4}
2
| KRYCÍ LIST SOUPISU PRACÍ | [7 empty] | v --- níže se nacházejí doplnkové a pomocné údaje k sestavám --- v | [8 empty] | False
Stavba:
ČOV Přerov - kalová koncovka
Objekt:
01 - ČOV Přerov - kalová koncovka
Soupis:
007 - SO 08 Inženýrské sítě
Úroveň 3:
0011 - SO 08.9 Odpadní voda ze sušení kalu do AN - OV1
| KSO: |  |  |  |  | CC-CZ:
| Místo: |  |  |  |  | Datum: | 6. 12. 2018
| Zadavatel: |  |  |  |  | IČ:
|  | Vodovody a kanalizace Přerov, a.s. |  |  |  | DIČ:
| Uchazeč: |  |  |  |  | IČ: | Vyplň údaj
|  | Vyplň údaj |  |  |  | DIČ: | Vyplň údaj
| Projektant: |  |  |  |  | IČ:
|  | Sweco Hydroprojekt a.s., divize Morava |  |  |  | DIČ:
| Zpracovatel: |  |  |  |  | IČ:
DIČ:
Poznámka:
| Cena bez DPH | [5 empty] | 0
|  |  | Základ daně |  |  | Sazba daně | Výše daně
| DPH | základní | 0 |  |  | 21% | 0
|  | snížená | 0 |  |  | 15% | 0
|  | zákl. přenesená | 0 |  |  | 21% | 0
|  | sníž. přenesená | 0 |  |  | 15% | 0
|  | nulová | 0 |  |  | 0% | 0
| Cena s DPH |  |  | v | CZK |  | 0
| Projektant |  |  | Zpracovatel
| Datum a podpis: |  | Razítko | Datum a podpis: |  |  | Razítko
| Objednavatel |  |  | Uchazeč
| Datum a podpis: |  | Razítko | Datum a podpis: |  |  | Razítko
REKAPITULACE ČLENĚNÍ SOUPISU PRACÍ
Stavba:
ČOV Přerov - kalová koncovka
Objekt:
01 - ČOV Přerov - kalová koncovka
Soupis:
007 - SO 08 Inženýrské sítě
Úroveň 3:
0011 - SO 08.9 Odpadní voda ze sušení kalu do AN - OV1
Místo: | [5 empty] | Datum: | 6. 12. 2018
Zadavatel: |  |  | Vodovody a kanalizace Přerov, a.s. |  |  | Projektant: | Sweco Hydroprojekt a.s., divize Morava
Uchazeč: |  |  | Vyplň údaj |  |  | Zpracovatel:
Kód dílu - Popis | [6 empty] | Cena celkem [CZK]
Náklady ze soupisu prací | [6 empty] | 0 | [11 empty] | -1
| HSV - Práce a dodávky HSV | [5 empty] | 0
| 1 - Zemní práce | [5 empty] | 0
| 2 - Zakládání | [5 empty] | 0
| 4 - Vodorovné konstrukce | [5 empty] | 0
| 5 - Komunikace pozemní | [5 empty] | 0
| 8 - Trubní vedení | [5 empty] | 0
| 9 - Ostatní konstrukce a práce, bourání | [5 empty] | 0
| 997 - Přesun sutě | [5 empty] | 0
| 998 - Přesun hmot | [5 empty] | 0
| M - Práce a dodávky M | [5 empty] | 0
| 23-M - Montáže potrubí | [5 empty] | 0
SOUPIS PRACÍ
Stavba:
ČOV Přerov - kalová koncovka
Objekt:
01 - ČOV Přerov - kalová koncovka
Soupis:
007 - SO 08 Inženýrské sítě
Úroveň 3:
0011 - SO 08.9 Odpadní voda ze sušení kalu do AN - OV1
Místo: | [5 empty] | Datum: | 6. 12. 2018
Zadavatel: |  |  | Vodovody a kanalizace Přerov, a.s. |  |  | Projektant: | Sweco Hydroprojekt a.s., divize Morava
Uchazeč: |  |  | Vyplň údaj |  |  | Zpracovatel:
PČ | Typ | Kód | Popis | MJ | Množství | J.cena [CZK] | Cena celkem [CZK] | Cenová soustava |  | DPH | J. Nh [h] | Nh celkem [h] | J. hmotnost [t] | Hmotnost celkem [t] | J. suť [t] | Suť Celkem [t]
Náklady soupisu celkem | [6 empty] | 0 |  |  |  |  | 0 |  | 37.4243 |  | 11.3018 |  | D | -1 | [10 empty] | 0
| D | HSV | Práce a dodávky HSV |  |  |  | 0 |  |  |  |  | 0 |  | 37.4242 |  | 11.3018 | 1 | D | 0 |  |  |  | ROZPOCET | [6 empty] | 0
| D | 1 | Zemní práce |  |  |  | 0 |  |  |  |  | 0 |  | 18.3513 |  | 11.3018 | 1 | D | 1 |  |  |  | ROZPOCET | [6 empty] | 0
1 | K | 113106123 | Rozebrání dlažeb ze zámkových dlaždic komunikací pro pěší ručně | m2 | 2.2 |  | 0 | CS ÚRS 2018 02 |  | základní |  | 0 | 0 | 0 | 0.26 | 0.572 | 4 | K | 2 |  |  |  | ROZPOCET | 0 | 0 | 0 | 0 | 0 | 1 | 0 | 4 | 1348969045
| PP |  | Rozebrání dlažeb komunikací pro pěší s přemístěním hmot na skládku na vzdálenost do 3 m nebo s naložením na dopravní prostředek s ložem z kameniva nebo živice a s jakoukoliv výplní spár ručně ze zámkové dlažby | [14 empty] | PP | 2
| P |  | Poznámka k položce: viz TZ př.č. D.1.1.9.1, v.č. D.1.1.9.2.7, D.1.1.9.9.1 a 2, D.1.1.9.11 a12 | [14 empty] | P | 2
| VV |  | 2*1,1 |  | 2.2 | [12 empty] | VV | 2 | 2 | True | 1 | ROZPOCET
2 | K | 113107162 | Odstranění podkladu z kameniva drceného tl 200 mm strojně pl přes 50 do 200 m2 | m2 | 2.2 |  | 0 | CS ÚRS 2018 02 |  | základní |  | 0 | 0 | 0 | 0.29 | 0.638 | 4 | K | 2 |  |  |  | ROZPOCET | 0 | 0 | 0 | 0 | 0 | 1 | 0 | 4 | 1389301057
| PP |  | Odstranění podkladů nebo krytů strojně plochy jednotlivě přes 50 m2 do 200 m2 s přemístěním hmot na skládku na vzdálenost do 20 m nebo s naložením na dopravní prostředek z kameniva hrubého drceného, o tl. vrstvy přes 100 do 200 mm | [14 empty] | PP | 2
3 | K | 113107165 | Odstranění podkladu z kameniva drceného tl 500 mm strojně pl přes 50 do 200 m2 | m2 | 10.34 |  | 0 | CS ÚRS 2018 02 |  | základní |  | 0 | 0 | 0 | 0.75 | 7.755 | 4 | K | 2 |  |  |  | ROZPOCET | 0 | 0 | 0 | 0 | 0 | 1 | 0 | 4 | -1137166726
| PP |  | Odstranění podkladů nebo krytů strojně plochy jednotlivě přes 50 m2 do 200 m2 s přemístěním hmot na skládku na vzdálenost do 20 m nebo s naložením na dopravní prostředek z kameniva hrubého drceného, o tl. vrstvy přes 400 do 500 mm | [14 empty] | PP | 2
4 | K | 113107181 | Odstranění podkladu živičného tl 50 mm strojně pl přes 50 do 200 m2 | m2 | 10.34 |  | 0 | CS ÚRS 2018 02 |  | základní |  | 0 | 0 | 0 | 0.098 | 1.0133 | 4 | K | 2 |  |  |  | ROZPOCET | 0 | 0 | 0 | 0 | 0 | 1 | 0 | 4 | -785542246
| PP |  | Odstranění podkladů nebo krytů strojně plochy jednotlivě přes 50 m2 do 200 m2 s přemístěním hmot na skládku na vzdálenost do 20 m nebo s naložením na dopravní prostředek živičných, o tl. vrstvy do 50 mm | [14 empty] | PP | 2
5 | K | 113154123 | Frézování živičného krytu tl 50 mm pruh š 1 m pl do 500 m2 bez překážek v trase | m2 | 10.34 |  | 0 | CS ÚRS 2018 02 |  | základní |  | 0 | 5e-05 | 0.000517 | 0.128 | 1.3235 | 4 | K | 2 |  |  |  | ROZPOCET | 0 | 0 | 0 | 0 | 0 | 1 | 0 | 4 | 1299186937
| PP |  | Frézování živičného podkladu nebo krytu s naložením na dopravní prostředek plochy do 500 m2 bez překážek v trase pruhu šířky přes 0,5 m do 1 m, tloušťky vrstvy 50 mm | [14 empty] | PP | 2
| P |  | Poznámka k položce: viz TZ př.č. D.1.1.9.1, v.č. D.1.1.9.2.7, D.1.1.9.9.1 a 2, D.1.1.9.11 a12 | [14 empty] | P | 2
| VV |  | 9,4*1,1 |  | 10.34 | [12 empty] | VV | 2 | 2 | True | 1 | ROZPOCET
6 | K | 113202111 | Vytrhání obrub krajníků obrubníků stojatých | m | 4 |  | 0 | CS ÚRS 2018 02 |  | základní |  | 0 | 0 | 0 | 0 | 0 | 4 | K | 2 |  |  |  | ROZPOCET | 0 | 0 | 0 | 0 | 0 | 1 | 0 | 4 | -1018423353
| PP |  | Vytrhání obrub s vybouráním lože, s přemístěním hmot na skládku na vzdálenost do 3 m nebo s naložením na dopravní prostředek z krajníků nebo obrubníků stojatých | [14 empty] | PP | 2
| P |  | Poznámka k položce: viz TZ př.č. D.1.1.9.1, v.č. D.1.1.9.2.7, D.1.1.9.9.1 a 2, D.1.1.9.11 a12 | [14 empty] | P | 2
| VV |  | 2*2 |  | 4 | [12 empty] | VV | 2 | 2 | True | 1 | ROZPOCET
7 | K | 115,1-R | Dodávka + montáž čerpací studny ocel. trouba DN 400, vč. pomocných zemních prací | ks | 1 |  | 0 |  |  | základní |  | 0 | 0 | 0 | 0 | 0 | 4 | K | 2 |  |  |  | ROZPOCET | 0 | 0 | 0 | 0 | 0 | 1 | 0 | 4 | 1947673371
| PP |  | Dodávka + montáž čerpací studny ocel. trouba DN 400, vč. pomocných zemních prací | [14 empty] | PP | 2
| VV |  | pozemní voda | [14 empty] | VV | 2 | 1 | True | 0 | ROZPOCET
| VV |  | 1 |  | 1 | [12 empty] | VV | 2 | 2 | True | 1 | ROZPOCET
8 | K | 115101201 | Čerpání vody na dopravní výšku do 10 m průměrný přítok do 500 l/min | hod | 180 |  | 0 | CS ÚRS 2018 02 |  | základní |  | 0 | 0 | 0 | 0 | 0 | 4 | K | 2 |  |  |  | ROZPOCET | 0 | 0 | 0 | 0 | 0 | 1 | 0 | 4 | -261331862
| PP |  | Čerpání vody na dopravní výšku do 10 m s uvažovaným průměrným přítokem do 500 l/min | [14 empty] | PP | 2
| VV |  | povrchové vody | [14 empty] | VV | 2 | 1 | True | 0 | ROZPOCET
| VV |  | 15*12 |  | 180 | [12 empty] | VV | 2 | 2 | True | 1 | ROZPOCET
9 | K | 115101301 | Pohotovost čerpací soupravy pro dopravní výšku do 10 m přítok do 500 l/min | den | 15 |  | 0 | CS ÚRS 2018 02 |  | základní |  | 0 | 0 | 0 | 0 | 0 | 4 | K | 2 |  |  |  | ROZPOCET | 0 | 0 | 0 | 0 | 0 | 1 | 0 | 4 | -452400641
| PP |  | Pohotovost záložní čerpací soupravy pro dopravní výšku do 10 m s uvažovaným průměrným přítokem do 500 l/min | [14 empty] | PP | 2
10 | K | 119000000R | Náklady na dočasné zajišťění a podepření schodišťové konstrukce | m | 1.1 |  | 0 |  |  | základní |  | 0 | 0.0369 | 0.04059 | 0 | 0 | 4 | K | 2 |  |  |  | ROZPOCET | 0 | 0 | 0 | 0 | 0 | 1 | 0 | 4 | 2018345687
| PP |  | Náklady na dočasné zajišťění a podepření schodišťové konstrukce | [14 empty] | PP | 2
| P |  | Poznámka k položce: viz TZ př.č. D.1.1.9.1, v.č. D.1.1.9.2.7, D.1.1.9.9.1 a 2, D.1.1.9.11 a12 | [14 empty] | P | 2
| VV |  | 1,1*1 |  | 1.1 | [12 empty] | VV | 2 | 2 | True | 1 | ROZPOCET
11 | K | 119001400R | Dočasné zajištění potrubí teplovodu | m | 1.1 |  | 0 |  |  | základní |  | 0 | 0.00868 | 0.009548 | 0 | 0 | 4 | K | 2 |  |  |  | ROZPOCET | 0 | 0 | 0 | 0 | 0 | 1 | 0 | 4 | -1186676740
| PP |  | Dočasné zajištění podzemního potrubí nebo vedení ve výkopišti ve stavu i poloze , ve kterých byla na začátku zemních prací a to s podepřením, vzepřením nebo vyvěšením, příp. s ochranným bedněním, se zřízením a odstraněním za jišťovací konstrukce, s opotřebením hmot potrubí ocelového nebo litinového, jmenovité světlosti DN do 200 | [14 empty] | PP | 2
| P |  | Poznámka k položce: viz TZ př.č. D.1.1.9.1, v.č. D.1.1.9.2.7, D.1.1.9.9.1 a 2, D.1.1.9.11 a12 | [14 empty] | P | 2
| VV |  | 1,1*1 |  | 1.1 | [12 empty] | VV | 2 | 2 | True | 1 | ROZPOCET
12 | K | 119001421 | Dočasné zajištění kabelů a kabelových tratí ze 3 volně ložených kabelů | m | 1.1 |  | 0 | CS ÚRS 2018 02 |  | základní |  | 0 | 0.0369 | 0.04059 | 0 | 0 | 4 | K | 2 |  |  |  | ROZPOCET | 0 | 0 | 0 | 0 | 0 | 1 | 0 | 4 | -1748377862
| PP |  | Dočasné zajištění podzemního potrubí nebo vedení ve výkopišti ve stavu i poloze , ve kterých byla na začátku zemních prací a to s podepřením, vzepřením nebo vyvěšením, příp. s ochranným bedněním, se zřízením a odstraněním za jišťovací konstrukce, s opotřebením hmot kabelů a kabelových tratí z volně ložených kabelů a to do 3 kabelů | [14 empty] | PP | 2
| P |  | Poznámka k položce: viz TZ př.č. D.1.1.9.1, v.č. D.1.1.9.2.7, D.1.1.9.9.1 a 2, D.1.1.9.11 a12 | [14 empty] | P | 2
| VV |  | 1,1*1 |  | 1.1 | [12 empty] | VV | 2 | 2 | True | 1 | ROZPOCET
13 | K | 120001101 | Příplatek za ztížení odkopávky nebo prokkopávky v blízkosti inženýrských sítí | m3 | 32.465 |  | 0 | CS ÚRS 2018 02 |  | základní |  | 0 | 0 | 0 | 0 | 0 | 4 | K | 2 |  |  |  | ROZPOCET | 0 | 0 | 0 | 0 | 0 | 1 | 0 | 4 | -891302950
| PP |  | Příplatek k cenám vykopávek za ztížení vykopávky v blízkosti inženýrských sítí nebo výbušnin v horninách jakékoliv třídy | [14 empty] | PP | 2
| VV |  | 30% z výkopu | [14 empty] | VV | 2 | 1 | True | 0 | ROZPOCET
| VV |  | (86,462+21,756)*0,3 |  | 32.465 | [12 empty] | VV | 2 | 2 | True | 1 | ROZPOCET
14 | K | 121101101 | Sejmutí ornice s přemístěním na vzdálenost do 50 m | m3 | 14.645 |  | 0 | CS ÚRS 2018 02 |  | základní |  | 0 | 0 | 0 | 0 | 0 | 4 | K | 2 |  |  |  | ROZPOCET | 0 | 0 | 0 | 0 | 0 | 1 | 0 | 4 | 1015107346
| PP |  | Sejmutí ornice nebo lesní půdy s vodorovným přemístěním na hromady v místě upotřebení nebo na dočasné či trvalé skládky se složením, na vzdálenost do 50 m | [14 empty] | PP | 2
| P |  | Poznámka k položce: viz TZ př.č. D.1.1.9.1, v.č. D.1.1.9.2.7, D.1.1.9.9.1 a 2, D.1.1.9.11 a12 | [14 empty] | P | 2
| VV |  | 66,57*1,1*0,2 |  | 14.645 | [12 empty] | VV | 2 | 2 | True | 1 | ROZPOCET
15 | K | 132201202 | Hloubení rýh š do 2000 mm v hornině tř. 3 objemu do 1000 m3 | m3 | 86.462 |  | 0 | CS ÚRS 2018 02 |  | základní |  | 0 | 0 | 0 | 0 | 0 | 4 | K | 2 |  |  |  | ROZPOCET | 0 | 0 | 0 | 0 | 0 | 1 | 0 | 4 | -899908316
| PP |  | Hloubení zapažených i nezapažených rýh šířky přes 600 do 2 000 mm s urovnáním dna do předepsaného profilu a spádu v hornině tř. 3 přes 100 do 1 000 m3 | [14 empty] | PP | 2
| P |  | Poznámka k položce: viz TZ př.č. D.1.1.9.1, v.č. D.1.1.9.2.7, D.1.1.9.9.1 a 2, D.1.1.9.11 a12 80% hor.tř.III a 20% hor. tř.IV | [14 empty] | P | 2
| VV |  | stoka, výkop na délku 10m v podlaze objektu SO02 proveden v rámci SO02 | [14 empty] | VV | 2 | 1 | True | 0 | ROZPOCET
| VV |  | "zeleń tl.200mm" 66,57*1,1*(1,5-0,2) |  | 95.195 | [12 empty] | VV | 2 | 2 | True | 0 | ROZPOCET
| VV |  | "komunikace tl.520mm" 9,4*1,1*(1,5-0,52) |  | 10.133 | [12 empty] | VV | 2 | 2 | True | 0 | ROZPOCET
| VV |  | "chodník tl.250mm" 2*1,1*(1,5-0,25) |  | 2.75 | [12 empty] | VV | 2 | 2 | True | 0 | ROZPOCET
| VV |  | Mezisoučet |  | 108.078 | [12 empty] | VV | 2 | 3 | True | 0 | ROZPOCET
| VV |  | 108,078*0,8 |  | 86.462 | [12 empty] | VV | 2 | 2 | True | 1 | ROZPOCET
16 | K | 132201209 | Příplatek za lepivost k hloubení rýh š do 2000 mm v hornině tř. 3 | m3 | 43.231 |  | 0 | CS ÚRS 2018 02 |  | základní |  | 0 | 0 | 0 | 0 | 0 | 4 | K | 2 |  |  |  | ROZPOCET | 0 | 0 | 0 | 0 | 0 | 1 | 0 | 4 | 1558848363
| PP |  | Hloubení zapažených i nezapažených rýh šířky přes 600 do 2 000 mm s urovnáním dna do předepsaného profilu a spádu v hornině tř. 3 Příplatek k cenám za lepivost horniny tř. 3 | [14 empty] | PP | 2
| VV |  | 86,462/2 |  | 43.231 | [12 empty] | VV | 2 | 2 | True | 1 | ROZPOCET
17 | K | 132301202 | Hloubení rýh š do 2000 mm v hornině tř. 4 objemu do 1000 m3 | m3 | 21.756 |  | 0 | CS ÚRS 2018 02 |  | základní |  | 0 | 0 | 0 | 0 | 0 | 4 | K | 2 |  |  |  | ROZPOCET | 0 | 0 | 0 | 0 | 0 | 1 | 0 | 4 | 681972005
| PP |  | Hloubení zapažených i nezapažených rýh šířky přes 600 do 2 000 mm s urovnáním dna do předepsaného profilu a spádu v hornině tř. 4 přes 100 do 1 000 m3 | [14 empty] | PP | 2
| P |  | Poznámka k položce: viz TZ př.č. D.1.1.9.1, v.č. D.1.1.9.2.7, D.1.1.9.9.1 a 2, D.1.1.9.11 a12 80% hor.tř.III a 20% hor. tř.IV | [14 empty] | P | 2
| VV |  | 108,78*0,2 |  | 21.756 | [12 empty] | VV | 2 | 2 | True | 1 | ROZPOCET
18 | K | 132301209 | Příplatek za lepivost k hloubení rýh š do 2000 mm v hornině tř. 4 | m3 | 10.878 |  | 0 | CS ÚRS 2018 02 |  | základní |  | 0 | 0 | 0 | 0 | 0 | 4 | K | 2 |  |  |  | ROZPOCET | 0 | 0 | 0 | 0 | 0 | 1 | 0 | 4 | -1743601574
| PP |  | Hloubení zapažených i nezapažených rýh šířky přes 600 do 2 000 mm s urovnáním dna do předepsaného profilu a spádu v hornině tř. 4 Příplatek k cenám za lepivost horniny tř. 4 | [14 empty] | PP | 2
| P |  | Poznámka k položce: viz TZ př.č. D.1.1.9.1, v.č. D.1.1.9.2.1, D.1.1.9.3 až 7 80% hor.tř.III a 20% hor. tř.IV | [14 empty] | P | 2
| VV |  | 21,756/2 |  | 10.878 | [12 empty] | VV | 2 | 2 | True | 1 | ROZPOCET
19 | K | 151811132 | Osazení pažicího boxu hl výkopu do 4 m š do 2,5 m | m2 | 233.91 |  | 0 | CS ÚRS 2018 02 |  | základní |  | 0 | 0.00059 | 0.13801 | 0 | 0 | 4 | K | 2 |  |  |  | ROZPOCET | 0 | 0 | 0 | 0 | 0 | 1 | 0 | 4 | 1473060765
| PP |  | Zřízení pažicích boxů pro pažení a rozepření stěn rýh podzemního vedení hloubka výkopu do 4 m, šířka přes 1,2 do 2,5 m | [14 empty] | PP | 2
| P |  | Poznámka k položce: viz TZ př.č. D.1.1.9.1, v.č. D.1.1.9.2.7, D.1.1.9.9.1 a 2, D.1.1.9.11 a12 | [14 empty] | P | 2
| VV |  | (87,97-10)*1,5*2 |  | 233.91 | [12 empty] | VV | 2 | 2 | True | 1 | ROZPOCET
20 | K | 151811232 | Odstranění pažicího boxu hl výkopu do 4 m š do 2,5 m | m2 | 233.91 |  | 0 | CS ÚRS 2018 02 |  | základní |  | 0 | 0 | 0 | 0 | 0 | 4 | K | 2 |  |  |  | ROZPOCET | 0 | 0 | 0 | 0 | 0 | 1 | 0 | 4 | 1109182334
| PP |  | Odstranění pažicích boxů pro pažení a rozepření stěn rýh podzemního vedení hloubka výkopu do 4 m, šířka přes 1,2 do 2,5 m | [14 empty] | PP | 2
21 | K | 161101101 | Svislé přemístění výkopku z horniny tř. 1 až 4 hl výkopu do 2,5 m | m3 | 59.52 |  | 0 | CS ÚRS 2018 02 |  | základní |  | 0 | 0 | 0 | 0 | 0 | 4 | K | 2 |  |  |  | ROZPOCET | 0 | 0 | 0 | 0 | 0 | 1 | 0 | 4 | -1832188181
| PP |  | Svislé přemístění výkopku bez naložení do dopravní nádoby avšak s vyprázdněním dopravní nádoby na hromadu nebo do dopravního prostředku z horniny tř. 1 až 4, při hloubce výkopu přes 1 do 2,5 m | [14 empty] | PP | 2
| VV |  | (86,462+21,756)*0,55 |  | 59.52 | [12 empty] | VV | 2 | 2 | True | 1 | ROZPOCET
22 | K | 162301101 | Vodorovné přemístění do 500 m výkopku/sypaniny z horniny tř. 1 až 4 - na mezideponii | m3 | 122.863 |  | 0 | CS ÚRS 2018 02 |  | základní |  | 0 | 0 | 0 | 0 | 0 | 4 | K | 2 |  |  |  | ROZPOCET | 0 | 0 | 0 | 0 | 0 | 1 | 0 | 4 | 1297973581
| PP |  | Vodorovné přemístění výkopku nebo sypaniny po suchu na obvyklém dopravním prostředku, bez naložení výkopku, avšak se složením bez rozhrnutí z horniny tř. 1 až 4 na vzdálenost přes 50 do 500 m | [14 empty] | PP | 2
| VV |  | ornice | [14 empty] | VV | 2 | 1 | True | 0 | ROZPOCET
| VV |  | 14,645 |  | 14.645 | [12 empty] | VV | 2 | 2 | True | 0 | ROZPOCET
| VV |  | výkop | [14 empty] | VV | 2 | 1 | True | 0 | ROZPOCET
| VV |  | 86,462+21,756 |  | 108.218 | [12 empty] | VV | 2 | 2 | True | 0 | ROZPOCET
| VV |  | Součet |  | 122.863 | [12 empty] | VV | 2 | 4 | True | 1 | ROZPOCET
23 | K | 162301101,1 | Vodorovné přemístění do 500 m výkopku/sypaniny z horniny tř. 1 až 4 - zpět na stavbu | m3 | 73.959 |  | 0 |  |  | základní |  | 0 | 0 | 0 | 0 | 0 | 4 | K | 2 |  |  |  | ROZPOCET | 0 | 0 | 0 | 0 | 0 | 1 | 0 | 4 | 364868903
| PP |  | Vodorovné přemístění výkopku nebo sypaniny po suchu na obvyklém dopravním prostředku, bez naložení výkopku, avšak se složením bez rozhrnutí z horniny tř. 1 až 4 na vzdálenost přes 50 do 500 m | [14 empty] | PP | 2
| VV |  | zásyp v zeleni dle nových povrchů | [14 empty] | VV | 2 | 1 | True | 0 | ROZPOCET
| VV |  | 66,57*1,1*(1,5-0,1-0,39-0,2) |  | 59.314 | [12 empty] | VV | 2 | 2 | True | 0 | ROZPOCET
| VV |  | ornice | [14 empty] | VV | 2 | 1 | True | 0 | ROZPOCET
| VV |  | 14,645 |  | 14.645 | [12 empty] | VV | 2 | 2 | True | 0 | ROZPOCET
| VV |  | Součet |  | 73.959 | [12 empty] | VV | 2 | 4 | True | 1 | ROZPOCET
24 | K | 162701103 | Vodorovné přemístění do 8000 m výkopku/sypaniny z horniny tř. 1 až 4 - na trvalou skládku | m3 | 48.904 |  | 0 | CS ÚRS 2018 02 |  | základní |  | 0 | 0 | 0 | 0 | 0 | 4 | K | 2 |  |  |  | ROZPOCET | 0 | 0 | 0 | 0 | 0 | 1 | 0 | 4 | -1018830230
| PP |  | Vodorovné přemístění výkopku nebo sypaniny po suchu na obvyklém dopravním prostředku, bez naložení výkopku, avšak se složením bez rozhrnutí z horniny tř. 1 až 4 na vzdálenost přes 7 000 do 8 000 m | [14 empty] | PP | 2
25 | K | 167101102 | Nakládání výkopku z hornin tř. 1 až 4 přes 100 m3 - zpět na stavbu | m3 | 73.959 |  | 0 | CS ÚRS 2018 02 |  | základní |  | 0 | 0 | 0 | 0 | 0 | 4 | K | 2 |  |  |  | ROZPOCET | 0 | 0 | 0 | 0 | 0 | 1 | 0 | 4 | 784717945
| PP |  | Nakládání, skládání a překládání neulehlého výkopku nebo sypaniny nakládání, množství přes 100 m3, z hornin tř. 1 až 4 | [14 empty] | PP | 2
26 | K | 167101102,1 | Nakládání výkopku z hornin tř. 1 až 4 přes 100 m3 - na trvalou skládku | m3 | 48.904 |  | 0 |  |  | základní |  | 0 | 0 | 0 | 0 | 0 | 4 | K | 2 |  |  |  | ROZPOCET | 0 | 0 | 0 | 0 | 0 | 1 | 0 | 4 | 549122855
| PP |  | Nakládání, skládání a překládání neulehlého výkopku nebo sypaniny nakládání, množství přes 100 m3, z hornin tř. 1 až 4 | [14 empty] | PP | 2
| VV |  | výkop | [14 empty] | VV | 2 | 1 | True | 0 | ROZPOCET
| VV |  | 86,462+21,756 |  | 108.218 | [12 empty] | VV | 2 | 2 | True | 0 | ROZPOCET
| VV |  | zásyp v zeleni | [14 empty] | VV | 2 | 1 | True | 0 | ROZPOCET
| VV |  | -66,57*1,1*(1,5-0,1-0,39-0,2) |  | -59.314 | [12 empty] | VV | 2 | 2 | True | 0 | ROZPOCET
| VV |  | Součet |  | 48.904 | [12 empty] | VV | 2 | 4 | True | 1 | ROZPOCET
27 | K | 171201201 | Uložení sypaniny na skládky | m3 | 48.904 |  | 0 | CS ÚRS 2018 02 |  | základní |  | 0 | 0 | 0 | 0 | 0 | 4 | K | 2 |  |  |  | ROZPOCET | 0 | 0 | 0 | 0 | 0 | 1 | 0 | 4 | -40121708
| PP |  | Uložení sypaniny na skládky | [14 empty] | PP | 2
28 | K | 171201211 | Poplatek za uložení stavebního odpadu - zeminy a kameniva na skládce | t | 88.027 |  | 0 | CS ÚRS 2018 02 |  | základní |  | 0 | 0 | 0 | 0 | 0 | 4 | K | 2 |  |  |  | ROZPOCET | 0 | 0 | 0 | 0 | 0 | 1 | 0 | 4 | -1551145057
| PP |  | Poplatek za uložení stavebního odpadu na skládce (skládkovné) zeminy a kameniva zatříděného do Katalogu odpadů pod kódem 170 504 | [14 empty] | PP | 2
| VV |  | 48,904*1,8 'Přepočtené koeficientem množství |  | 88.027 | [12 empty] | VV | 2 | 2 | False | 1 | ROZPOCET
29 | K | 174101101 | Zásyp jam, šachet rýh nebo kolem objektů sypaninou se zhutněním | m3 | 66.192 |  | 0 | CS ÚRS 2018 02 |  | základní |  | 0 | 0 | 0 | 0 | 0 | 4 | K | 2 |  |  |  | ROZPOCET | 0 | 0 | 0 | 0 | 0 | 1 | 0 | 4 | 1272855726
| PP |  | Zásyp sypaninou z jakékoliv horniny s uložením výkopku ve vrstvách se zhutněním jam, šachet, rýh nebo kolem objektů v těchto vykopávkách | [14 empty] | PP | 2
| VV |  | výkop | [14 empty] | VV | 2 | 1 | True | 0 | ROZPOCET
| VV |  | 86,462+21,756 |  | 108.218 | [12 empty] | VV | 2 | 2 | True | 0 | ROZPOCET
| VV |  | lóže + přípočet lóže v hale SO02 | [14 empty] | VV | 2 | 1 | True | 0 | ROZPOCET
| VV |  | -9,677+10*1,1*0,1 |  | -8.577 | [12 empty] | VV | 2 | 2 | True | 0 | ROZPOCET
| VV |  | obsyp + přípočet obsyp v hale SO02 | [14 empty] | VV | 2 | 1 | True | 0 | ROZPOCET
| VV |  | -37,739+10*1,1*0,39 |  | -33.449 | [12 empty] | VV | 2 | 2 | True | 0 | ROZPOCET
| VV |  | Součet |  | 66.192 | [12 empty] | VV | 2 | 4 | True | 1 | ROZPOCET
30 | M | 58981144 | recyklát betonový frakce 0/63 | t | 15.132 |  | 0 | CS ÚRS 2018 02 |  | základní |  | 0 | 0.2 | 3.0264 | 0 | 0 | 8 | M | 2 |  |  |  | ROZPOCET | 0 | 0 | 0 | 0 | 0 | 1 | 0 | 4 | 1775709305
| PP |  | recyklát betonový frakce 0/63 | [14 empty] | PP | 2
| VV |  | zásyp | [14 empty] | VV | 2 | 1 | True | 0 | ROZPOCET
| VV |  | 66,192 |  | 66.192 | [12 empty] | VV | 2 | 2 | True | 0 | ROZPOCET
| VV |  | zásyp v zeleni | [14 empty] | VV | 2 | 1 | True | 0 | ROZPOCET
| VV |  | -66,57*1,1*(1,5-0,1-0,39-0,2) |  | -59.314 | [12 empty] | VV | 2 | 2 | True | 0 | ROZPOCET
| VV |  | Součet |  | 6.878 | [12 empty] | VV | 2 | 4 | True | 1 | ROZPOCET
| VV |  | 6,878*2,2 'Přepočtené koeficientem množství |  | 15.132 | [12 empty] | VV | 2 | 2 | False | 1 | ROZPOCET
31 | K | 175111101 | Obsypání potrubí ručně sypaninou bez prohození sítem, uloženou do 3 m | m3 | 37.739 |  | 0 | CS ÚRS 2018 01 |  | základní |  | 0 | 0 | 0 | 0 | 0 | 4 | K | 2 |  |  |  | ROZPOCET | 0 | 0 | 0 | 0 | 0 | 1 | 0 | 4 | -67483057
| PP |  | Obsypání potrubí ručně sypaninou z vhodných hornin tř. 1 až 4 nebo materiálem připraveným podél výkopu ve vzdálenosti do 3 m od jeho kraje, pro jakoukoliv hloubku výkopu a míru zhutnění bez prohození sypaniny sítem | [14 empty] | PP | 2
| P |  | Poznámka k položce: viz TZ př.č. D.1.1.9.1, v.č. D.1.1.9.2.7, D.1.1.9.9.1 a 2, D.1.1.9.11 a12 | [14 empty] | P | 2
| VV |  | 87,97*1,1*0,39 |  | 37.739 | [12 empty] | VV | 2 | 2 | True | 1 | ROZPOCET
32 | M | 583,1-R | písek fr 0-8mm vč. dopravy | t | 75.478 |  | 0 |  |  | základní |  | 0 | 0.2 | 15.0956 | 0 | 0 | 8 | M | 2 |  |  |  | ROZPOCET | 0 | 0 | 0 | 0 | 0 | 1 | 0 | 4 | 1010349531
| PP |  | písek vč. dopravy | [14 empty] | PP | 2
| VV |  | 37,739*2 'Přepočtené koeficientem množství |  | 75.478 | [12 empty] | VV | 2 | 2 | False | 1 | ROZPOCET
33 | K | 181,4-R | Zatravnění a ohumusování, vč. zálivky vodou a dodávky materiálu | m2 | 73.227 |  | 0 |  |  | základní |  | 0 | 0 | 0 | 0 | 0 | 4 | K | 2 |  |  |  | ROZPOCET | 0 | 0 | 0 | 0 | 0 | 1 | 0 | 4 | 887624580
| PP |  | Zatravnění a ohumusování, vč. zálivky vodou a dodávky materiálu | [14 empty] | PP | 2
34 | K | 181301103 | Rozprostření ornice tl vrstvy do 200 mm pl do 500 m2 v rovině nebo ve svahu do 1:5 | m2 | 73.227 |  | 0 | CS ÚRS 2018 02 |  | základní |  | 0 | 0 | 0 | 0 | 0 | 4 | K | 2 |  |  |  | ROZPOCET | 0 | 0 | 0 | 0 | 0 | 1 | 0 | 4 | -283901891
| PP |  | Rozprostření a urovnání ornice v rovině nebo ve svahu sklonu do 1:5 při souvislé ploše do 500 m2, tl. vrstvy přes 150 do 200 mm | [14 empty] | PP | 2
| P |  | Poznámka k položce: viz TZ př.č. D.1.1.9.1, v.č. D.1.1.9.2.7, D.1.1.9.9.1 a 2, D.1.1.9.11 a12 | [14 empty] | P | 2
| VV |  | 66,57*1,1 |  | 73.227 | [12 empty] | VV | 2 | 2 | True | 1 | ROZPOCET
| D | 2 | Zakládání |  |  |  | 0 |  |  |  |  | 0 |  | 17.6657 |  | 0 | 1 | D | 1 |  |  |  | ROZPOCET | [6 empty] | 0
35 | K | 212752212 | Trativod z drenážních trubek plastových flexibilních D do 100 mm včetně lože otevřený výkop | m | 77.97 |  | 0 | CS ÚRS 2018 02 |  | základní |  | 0 | 0.22657 | 17.6657 | 0 | 0 | 4 | K | 2 |  |  |  | ROZPOCET | 0 | 0 | 0 | 0 | 0 | 1 | 0 | 4 | -903602194
| PP |  | Trativody z drenážních trubek se zřízením štěrkopískového lože pod trubky a s jejich obsypem v průměrném celkovém množství do 0,15 m3/m v otevřeném výkopu z trubek plastových flexibilních D přes 65 do 100 mm | [14 empty] | PP | 2
| P |  | Poznámka k položce: viz TZ př.č. D.1.1.9.1, v.č. D.1.1.9.2.7, D.1.1.9.9.1 a 2, D.1.1.9.11 a12 | [14 empty] | P | 2
| VV |  | 10m je vedeno v podlaze v hale SO 02 | [14 empty] | VV | 2 | 1 | True | 0 | ROZPOCET
| VV |  | 87,97-10 |  | 77.97 | [12 empty] | VV | 2 | 2 | True | 1 | ROZPOCET
36 | K | 215901101 | Zhutnění podloží z hornin soudržných do 92% PS nebo nesoudržných sypkých I(d) do 0,8 | m2 | 96.767 |  | 0 | CS ÚRS 2018 02 |  | základní |  | 0 | 0 | 0 | 0 | 0 | 4 | K | 2 |  |  |  | ROZPOCET | 0 | 0 | 0 | 0 | 0 | 1 | 0 | 4 | -1608744776
| PP |  | Zhutnění podloží pod násypy z rostlé horniny tř. 1 až 4 z hornin soudružných do 92 % PS a nesoudržných sypkých relativní ulehlosti I(d) do 0,8 | [14 empty] | PP | 2
| P |  | Poznámka k položce: viz TZ př.č. D.1.1.9.1, v.č. D.1.1.9.2.7, D.1.1.9.9.1 a 2, D.1.1.9.11 a12 | [14 empty] | P | 2
| VV |  | 87,97*1,1 |  | 96.767 | [12 empty] | VV | 2 | 2 | True | 1 | ROZPOCET
| D | 4 | Vodorovné konstrukce |  |  |  | 0 |  |  |  |  | 0 |  | 0.0023004 |  | 0 | 1 | D | 1 |  |  |  | ROZPOCET | [6 empty] | 0
37 | K | 451573111 | Lože pod potrubí otevřený výkop z písku fr 0-8mm | m3 | 9.677 |  | 0 | CS ÚRS 2018 02 |  | základní |  | 0 | 0 | 0 | 0 | 0 | 4 | K | 2 |  |  |  | ROZPOCET | 0 | 0 | 0 | 0 | 0 | 1 | 0 | 4 | 35197867
| PP |  | Lože pod potrubí, stoky a drobné objekty v otevřeném výkopu z písku a štěrkopísku do 63 mm | [14 empty] | PP | 2
| P |  | Poznámka k položce: viz TZ př.č. D.1.1.9.1, v.č. D.1.1.9.2.7, D.1.1.9.9.1 a 2, D.1.1.9.11 a12 | [14 empty] | P | 2
| VV |  | 87,97*1,1*0,1 |  | 9.677 | [12 empty] | VV | 2 | 2 | True | 1 | ROZPOCET
38 | K | 452313151 | Podkladní bloky z betonu prostého tř. C 20/25 XC2 otevřený výkop | m3 | 0.054 |  | 0 | CS ÚRS 2018 02 |  | základní |  | 0 | 0 | 0 | 0 | 0 | 4 | K | 2 |  |  |  | ROZPOCET | 0 | 0 | 0 | 0 | 0 | 1 | 0 | 4 | -1112875878
| PP |  | Podkladní a zajišťovací konstrukce z betonu prostého v otevřeném výkopu bloky pro potrubí z betonu tř. C 20/25 | [14 empty] | PP | 2
| P |  | Poznámka k položce: viz TZ př.č. D.1.1.9.1, v.č. D.1.1.9.2.7, D.1.1.9.9.1 a 2, D.1.1.9.11 a12 | [14 empty] | P | 2
| VV |  | 0,054 |  | 0.054 | [12 empty] | VV | 2 | 2 | True | 1 | ROZPOCET
39 | K | 452353101 | Bednění podkladních bloků otevřený výkop | m2 | 0.36 |  | 0 | CS ÚRS 2018 02 |  | základní |  | 0 | 0.00639 | 0.0023004 | 0 | 0 | 4 | K | 2 |  |  |  | ROZPOCET | 0 | 0 | 0 | 0 | 0 | 1 | 0 | 4 | -1296368592
| PP |  | Bednění podkladních a zajišťovacích konstrukcí v otevřeném výkopu bloků pro potrubí | [14 empty] | PP | 2
| P |  | Poznámka k položce: viz TZ př.č. D.1.1.9.1, v.č. D.1.1.9.2.7, D.1.1.9.9.1 a 2, D.1.1.9.11 a12 | [14 empty] | P | 2
| VV |  | 0,36 |  | 0.36 | [12 empty] | VV | 2 | 2 | True | 1 | ROZPOCET
| D | 5 | Komunikace pozemní |  |  |  | 0 |  |  |  |  | 0 |  | 0.48565 |  | 0 | 1 | D | 1 |  |  |  | ROZPOCET | [6 empty] | 0
40 | K | 564281111 | Podklad nebo podsyp ze štěrkopísku ŠP tl 300 mm fr 0-63 | m2 | 10.34 |  | 0 | CS ÚRS 2018 02 |  | základní |  | 0 | 0 | 0 | 0 | 0 | 4 | K | 2 |  |  |  | ROZPOCET | 0 | 0 | 0 | 0 | 0 | 1 | 0 | 4 | -72425058
| PP |  | Podklad nebo podsyp ze štěrkopísku ŠP s rozprostřením, vlhčením a zhutněním, po zhutnění tl. 300 mm | [14 empty] | PP | 2
| P |  | Poznámka k položce: viz TZ př.č. D.1.1.9.1, v.č. D.1.1.9.2.7, D.1.1.9.9.1 a 2, D.1.1.9.11 a12 | [14 empty] | P | 2
| VV |  | 9,4*1,1 |  | 10.34 | [12 empty] | VV | 2 | 2 | True | 1 | ROZPOCET
41 | K | 564762113 | Podklad z vibrovaného štěrku VŠ tl 220 mm | m2 | 10.34 |  | 0 | CS ÚRS 2018 02 |  | základní |  | 0 | 0 | 0 | 0 | 0 | 4 | K | 2 |  |  |  | ROZPOCET | 0 | 0 | 0 | 0 | 0 | 1 | 0 | 4 | 1825755398
| PP |  | Podklad nebo kryt z vibrovaného štěrku VŠ s rozprostřením, vlhčením a zhutněním, po zhutnění tl. 220 mm | [14 empty] | PP | 2
42 | K | 565135111 | Asfaltový beton vrstva podkladní ACP 16 (obalované kamenivo OKS) tl 50 mm š do 3 m | m2 | 10.34 |  | 0 | CS ÚRS 2018 02 |  | základní |  | 0 | 0 | 0 | 0 | 0 | 4 | K | 2 |  |  |  | ROZPOCET | 0 | 0 | 0 | 0 | 0 | 1 | 0 | 4 | -77791048
| PP |  | Asfaltový beton vrstva podkladní ACP 16 (obalované kamenivo střednězrnné - OKS) s rozprostřením a zhutněním v pruhu šířky do 3 m, po zhutnění tl. 50 mm | [14 empty] | PP | 2
43 | K | 573111113 | Postřik živičný infiltrační s posypem z asfaltu množství 1,5 kg/m2 | m2 | 10.34 |  | 0 | CS ÚRS 2018 02 |  | základní |  | 0 | 0 | 0 | 0 | 0 | 4 | K | 2 |  |  |  | ROZPOCET | 0 | 0 | 0 | 0 | 0 | 1 | 0 | 4 | -520056576
| PP |  | Postřik infiltrační PI z asfaltu silničního s posypem kamenivem, v množství 1,50 kg/m2 | [14 empty] | PP | 2
44 | K | 577144131 | Asfaltový beton vrstva obrusná ACO 11 (ABS) tř. I tl 50 mm š do 3 m z modifikovaného asfaltu | m2 | 10.34 |  | 0 | CS ÚRS 2018 02 |  | základní |  | 0 | 0 | 0 | 0 | 0 | 4 | K | 2 |  |  |  | ROZPOCET | 0 | 0 | 0 | 0 | 0 | 1 | 0 | 4 | -1420689284
| PP |  | Asfaltový beton vrstva obrusná ACO 11 (ABS) s rozprostřením a se zhutněním z modifikovaného asfaltu v pruhu šířky do 3 m, po zhutnění tl. 50 mm | [14 empty] | PP | 2
45 | K | 564851111 | Podklad ze štěrkodrtě ŠD tl 150 mm | m2 | 2.2 |  | 0 | CS ÚRS 2018 02 |  | základní |  | 0 | 0 | 0 | 0 | 0 | 4 | K | 2 |  |  |  | ROZPOCET | 0 | 0 | 0 | 0 | 0 | 1 | 0 | 4 | 1512321228
| PP |  | Podklad ze štěrkodrti ŠD s rozprostřením a zhutněním, po zhutnění tl. 150 mm | [14 empty] | PP | 2
| P |  | Poznámka k položce: viz TZ př.č. D.1.1.9.1, v.č. D.1.1.9.2.7, D.1.1.9.9.1 a 2, D.1.1.9.11 a12 | [14 empty] | P | 2
| VV |  | 2*1,1 |  | 2.2 | [12 empty] | VV | 2 | 2 | True | 1 | ROZPOCET
46 | K | 596211110 | Kladení zámkové dlažby komunikací pro pěší tl 60 mm skupiny A pl do 50 m2 | m2 | 2.2 |  | 0 | CS ÚRS 2018 02 |  | základní |  | 0 | 0.08425 | 0.18535 | 0 | 0 | 4 | K | 2 |  |  |  | ROZPOCET | 0 | 0 | 0 | 0 | 0 | 1 | 0 | 4 | -1814315410
| PP |  | Kladení dlažby z betonových zámkových dlaždic komunikací pro pěší s ložem z kameniva těženého nebo drceného tl. do 40 mm, s vyplněním spár s dvojitým hutněním, vibrováním a se smetením přebytečného materiálu na krajnici tl. 60 mm skupiny A, pro plochy do 50 m2 | [14 empty] | PP | 2
47 | M | 59245212 | dlažba zámková | m2 | 2.31 |  | 0 | CS ÚRS 2018 02 |  | základní |  | 0 | 0.13 | 0.3003 | 0 | 0 | 8 | M | 2 |  |  |  | ROZPOCET | 0 | 0 | 0 | 0 | 0 | 1 | 0 | 4 | -1357179510
| PP |  | dlažba zámková | [14 empty] | PP | 2
| P |  | Poznámka k položce: Spotřeba: 36 kus/m2 | [14 empty] | P | 2
| VV |  | 2,2*1,05 'Přepočtené koeficientem množství |  | 2.31 | [12 empty] | VV | 2 | 2 | False | 1 | ROZPOCET
| D | 8 | Trubní vedení |  |  |  | 0 |  |  |  |  | 0 |  | 0.2957 |  | 0 | 1 | D | 1 |  |  |  | ROZPOCET | [6 empty] | 0
48 | K | 871241151 | Montáž potrubí z PE100 SDR 17 otevřený výkop svařovaných na tupo D 90 x 5,4 mm | m | 82.4 |  | 0 | CS ÚRS 2018 02 |  | základní |  | 0 | 0 | 0 | 0 | 0 | 4 | K | 2 |  |  |  | ROZPOCET | 0 | 0 | 0 | 0 | 0 | 1 | 0 | 4 | 1814640811
| PP |  | Montáž vodovodního potrubí z plastů v otevřeném výkopu z polyetylenu PE 100 svařovaných na tupo SDR 17/PN10 D 90 x 5,4 mm | [14 empty] | PP | 2
| P |  | Poznámka k položce: viz TZ př.č. D.1.1.9.1, v.č. D.1.1.9.2.7, D.1.1.9.9.1 a 2, D.1.1.9.11 a12 | [14 empty] | P | 2
| VV |  | 82,4 |  | 82.4 | [12 empty] | VV | 2 | 2 | True | 1 | ROZPOCET
49 | M | 28613620 | potrubí dvouvrstvé PE100 SDR 17 90x5,4 dl 12m | m | 86.52 |  | 0 | CS ÚRS 2018 02 |  | základní |  | 0 | 0.00147 | 0.12718 | 0 | 0 | 8 | M | 2 |  |  |  | ROZPOCET | 0 | 0 | 0 | 0 | 0 | 1 | 0 | 4 | 651567852
| PP |  | potrubí dvouvrstvé PE100 SDR 17 90x5,4 dl 12m | [14 empty] | PP | 2
| VV |  | 82,4*1,05 'Přepočtené koeficientem množství |  | 86.52 | [12 empty] | VV | 2 | 2 | False | 1 | ROZPOCET
50 | K | 877241101 | Montáž elektrospojek na vodovodním potrubí z PE trub d 90 | kus | 30 |  | 0 | CS ÚRS 2018 02 |  | základní |  | 0 | 0 | 0 | 0 | 0 | 4 | K | 2 |  |  |  | ROZPOCET | 0 | 0 | 0 | 0 | 0 | 1 | 0 | 4 | 1911846454
| PP |  | Montáž tvarovek na vodovodním plastovém potrubí z polyetylenu PE 100 elektrotvarovek SDR 11/PN16 spojek, oblouků nebo redukcí d 90 | [14 empty] | PP | 2
| P |  | Poznámka k položce: viz TZ př.č. D.1.1.9.1, v.č. D.1.1.9.2.7, D.1.1.9.9.1 a 2, D.1.1.9.11 a12 | [14 empty] | P | 2
| VV |  | 10+18+2 |  | 30 | [12 empty] | VV | 2 | 2 | True | 1 | ROZPOCET
51 | M | 286,8-R | elektrospojka PE 100 d 90 | kus | 18 |  | 0 |  |  | základní |  | 0 | 0.00181 | 0.03258 | 0 | 0 | 8 | M | 2 |  |  |  | ROZPOCET | 0 | 0 | 0 | 0 | 0 | 1 | 0 | 4 | 1331856534
| PP |  | elektrospojka PE 100 d 90 | [14 empty] | PP | 2
52 | M | 286,10-R | oblouk 45° SDR 17 PE 100 D90 | kus | 10 |  | 0 |  |  | základní |  | 0 | 0.008 | 0.08 | 0 | 0 | 8 | M | 2 |  |  |  | ROZPOCET | 0 | 0 | 0 | 0 | 0 | 1 | 0 | 4 | -973407196
| PP |  | oblouk 45° SDR 17 PE 100 D90 | [14 empty] | PP | 2
53 | M | 286,12-R | lemový nákružek PE d90 SDR17 PE 100 | kus | 2 |  | 0 |  |  | základní |  | 0 | 0.008 | 0.016 | 0 | 0 | 8 | M | 2 |  |  |  | ROZPOCET | 0 | 0 | 0 | 0 | 0 | 1 | 0 | 4 | -841460025
| PP |  | lemový nákružek PE d90 SDR17 PE 100 | [14 empty] | PP | 2
54 | M | 286,13-R | točivá příruba DN 80 PP/ocel, přechod na přírubový spoj | kus | 2 |  | 0 |  |  | základní |  | 0 | 0.008 | 0.016 | 0 | 0 | 8 | M | 2 |  |  |  | ROZPOCET | 0 | 0 | 0 | 0 | 0 | 1 | 0 | 4 | 1881976400
| PP |  | točivá příruba DN 80 PP/ocel, přechod na přírubový spoj | [14 empty] | PP | 2
55 | K | 892271111 | Tlaková zkouška vodou potrubí do DN 100 nebo 125 | m | 91.9 |  | 0 | CS ÚRS 2018 02 |  | základní |  | 0 | 0 | 0 | 0 | 0 | 4 | K | 2 |  |  |  | ROZPOCET | 0 | 0 | 0 | 0 | 0 | 1 | 0 | 4 | 2132473083
| PP |  | Tlakové zkoušky vodou na potrubí DN 100 nebo 125 | [14 empty] | PP | 2
| VV |  | 82,4+9,5 |  | 91.9 | [12 empty] | VV | 2 | 2 | True | 1 | ROZPOCET
56 | K | 892312121 | Tlaková zkouška potrubí DN 150 těsnícím vakem ucpávkovým | úsek | 1 |  | 0 | CS ÚRS 2018 02 |  | základní |  | 0 | 0.0001 | 0.0001 | 0 | 0 | 4 | K | 2 |  |  |  | ROZPOCET | 0 | 0 | 0 | 0 | 0 | 1 | 0 | 4 | -1678067236
| PP |  | Tlakové zkoušky těsnícími vaky ucpávkovými DN 150 | [14 empty] | PP | 2
57 | K | 899721111 | Signalizační vodič DN do 150 mm na potrubí | m | 86.4 |  | 0 | CS ÚRS 2018 02 |  | základní |  | 0 | 0.00019 | 0.016416 | 0 | 0 | 4 | K | 2 |  |  |  | ROZPOCET | 0 | 0 | 0 | 0 | 0 | 1 | 0 | 4 | -1086095418
| PP |  | Signalizační vodič na potrubí DN do 150 mm | [14 empty] | PP | 2
| P |  | Poznámka k položce: viz TZ př.č. D.1.1.9.1, v.č. D.1.1.9.2.7, D.1.1.9.9.1 a 2, D.1.1.9.11 a12 | [14 empty] | P | 2
| VV |  | 86,4 |  | 86.4 | [12 empty] | VV | 2 | 2 | True | 1 | ROZPOCET
58 | K | 899722113 | Krytí potrubí z plastů výstražnou fólií z PVC 34cm | m | 82.4 |  | 0 | CS ÚRS 2018 02 |  | základní |  | 0 | 9e-05 | 0.007416 | 0 | 0 | 4 | K | 2 |  |  |  | ROZPOCET | 0 | 0 | 0 | 0 | 0 | 1 | 0 | 4 | -1431342311
| PP |  | Krytí potrubí z plastů výstražnou fólií z PVC šířky 34cm | [14 empty] | PP | 2
| D | 9 | Ostatní konstrukce a práce, bourání |  |  |  | 0 |  |  |  |  | 0 |  | 0.62367 |  | 0 | 1 | D | 1 |  |  |  | ROZPOCET | [6 empty] | 0
59 | K | 900,1-R | Úprava pro vyvedení signalizačního vodiče (základový betonek 400x400x200 C25/30 XA1, XF3, šoupátkový poklop, průchodka pro vodič, označení vývodu vodiče, elektroinstalační rozvodná krabička), vč. dodávky materiálu | ks | 2 |  | 0 |  |  | základní |  | 0 | 0 | 0 | 0 | 0 | 4 | K | 2 |  |  |  | ROZPOCET | 0 | 0 | 0 | 0 | 0 | 1 | 0 | 4 | 1713408344
| PP |  | Úprava pro vyvedení signalizačního vodiče (základový betonek 400x400x200 C25/30 XA1, XF3, šoupátkový poklop, průchodka pro vodič, označení vývodu vodiče, elektroinstalační rozvodná krabička), vč. dodávky materiálu | [14 empty] | PP | 2
| P |  | Poznámka k položce: viz TZ př.č. D.1.1.9.1, v.č. D.1.1.9.2.7, D.1.1.9.9.1 a 2, D.1.1.9.11 a12 | [14 empty] | P | 2
| VV |  | 2 |  | 2 | [12 empty] | VV | 2 | 2 | True | 1 | ROZPOCET
60 | K | 916131213 | Osazení silničního obrubníku betonového stojatého s boční opěrou do lože z betonu prostého | m | 4 |  | 0 | CS ÚRS 2018 02 |  | základní |  | 0 | 0.1554 | 0.6216 | 0 | 0 | 4 | K | 2 |  |  |  | ROZPOCET | 0 | 0 | 0 | 0 | 0 | 1 | 0 | 4 | -212878980
| PP |  | Osazení silničního obrubníku betonového se zřízením lože, s vyplněním a zatřením spár cementovou maltou stojatého s boční opěrou z betonu prostého, do lože z betonu prostého | [14 empty] | PP | 2
| P |  | Poznámka k položce: viz TZ př.č. D.1.1.9.1, v.č. D.1.1.9.2.7, D.1.1.9.9.1 a 2, D.1.1.9.11 a12 | [14 empty] | P | 2
| VV |  | viz vytrhání, materiál použit stávající | [14 empty] | VV | 2 | 1 | True | 0 | ROZPOCET
| VV |  | 4 |  | 4 | [12 empty] | VV | 2 | 2 | True | 1 | ROZPOCET
61 | K | 979021113 | Očištění vybouraných obrubníků a krajníků silničních při překopech inženýrských sítí | m | 4 |  | 0 | CS ÚRS 2018 02 |  | základní |  | 0 | 0 | 0 | 0 | 0 | 4 | K | 2 |  |  |  | ROZPOCET | 0 | 0 | 0 | 0 | 0 | 1 | 0 | 4 | -1296379787
| PP |  | Očištění vybouraných prvků při překopech inženýrských sítí od spojovacího materiálu s odklizením a uložením očištěných hmot a spojovacího materiálu na skládku do vzdálenosti 10 m nebo naložením na dopravní prostředek obrubníků a krajníků, vybouraných z jakéhokoliv lože a s jakoukoliv výplní spár silničních | [14 empty] | PP | 2
62 | K | 919122112 | Těsnění spár zálivkou za tepla pro komůrky š 10 mm hl 25 mm s těsnicím profilem | m | 18.8 |  | 0 | CS ÚRS 2018 02 |  | základní |  | 0 | 0.00011 | 0.002068 | 0 | 0 | 4 | K | 2 |  |  |  | ROZPOCET | 0 | 0 | 0 | 0 | 0 | 1 | 0 | 4 | 480099825
| PP |  | Utěsnění dilatačních spár zálivkou za tepla v cementobetonovém nebo živičném krytu včetně adhezního nátěru s těsnicím profilem pod zálivkou, pro komůrky šířky 10 mm, hloubky 25 mm | [14 empty] | PP | 2
| P |  | Poznámka k položce: viz TZ př.č. D.1.1.9.1, v.č. D.1.1.9.2.7, D.1.1.9.9.1 a 2, D.1.1.9.11 a12 | [14 empty] | P | 2
63 | K | 919735111 | Řezání stávajícího živičného krytu hl do 50 mm | m | 18.8 |  | 0 | CS ÚRS 2018 02 |  | základní |  | 0 | 0 | 0 | 0 | 0 | 4 | K | 2 |  |  |  | ROZPOCET | 0 | 0 | 0 | 0 | 0 | 1 | 0 | 4 | -954127683
| PP |  | Řezání stávajícího živičného krytu nebo podkladu hloubky do 50 mm | [14 empty] | PP | 2
| P |  | Poznámka k položce: viz TZ př.č. D.1.1.9.1, v.č. D.1.1.9.2.7, D.1.1.9.9.1 a 2, D.1.1.9.11 a12 | [14 empty] | P | 2
| VV |  | 9,4*2 |  | 18.8 | [12 empty] | VV | 2 | 2 | True | 1 | ROZPOCET
| D | 997 | Přesun sutě |  |  |  | 0 |  |  |  |  | 0 |  | 0 |  | 0 | 1 | D | 1 |  |  |  | ROZPOCET | [6 empty] | 0
64 | K | 997221551 | Vodorovná doprava suti ze sypkých materiálů do 1 km | t | 11.302 |  | 0 | CS ÚRS 2018 02 |  | základní |  | 0 | 0 | 0 | 0 | 0 | 4 | K | 2 |  |  |  | ROZPOCET | 0 | 0 | 0 | 0 | 0 | 1 | 0 | 4 | -1237346274
| PP |  | Vodorovná doprava suti bez naložení, ale se složením a s hrubým urovnáním ze sypkých materiálů, na vzdálenost do 1 km | [14 empty] | PP | 2
65 | K | 997221559 | Příplatek ZKD 1 km u vodorovné dopravy suti ze sypkých materiálů | t | 79.114 |  | 0 | CS ÚRS 2018 02 |  | základní |  | 0 | 0 | 0 | 0 | 0 | 4 | K | 2 |  |  |  | ROZPOCET | 0 | 0 | 0 | 0 | 0 | 1 | 0 | 4 | 2048887188
| PP |  | Vodorovná doprava suti bez naložení, ale se složením a s hrubým urovnáním Příplatek k ceně za každý další i započatý 1 km přes 1 km | [14 empty] | PP | 2
| VV |  | 11,302*7 'Přepočtené koeficientem množství |  | 79.114 | [12 empty] | VV | 2 | 2 | False | 1 | ROZPOCET
66 | K | 997221611 | Nakládání suti na dopravní prostředky pro vodorovnou dopravu | t | 11.302 |  | 0 | CS ÚRS 2018 02 |  | základní |  | 0 | 0 | 0 | 0 | 0 | 4 | K | 2 |  |  |  | ROZPOCET | 0 | 0 | 0 | 0 | 0 | 1 | 0 | 4 | 1803170058
| PP |  | Nakládání na dopravní prostředky pro vodorovnou dopravu suti | [14 empty] | PP | 2
67 | K | 997221815 | Poplatek za uložení na skládce (skládkovné) stavebního odpadu betonového kód odpadu 170 101 | t | 0.572 |  | 0 | CS ÚRS 2018 02 |  | základní |  | 0 | 0 | 0 | 0 | 0 | 4 | K | 2 |  |  |  | ROZPOCET | 0 | 0 | 0 | 0 | 0 | 1 | 0 | 4 | -1883369974
| PP |  | Poplatek za uložení stavebního odpadu na skládce (skládkovné) z prostého betonu zatříděného do Katalogu odpadů pod kódem 170 101 | [14 empty] | PP | 2
| VV |  | "dlažba" 0,572 |  | 0.572 | [12 empty] | VV | 2 | 2 | True | 1 | ROZPOCET
68 | K | 997221845 | Poplatek za uložení na skládce (skládkovné) odpadu asfaltového bez dehtu kód odpadu 170 302 | t | 2.337 |  | 0 | CS ÚRS 2018 02 |  | základní |  | 0 | 0 | 0 | 0 | 0 | 4 | K | 2 |  |  |  | ROZPOCET | 0 | 0 | 0 | 0 | 0 | 1 | 0 | 4 | -1232864721
| PP |  | Poplatek za uložení stavebního odpadu na skládce (skládkovné) asfaltového bez obsahu dehtu zatříděného do Katalogu odpadů pod kódem 170 302 | [14 empty] | PP | 2
| VV |  | 1,013+1,324 |  | 2.337 | [12 empty] | VV | 2 | 2 | True | 1 | ROZPOCET
69 | K | 997221855 | Poplatek za uložení na skládce (skládkovné) zeminy a kameniva kód odpadu 170 504 | t | 8.393 |  | 0 | CS ÚRS 2018 02 |  | základní |  | 0 | 0 | 0 | 0 | 0 | 4 | K | 2 |  |  |  | ROZPOCET | 0 | 0 | 0 | 0 | 0 | 1 | 0 | 4 | -245982948
| PP |  | Poplatek za uložení stavebního odpadu na skládce (skládkovné) zeminy a kameniva zatříděného do Katalogu odpadů pod kódem 170 504 | [14 empty] | PP | 2
| VV |  | 0,638+7,755 |  | 8.393 | [12 empty] | VV | 2 | 2 | True | 1 | ROZPOCET
| D | 998 | Přesun hmot |  |  |  | 0 |  |  |  |  | 0 |  | 0 |  | 0 | 1 | D | 1 |  |  |  | ROZPOCET | [6 empty] | 0
70 | K | 998276101 | Přesun hmot pro trubní vedení z trub z plastických hmot otevřený výkop | t | 37.424 |  | 0 | CS ÚRS 2018 02 |  | základní |  | 0 | 0 | 0 | 0 | 0 | 4 | K | 2 |  |  |  | ROZPOCET | 0 | 0 | 0 | 0 | 0 | 1 | 0 | 4 | 500910918
| PP |  | Přesun hmot pro trubní vedení hloubené z trub z plastických hmot nebo sklolaminátových pro vodovody nebo kanalizace v otevřeném výkopu dopravní vzdálenost do 15 m | [14 empty] | PP | 2
| D | M | Práce a dodávky M |  |  |  | 0 |  |  |  |  | 0 |  | 4e-05 |  | 0 | 3 | D | 0 |  |  |  | ROZPOCET | [6 empty] | 0
| D | 23-M | Montáže potrubí |  |  |  | 0 |  |  |  |  | 0 |  | 4e-05 |  | 0 | 3 | D | 1 |  |  |  | ROZPOCET | [6 empty] | 0
71 | K | 230140049 | Montáž trubek z nerezavějící oceli tř.17 D 89 mm, tl 3,6 mm | m | 9.5 |  | 0 | CS ÚRS 2018 02 |  | základní |  | 0 | 0 | 0 | 0 | 0 | 64 | K | 2 |  |  |  | ROZPOCET | 0 | 0 | 0 | 0 | 0 | 1 | 0 | 64 | -1039195856
| PP |  | Montáž trubek Ø 89 mm, tl. 4 mm | [14 empty] | PP | 2
| P |  | Poznámka k položce: viz TZ př.č. D.1.1.9.1, v.č. D.1.1.9.2.7, D.1.1.9.9.1 a 2, D.1.1.9.11 a12 | [14 empty] | P | 2
| VV |  | 9,5 |  | 9.5 | [12 empty] | VV | 2 | 2 | True | 1 | ROZPOCET
72 | M | M23,1-R | nerez potrubí oceli tř.17 D89, tl.3,6mm | m | 9.5 |  | 0 |  |  | základní |  | 0 | 0 | 0 | 0 | 0 | 256 | M | 2 |  |  |  | ROZPOCET | 0 | 0 | 0 | 0 | 0 | 1 | 0 | 64 | 69228515
| PP |  | nerez potrubí oceli tř.17 D89, tl.3,6mm | [14 empty] | PP | 2
73 | K | 230140179 | Montáž trubní dílce přivařovací z nerezavějící oceli tř.17 D 89 mm, tl 3,6 mm | kus | 4 |  | 0 | CS ÚRS 2018 02 |  | základní |  | 0 | 1e-05 | 4e-05 | 0 | 0 | 64 | K | 2 |  |  |  | ROZPOCET | 0 | 0 | 0 | 0 | 0 | 1 | 0 | 64 | 1839895017
| PP |  | Montáž trubních dílců přivařovacích Ø 89, tl. 3,6 mm | [14 empty] | PP | 2
| P |  | Poznámka k položce: viz TZ př.č. D.1.1.9.1, v.č. D.1.1.9.2.7, D.1.1.9.9.1 a 2, D.1.1.9.11 a12 | [14 empty] | P | 2
| VV |  | 3+1 |  | 4 | [12 empty] | VV | 2 | 2 | True | 1 | ROZPOCET
74 | M | M23,2-R | nerez koleno oceli tř.17 D89, tl.3,6mm | ks | 3 |  | 0 |  |  | základní |  | 0 | 0 | 0 | 0 | 0 | 256 | M | 2 |  |  |  | ROZPOCET | 0 | 0 | 0 | 0 | 0 | 1 | 0 | 64 | 1465122851
| PP |  | nerez koleno oceli tř.17 D89, tl.3,6mm | [14 empty] | PP | 2
75 | M | M23,3-R | příruba plochá nerez tř.17 DN80, PN10 | ks | 1 |  | 0 |  |  | základní |  | 0 | 0 | 0 | 0 | 0 | 256 | M | 2 |  |  |  | ROZPOCET | 0 | 0 | 0 | 0 | 0 | 1 | 0 | 64 | 2059976383
| PP |  | příruba plochá nerez tř.17 DN80, PN10 | [14 empty] | PP | 2
76 | K | M23,4-R | Dodávka + montáž tepelná izolace potrubí z PUR pěny obalená plechem tl.0,6mm a s ochranným asfaltovým nátěrem | m | 6.3 |  | 0 |  |  | základní |  | 0 | 0 | 0 | 0 | 0 | 64 | K | 2 |  |  |  | ROZPOCET | 0 | 0 | 0 | 0 | 0 | 1 | 0 | 64 | 859048413
| PP |  | Dodávka + montáž tepelná izolace potrubí z PUR pěny obalená plechem tl.0,6mm a s ochranným asfaltovým nátěrem | [14 empty] | PP | 2
| P |  | Poznámka k položce: viz TZ př.č. D.1.1.9.1, v.č. D.1.1.9.2.7, D.1.1.9.9.1 a 2, D.1.1.9.11 a12 | [14 empty] | P | 2
| VV |  | topná kabel viz SO 08.9.1 | [14 empty] | VV | 2 | 1 | True | 0 | ROZPOCET
| VV |  | 6,3 |  | 6.3 | [12 empty] | VV | 2 | 2 | True | 1 | ROZPOCET
77 | K | M23,6-R | Dodávka + montáž kotvící a uchycovací materiál (objímka dvoušrobová nerez 313-318mm, kotevní tyč M16, chemická kotva ) | ks | 2 |  | 0 |  |  | základní |  | 0 | 0 | 0 | 0 | 0 | 64 | K | 2 |  |  |  | ROZPOCET | 0 | 0 | 0 | 0 | 0 | 1 | 0 | 64 | -855181925
| PP |  | Dodávka + montáž kotvící a uchycovací materiál (objímka dvoušrobová nerez 313-318mm, kotevní tyč M16, chemická kotva ) | [14 empty] | PP | 2
| P |  | Poznámka k položce: viz TZ př.č. D.1.1.9.1, v.č. D.1.1.9.2.7, D.1.1.9.9.1 a 2, D.1.1.9.11 a12 | [14 empty] | P | 2
| VV |  | 2 |  | 2 | [12 empty] | VV | 2 | 2 | True | 1 | ROZPOCET

## 0012 - SO 08.9 Odpadní vo...
{75d3d7d0-7ab9-4a9d-89cb-b445fca26ee3}
2
| KRYCÍ LIST SOUPISU PRACÍ | [7 empty] | v --- níže se nacházejí doplnkové a pomocné údaje k sestavám --- v | [8 empty] | False
Stavba:
ČOV Přerov - kalová koncovka
Objekt:
01 - ČOV Přerov - kalová koncovka
Soupis:
007 - SO 08 Inženýrské sítě
Úroveň 3:
0012 - SO 08.9 Odpadní voda ze sušení kalu do AN - OV1 - Topný kabel
| KSO: |  |  |  |  | CC-CZ:
| Místo: |  |  |  |  | Datum: | 6. 12. 2018
| Zadavatel: |  |  |  |  | IČ:
|  | Vodovody a kanalizace Přerov, a.s. |  |  |  | DIČ:
| Uchazeč: |  |  |  |  | IČ: | Vyplň údaj
|  | Vyplň údaj |  |  |  | DIČ: | Vyplň údaj
| Projektant: |  |  |  |  | IČ:
|  | Sweco Hydroprojekt a.s., divize Morava |  |  |  | DIČ:
| Zpracovatel: |  |  |  |  | IČ:
DIČ:
Poznámka:
| Cena bez DPH | [5 empty] | 0
|  |  | Základ daně |  |  | Sazba daně | Výše daně
| DPH | základní | 0 |  |  | 21% | 0
|  | snížená | 0 |  |  | 15% | 0
|  | zákl. přenesená | 0 |  |  | 21% | 0
|  | sníž. přenesená | 0 |  |  | 15% | 0
|  | nulová | 0 |  |  | 0% | 0
| Cena s DPH |  |  | v | CZK |  | 0
| Projektant |  |  | Zpracovatel
| Datum a podpis: |  | Razítko | Datum a podpis: |  |  | Razítko
| Objednavatel |  |  | Uchazeč
| Datum a podpis: |  | Razítko | Datum a podpis: |  |  | Razítko
REKAPITULACE ČLENĚNÍ SOUPISU PRACÍ
Stavba:
ČOV Přerov - kalová koncovka
Objekt:
01 - ČOV Přerov - kalová koncovka
Soupis:
007 - SO 08 Inženýrské sítě
Úroveň 3:
0012 - SO 08.9 Odpadní voda ze sušení kalu do AN - OV1 - Topný kabel
Místo: | [5 empty] | Datum: | 6. 12. 2018
Zadavatel: |  |  | Vodovody a kanalizace Přerov, a.s. |  |  | Projektant: | Sweco Hydroprojekt a.s., divize Morava
Uchazeč: |  |  | Vyplň údaj |  |  | Zpracovatel:
Kód dílu - Popis | [6 empty] | Cena celkem [CZK]
Náklady ze soupisu prací | [6 empty] | 0 | [11 empty] | -1
| HSV - Práce a dodávky HSV | [5 empty] | 0
| 1 - Zemní práce | [5 empty] | 0
| 5 - Komunikace pozemní | [5 empty] | 0
| 9 - Ostatní konstrukce a práce, bourání | [5 empty] | 0
| 997 - Přesun sutě | [5 empty] | 0
| M - Práce a dodávky M | [5 empty] | 0
| 21-M - Elektromontáže | [5 empty] | 0
| D2 - Ostatní činnosti | [5 empty] | 0
| 46-M - Zemní práce při extr.mont.pracích | [5 empty] | 0
SOUPIS PRACÍ
Stavba:
ČOV Přerov - kalová koncovka
Objekt:
01 - ČOV Přerov - kalová koncovka
Soupis:
007 - SO 08 Inženýrské sítě
Úroveň 3:
0012 - SO 08.9 Odpadní voda ze sušení kalu do AN - OV1 - Topný kabel
Místo: | [5 empty] | Datum: | 6. 12. 2018
Zadavatel: |  |  | Vodovody a kanalizace Přerov, a.s. |  |  | Projektant: | Sweco Hydroprojekt a.s., divize Morava
Uchazeč: |  |  | Vyplň údaj |  |  | Zpracovatel:
PČ | Typ | Kód | Popis | MJ | Množství | J.cena [CZK] | Cena celkem [CZK] | Cenová soustava |  | DPH | J. Nh [h] | Nh celkem [h] | J. hmotnost [t] | Hmotnost celkem [t] | J. suť [t] | Suť Celkem [t]
Náklady soupisu celkem | [6 empty] | 0 |  |  |  |  | 0 |  | 2.9348 |  | 5.4656 |  | D | -1 | [10 empty] | 0
| D | HSV | Práce a dodávky HSV |  |  |  | 0 |  |  |  |  | 0 |  | 0.19428 |  | 5.4656 | 1 | D | 0 |  |  |  | ROZPOCET | [6 empty] | 0
| D | 1 | Zemní práce |  |  |  | 0 |  |  |  |  | 0 |  | 0.19428 |  | 5.4656 | 1 | D | 1 |  |  |  | ROZPOCET | [6 empty] | 0
1 | K | 113107165 | Odstranění podkladu z kameniva drceného tl 500 mm strojně pl přes 50 do 200 m2 | m2 | 5.6 |  | 0 | CS ÚRS 2018 02 |  | základní |  | 0 | 0 | 0 | 0.75 | 4.2 | 4 | K | 2 |  |  |  | ROZPOCET | 0 | 0 | 0 | 0 | 0 | 1 | 0 | 4 | -5942594
| PP |  | Odstranění podkladů nebo krytů strojně plochy jednotlivě přes 50 m2 do 200 m2 s přemístěním hmot na skládku na vzdálenost do 20 m nebo s naložením na dopravní prostředek z kameniva hrubého drceného, o tl. vrstvy přes 400 do 500 mm | [14 empty] | PP | 2
2 | K | 113107181 | Odstranění podkladu živičného tl 50 mm strojně pl přes 50 do 200 m2 | m2 | 5.6 |  | 0 | CS ÚRS 2018 02 |  | základní |  | 0 | 0 | 0 | 0.098 | 0.5488 | 4 | K | 2 |  |  |  | ROZPOCET | 0 | 0 | 0 | 0 | 0 | 1 | 0 | 4 | -1588340515
| PP |  | Odstranění podkladů nebo krytů strojně plochy jednotlivě přes 50 m2 do 200 m2 s přemístěním hmot na skládku na vzdálenost do 20 m nebo s naložením na dopravní prostředek živičných, o tl. vrstvy do 50 mm | [14 empty] | PP | 2
3 | K | 113154123 | Frézování živičného krytu tl 50 mm pruh š 1 m pl do 500 m2 bez překážek v trase | m2 | 5.6 |  | 0 | CS ÚRS 2018 02 |  | základní |  | 0 | 5e-05 | 0.00028 | 0.128 | 0.7168 | 4 | K | 2 |  |  |  | ROZPOCET | 0 | 0 | 0 | 0 | 0 | 1 | 0 | 4 | 945632319
| PP |  | Frézování živičného podkladu nebo krytu s naložením na dopravní prostředek plochy do 500 m2 bez překážek v trase pruhu šířky přes 0,5 m do 1 m, tloušťky vrstvy 50 mm | [14 empty] | PP | 2
| P |  | Poznámka k položce: viz TZ př.č. D.1.4.4.1, v.č. D.1.4.4.10 | [14 empty] | P | 2
| VV |  | 7*0,8 |  | 5.6 | [12 empty] | VV | 2 | 2 | True | 1 | ROZPOCET
4 | K | 121101101 | Sejmutí ornice s přemístěním na vzdálenost do 50 m | m3 | 1.04 |  | 0 | CS ÚRS 2018 02 |  | základní |  | 0 | 0 | 0 | 0 | 0 | 4 | K | 2 |  |  |  | ROZPOCET | 0 | 0 | 0 | 0 | 0 | 1 | 0 | 4 | -1815902433
| PP |  | Sejmutí ornice nebo lesní půdy s vodorovným přemístěním na hromady v místě upotřebení nebo na dočasné či trvalé skládky se složením, na vzdálenost do 50 m | [14 empty] | PP | 2
| P |  | Poznámka k položce: viz TZ př.č. D.1.4.4.1, v.č. D.1.4.4.10 | [14 empty] | P | 2
| VV |  | 6,5*0,8*0,2 |  | 1.04 | [12 empty] | VV | 2 | 2 | True | 1 | ROZPOCET
5 | K | 162301101 | Vodorovné přemístění do 500 m výkopku/sypaniny z horniny tř. 1 až 4 - na mezideponii | m3 | 3.564 |  | 0 | CS ÚRS 2018 02 |  | základní |  | 0 | 0 | 0 | 0 | 0 | 4 | K | 2 |  |  |  | ROZPOCET | 0 | 0 | 0 | 0 | 0 | 1 | 0 | 4 | 2040250582
| PP |  | Vodorovné přemístění výkopku nebo sypaniny po suchu na obvyklém dopravním prostředku, bez naložení výkopku, avšak se složením bez rozhrnutí z horniny tř. 1 až 4 na vzdálenost přes 50 do 500 m | [14 empty] | PP | 2
| VV |  | ornice | [14 empty] | VV | 2 | 1 | True | 0 | ROZPOCET
| VV |  | 1,04 |  | 1.04 | [12 empty] | VV | 2 | 2 | True | 0 | ROZPOCET
| VV |  | výkop | [14 empty] | VV | 2 | 1 | True | 0 | ROZPOCET
| VV |  | "v kom" 7*0,35*(0,9-0,52) |  | 0.931 | [12 empty] | VV | 2 | 2 | True | 0 | ROZPOCET
| VV |  | "v zeleni" 6,5*0,35*(0,9-0,2) |  | 1.593 | [12 empty] | VV | 2 | 2 | True | 0 | ROZPOCET
| VV |  | Součet |  | 3.564 | [12 empty] | VV | 2 | 4 | True | 1 | ROZPOCET
6 | K | 162301101,1 | Vodorovné přemístění do 500 m výkopku/sypaniny z horniny tř. 1 až 4 - zpět na stavbu | m3 | 2.178 |  | 0 |  |  | základní |  | 0 | 0 | 0 | 0 | 0 | 4 | K | 2 |  |  |  | ROZPOCET | 0 | 0 | 0 | 0 | 0 | 1 | 0 | 4 | 569002781
| PP |  | Vodorovné přemístění výkopku nebo sypaniny po suchu na obvyklém dopravním prostředku, bez naložení výkopku, avšak se složením bez rozhrnutí z horniny tř. 1 až 4 na vzdálenost přes 50 do 500 m | [14 empty] | PP | 2
| VV |  | zásyp v zeleni | [14 empty] | VV | 2 | 1 | True | 0 | ROZPOCET
| VV |  | 6,5*0,35*(0,9-0,1-0,1-0,2) |  | 1.138 | [12 empty] | VV | 2 | 2 | True | 0 | ROZPOCET
| VV |  | ornice | [14 empty] | VV | 2 | 1 | True | 0 | ROZPOCET
| VV |  | 1,04 |  | 1.04 | [12 empty] | VV | 2 | 2 | True | 0 | ROZPOCET
| VV |  | Součet |  | 2.178 | [12 empty] | VV | 2 | 4 | True | 1 | ROZPOCET
7 | K | 162701103 | Vodorovné přemístění do 8000 m výkopku/sypaniny z horniny tř. 1 až 4 - na trvalou skládku | m3 | 1.386 |  | 0 | CS ÚRS 2018 02 |  | základní |  | 0 | 0 | 0 | 0 | 0 | 4 | K | 2 |  |  |  | ROZPOCET | 0 | 0 | 0 | 0 | 0 | 1 | 0 | 4 | 396933752
| PP |  | Vodorovné přemístění výkopku nebo sypaniny po suchu na obvyklém dopravním prostředku, bez naložení výkopku, avšak se složením bez rozhrnutí z horniny tř. 1 až 4 na vzdálenost přes 7 000 do 8 000 m | [14 empty] | PP | 2
8 | K | 167101102,1 | Nakládání výkopku z hornin tř. 1 až 4 přes 100 m3 - na trvalou skládku | m3 | 1.386 |  | 0 |  |  | základní |  | 0 | 0 | 0 | 0 | 0 | 4 | K | 2 |  |  |  | ROZPOCET | 0 | 0 | 0 | 0 | 0 | 1 | 0 | 4 | -257192847
| PP |  | Nakládání, skládání a překládání neulehlého výkopku nebo sypaniny nakládání, množství přes 100 m3, z hornin tř. 1 až 4 | [14 empty] | PP | 2
| VV |  | na mezideponi - ornice | [14 empty] | VV | 2 | 1 | True | 0 | ROZPOCET
| VV |  | 3,564-1,04 |  | 2.524 | [12 empty] | VV | 2 | 2 | True | 0 | ROZPOCET
| VV |  | zásyp v zeleni | [14 empty] | VV | 2 | 1 | True | 0 | ROZPOCET
| VV |  | -6,5*0,35*(0,9-0,1-0,1-0,2) |  | -1.138 | [12 empty] | VV | 2 | 2 | True | 0 | ROZPOCET
| VV |  | Součet |  | 1.386 | [12 empty] | VV | 2 | 4 | True | 1 | ROZPOCET
9 | K | 167101102 | Nakládání výkopku z hornin tř. 1 až 4 přes 100 m3 - zpět na stavbu | m3 | 2.178 |  | 0 | CS ÚRS 2018 02 |  | základní |  | 0 | 0 | 0 | 0 | 0 | 4 | K | 2 |  |  |  | ROZPOCET | 0 | 0 | 0 | 0 | 0 | 1 | 0 | 4 | 413368669
| PP |  | Nakládání, skládání a překládání neulehlého výkopku nebo sypaniny nakládání, množství přes 100 m3, z hornin tř. 1 až 4 | [14 empty] | PP | 2
10 | K | 171201201 | Uložení sypaniny na skládky | m3 | 1.386 |  | 0 | CS ÚRS 2018 02 |  | základní |  | 0 | 0 | 0 | 0 | 0 | 4 | K | 2 |  |  |  | ROZPOCET | 0 | 0 | 0 | 0 | 0 | 1 | 0 | 4 | 665230628
| PP |  | Uložení sypaniny na skládky | [14 empty] | PP | 2
11 | K | 171201211 | Poplatek za uložení stavebního odpadu - zeminy a kameniva na skládce | t | 2.495 |  | 0 | CS ÚRS 2018 02 |  | základní |  | 0 | 0 | 0 | 0 | 0 | 4 | K | 2 |  |  |  | ROZPOCET | 0 | 0 | 0 | 0 | 0 | 1 | 0 | 4 | 2003466821
| PP |  | Poplatek za uložení stavebního odpadu na skládce (skládkovné) zeminy a kameniva zatříděného do Katalogu odpadů pod kódem 170 504 | [14 empty] | PP | 2
| VV |  | 1,386*1,8 'Přepočtené koeficientem množství |  | 2.495 | [12 empty] | VV | 2 | 2 | False | 1 | ROZPOCET
12 | K | 174101101 | Zásyp jam, šachet rýh nebo kolem objektů sypaninou se zhutněním | m3 | 1.579 |  | 0 | CS ÚRS 2018 02 |  | základní |  | 0 | 0 | 0 | 0 | 0 | 4 | K | 2 |  |  |  | ROZPOCET | 0 | 0 | 0 | 0 | 0 | 1 | 0 | 4 | 1860191174
| PP |  | Zásyp sypaninou z jakékoliv horniny s uložením výkopku ve vrstvách se zhutněním jam, šachet, rýh nebo kolem objektů v těchto vykopávkách | [14 empty] | PP | 2
| VV |  | výkop | [14 empty] | VV | 2 | 1 | True | 0 | ROZPOCET
| VV |  | "v kom" 7*0,35*(0,9-0,52) |  | 0.931 | [12 empty] | VV | 2 | 2 | True | 0 | ROZPOCET
| VV |  | "v zeleni" 6,5*0,35*(0,9-0,2) |  | 1.593 | [12 empty] | VV | 2 | 2 | True | 0 | ROZPOCET
| VV |  | lóže + obsyp | [14 empty] | VV | 2 | 1 | True | 0 | ROZPOCET
| VV |  | -(7+6,5)*0,35*0,2 |  | -0.945 | [12 empty] | VV | 2 | 2 | True | 0 | ROZPOCET
| VV |  | Součet |  | 1.579 | [12 empty] | VV | 2 | 4 | True | 1 | ROZPOCET
13 | M | 58981144 | recyklát betonový frakce 0/63 | t | 0.97 |  | 0 | CS ÚRS 2018 02 |  | základní |  | 0 | 0.2 | 0.194 | 0 | 0 | 8 | M | 2 |  |  |  | ROZPOCET | 0 | 0 | 0 | 0 | 0 | 1 | 0 | 4 | -2098915388
| PP |  | recyklát betonový frakce 0/63 | [14 empty] | PP | 2
| VV |  | zásyp v komunikaci | [14 empty] | VV | 2 | 1 | True | 0 | ROZPOCET
| VV |  | 7*0,35*(0,9-0,2-0,52) |  | 0.441 | [12 empty] | VV | 2 | 2 | True | 1 | ROZPOCET
| VV |  | 0,441*2,2 'Přepočtené koeficientem množství |  | 0.97 | [12 empty] | VV | 2 | 2 | False | 1 | ROZPOCET
14 | K | 181,4-R | Zatravnění a ohumusování, vč. zálivky vodou a dodávky materiálu | m2 | 5.2 |  | 0 |  |  | základní |  | 0 | 0 | 0 | 0 | 0 | 4 | K | 2 |  |  |  | ROZPOCET | 0 | 0 | 0 | 0 | 0 | 1 | 0 | 4 | -235121679
| PP |  | Zatravnění a ohumusování, vč. zálivky vodou a dodávky materiálu | [14 empty] | PP | 2
15 | K | 181301103 | Rozprostření ornice tl vrstvy do 200 mm pl do 500 m2 v rovině nebo ve svahu do 1:5 | m2 | 5.2 |  | 0 | CS ÚRS 2018 02 |  | základní |  | 0 | 0 | 0 | 0 | 0 | 4 | K | 2 |  |  |  | ROZPOCET | 0 | 0 | 0 | 0 | 0 | 1 | 0 | 4 | -285111143
| PP |  | Rozprostření a urovnání ornice v rovině nebo ve svahu sklonu do 1:5 při souvislé ploše do 500 m2, tl. vrstvy přes 150 do 200 mm | [14 empty] | PP | 2
| P |  | Poznámka k položce: viz TZ př.č. D.1.4.4.1, v.č. D.1.4.4.10 | [14 empty] | P | 2
| VV |  | 6,5*0,8 |  | 5.2 | [12 empty] | VV | 2 | 2 | True | 1 | ROZPOCET
| D | 5 | Komunikace pozemní |  |  |  | 0 |  |  |  |  | 0 |  | 0 |  | 0 | 1 | D | 1 |  |  |  | ROZPOCET | [6 empty] | 0
16 | K | 564281111 | Podklad nebo podsyp ze štěrkopísku ŠP tl 300 mm fr 0-63 | m2 | 5.6 |  | 0 | CS ÚRS 2018 02 |  | základní |  | 0 | 0 | 0 | 0 | 0 | 4 | K | 2 |  |  |  | ROZPOCET | 0 | 0 | 0 | 0 | 0 | 1 | 0 | 4 | 1558760931
| PP |  | Podklad nebo podsyp ze štěrkopísku ŠP s rozprostřením, vlhčením a zhutněním, po zhutnění tl. 300 mm | [14 empty] | PP | 2
| P |  | Poznámka k položce: viz TZ př.č. D.1.4.4.1, v.č. D.1.4.4.10 | [14 empty] | P | 2
| VV |  | 7*0,8 |  | 5.6 | [12 empty] | VV | 2 | 2 | True | 1 | ROZPOCET
17 | K | 564762113 | Podklad z vibrovaného štěrku VŠ tl 220 mm | m2 | 5.6 |  | 0 | CS ÚRS 2018 02 |  | základní |  | 0 | 0 | 0 | 0 | 0 | 4 | K | 2 |  |  |  | ROZPOCET | 0 | 0 | 0 | 0 | 0 | 1 | 0 | 4 | -1168961846
| PP |  | Podklad nebo kryt z vibrovaného štěrku VŠ s rozprostřením, vlhčením a zhutněním, po zhutnění tl. 220 mm | [14 empty] | PP | 2
18 | K | 565135111 | Asfaltový beton vrstva podkladní ACP 16 (obalované kamenivo OKS) tl 50 mm š do 3 m | m2 | 5.6 |  | 0 | CS ÚRS 2018 02 |  | základní |  | 0 | 0 | 0 | 0 | 0 | 4 | K | 2 |  |  |  | ROZPOCET | 0 | 0 | 0 | 0 | 0 | 1 | 0 | 4 | -389199200
| PP |  | Asfaltový beton vrstva podkladní ACP 16 (obalované kamenivo střednězrnné - OKS) s rozprostřením a zhutněním v pruhu šířky do 3 m, po zhutnění tl. 50 mm | [14 empty] | PP | 2
19 | K | 573111113 | Postřik živičný infiltrační s posypem z asfaltu množství 1,5 kg/m2 | m2 | 5.6 |  | 0 | CS ÚRS 2018 02 |  | základní |  | 0 | 0 | 0 | 0 | 0 | 4 | K | 2 |  |  |  | ROZPOCET | 0 | 0 | 0 | 0 | 0 | 1 | 0 | 4 | 1314184385
| PP |  | Postřik infiltrační PI z asfaltu silničního s posypem kamenivem, v množství 1,50 kg/m2 | [14 empty] | PP | 2
20 | K | 577144131 | Asfaltový beton vrstva obrusná ACO 11 (ABS) tř. I tl 50 mm š do 3 m z modifikovaného asfaltu | m2 | 5.6 |  | 0 | CS ÚRS 2018 02 |  | základní |  | 0 | 0 | 0 | 0 | 0 | 4 | K | 2 |  |  |  | ROZPOCET | 0 | 0 | 0 | 0 | 0 | 1 | 0 | 4 | -1185810443
| PP |  | Asfaltový beton vrstva obrusná ACO 11 (ABS) s rozprostřením a se zhutněním z modifikovaného asfaltu v pruhu šířky do 3 m, po zhutnění tl. 50 mm | [14 empty] | PP | 2
| D | 9 | Ostatní konstrukce a práce, bourání |  |  |  | 0 |  |  |  |  | 0 |  | 0 |  | 0 | 1 | D | 1 |  |  |  | ROZPOCET | [6 empty] | 0
21 | K | 919735111 | Řezání stávajícího živičného krytu hl do 50 mm | m | 14 |  | 0 | CS ÚRS 2018 02 |  | základní |  | 0 | 0 | 0 | 0 | 0 | 4 | K | 2 |  |  |  | ROZPOCET | 0 | 0 | 0 | 0 | 0 | 1 | 0 | 4 | 1461345205
| PP |  | Řezání stávajícího živičného krytu nebo podkladu hloubky do 50 mm | [14 empty] | PP | 2
| P |  | Poznámka k položce: viz TZ př.č. D.1.4.4.1, v.č. D.1.4.4.10 | [14 empty] | P | 2
| VV |  | 7*2 |  | 14 | [12 empty] | VV | 2 | 2 | True | 1 | ROZPOCET
| D | 997 | Přesun sutě |  |  |  | 0 |  |  |  |  | 0 |  | 0 |  | 0 | 1 | D | 1 |  |  |  | ROZPOCET | [6 empty] | 0
22 | K | 997221551 | Vodorovná doprava suti ze sypkých materiálů do 1 km | t | 5.466 |  | 0 | CS ÚRS 2018 02 |  | základní |  | 0 | 0 | 0 | 0 | 0 | 4 | K | 2 |  |  |  | ROZPOCET | 0 | 0 | 0 | 0 | 0 | 1 | 0 | 4 | -746569627
| PP |  | Vodorovná doprava suti bez naložení, ale se složením a s hrubým urovnáním ze sypkých materiálů, na vzdálenost do 1 km | [14 empty] | PP | 2
23 | K | 997221559 | Příplatek ZKD 1 km u vodorovné dopravy suti ze sypkých materiálů | t | 38.262 |  | 0 | CS ÚRS 2018 02 |  | základní |  | 0 | 0 | 0 | 0 | 0 | 4 | K | 2 |  |  |  | ROZPOCET | 0 | 0 | 0 | 0 | 0 | 1 | 0 | 4 | -1152120996
| PP |  | Vodorovná doprava suti bez naložení, ale se složením a s hrubým urovnáním Příplatek k ceně za každý další i započatý 1 km přes 1 km | [14 empty] | PP | 2
| VV |  | 5,466*7 'Přepočtené koeficientem množství |  | 38.262 | [12 empty] | VV | 2 | 2 | False | 1 | ROZPOCET
24 | K | 997221611 | Nakládání suti na dopravní prostředky pro vodorovnou dopravu | t | 5.466 |  | 0 | CS ÚRS 2018 02 |  | základní |  | 0 | 0 | 0 | 0 | 0 | 4 | K | 2 |  |  |  | ROZPOCET | 0 | 0 | 0 | 0 | 0 | 1 | 0 | 4 | 1583699996
| PP |  | Nakládání na dopravní prostředky pro vodorovnou dopravu suti | [14 empty] | PP | 2
25 | K | 997221845 | Poplatek za uložení na skládce (skládkovné) odpadu asfaltového bez dehtu kód odpadu 170 302 | t | 1.266 |  | 0 | CS ÚRS 2018 02 |  | základní |  | 0 | 0 | 0 | 0 | 0 | 4 | K | 2 |  |  |  | ROZPOCET | 0 | 0 | 0 | 0 | 0 | 1 | 0 | 4 | -1485839336
| PP |  | Poplatek za uložení stavebního odpadu na skládce (skládkovné) asfaltového bez obsahu dehtu zatříděného do Katalogu odpadů pod kódem 170 302 | [14 empty] | PP | 2
| VV |  | 0,549+0,717 |  | 1.266 | [12 empty] | VV | 2 | 2 | True | 1 | ROZPOCET
26 | K | 997221855 | Poplatek za uložení na skládce (skládkovné) zeminy a kameniva kód odpadu 170 504 | t | 4.2 |  | 0 | CS ÚRS 2018 02 |  | základní |  | 0 | 0 | 0 | 0 | 0 | 4 | K | 2 |  |  |  | ROZPOCET | 0 | 0 | 0 | 0 | 0 | 1 | 0 | 4 | -300957870
| PP |  | Poplatek za uložení stavebního odpadu na skládce (skládkovné) zeminy a kameniva zatříděného do Katalogu odpadů pod kódem 170 504 | [14 empty] | PP | 2
| VV |  | 4,2 |  | 4.2 | [12 empty] | VV | 2 | 2 | True | 1 | ROZPOCET
| D | M | Práce a dodávky M |  |  |  | 0 |  |  |  |  | 0 |  | 2.7405 |  | 0 | 3 | D | 0 |  |  |  | ROZPOCET | [6 empty] | 0
| D | 21-M | Elektromontáže |  |  |  | 0 |  |  |  |  | 0 |  | 0 |  | 0 | 3 | D | 1 |  |  |  | ROZPOCET | [6 empty] | 0
27 | K | M21,1-R | Dodávka + montáž výstražné folíe | m | 15 |  | 0 |  |  | základní |  | 0 | 0 | 0 | 0 | 0 | 4 | K | 2 |  |  |  | ROZPOCET | 0 | 0 | 0 | 0 | 0 | 1 | 0 | 4 | -2067403861
| PP |  | Dodávka + montáž výstražné folíe | [14 empty] | PP | 2
28 | K | Pol119 | napojení a montáž el topného kabelu | ks | 1 |  | 0 |  |  | základní |  | 0 | 0 | 0 | 0 | 0 | 4 | K | 2 |  |  |  | ROZPOCET | 0 | 0 | 0 | 0 | 0 | 1 | 0 | 4 | 2
| PP |  | napojení a montáž el topného kabelu | [14 empty] | PP | 2
| P |  | Poznámka k položce: viz TZ př.č. D.1.4.4.1, v.č. D.1.4.4.10 | [14 empty] | P | 2
29 | M | Pol120 | Topný kabel samoregulační - FroStop- Black - 18W/m- komplet včetně úchytů , propoj krabice , (nebo rovnocenné řešení) | m | 7 |  | 0 |  |  | základní |  | 0 | 0 | 0 | 0 | 0 | 8 | M | 2 |  |  |  | ROZPOCET | 0 | 0 | 0 | 0 | 0 | 1 | 0 | 4 | 4
| PP |  | Topný kabel samoregulační - FroStop- Black - 18W/m- komplet včetně úchytů , propoj krabice , (nebo rovnocenné řešení) | [14 empty] | PP | 2
30 | M | Pol121 | doplnění zás skříně - kombinovaný proud chránič 10A/1/0,03A /C | ks | 1 |  | 0 |  |  | základní |  | 0 | 0 | 0 | 0 | 0 | 8 | M | 2 |  |  |  | ROZPOCET | 0 | 0 | 0 | 0 | 0 | 1 | 0 | 4 | 6
| PP |  | doplnění zás skříně - kombinovaný proud chránič 10A/1/0,03A /C | [14 empty] | PP | 2
31 | M | Pol122 | svorkovnice rs2,5 | ks | 3 |  | 0 |  |  | základní |  | 0 | 0 | 0 | 0 | 0 | 8 | M | 2 |  |  |  | ROZPOCET | 0 | 0 | 0 | 0 | 0 | 1 | 0 | 4 | 8
| PP |  | svorkovnice rs2,5 | [14 empty] | PP | 2
32 | K | Pol123 | Montáž kabelů do 10mm2, ukončení a zapojení | m | 40 |  | 0 |  |  | základní |  | 0 | 0 | 0 | 0 | 0 | 4 | K | 2 |  |  |  | ROZPOCET | 0 | 0 | 0 | 0 | 0 | 1 | 0 | 4 | 10
| PP |  | Montáž kabelů do 10mm2, ukončení a zapojení | [14 empty] | PP | 2
| P |  | Poznámka k položce: viz TZ př.č. D.1.4.4.1, v.č. D.1.4.4.10 | [14 empty] | P | 2
33 | M | Pol124 | Celoplastový kabel, CYKY-J 3x2,5mm2 | m | 40 |  | 0 |  |  | základní |  | 0 | 0 | 0 | 0 | 0 | 8 | M | 2 |  |  |  | ROZPOCET | 0 | 0 | 0 | 0 | 0 | 1 | 0 | 4 | 12
| PP |  | Celoplastový kabel, CYKY-J 3x2,5mm2 | [14 empty] | PP | 2
| D | D2 | Ostatní činnosti |  |  |  | 0 |  |  |  |  | 0 |  | 0 |  | 0 | 1 | D | 1 |  |  |  | ROZPOCET | [6 empty] | 0
34 | K | Pol117 | Individuální a komplexní vyzkoušení výše uvedených dodávek a prací | komplet | 1 |  | 0 |  |  | základní |  | 0 | 0 | 0 | 0 | 0 | 4 | K | 2 |  |  |  | ROZPOCET | 0 | 0 | 0 | 0 | 0 | 1 | 0 | 4 | 28
| PP |  | Individuální a komplexní vyzkoušení výše uvedených dodávek a prací | [14 empty] | PP | 2
35 | K | Pol458 | Výchozí revize | sada | 1 |  | 0 |  |  | základní |  | 0 | 0 | 0 | 0 | 0 | 4 | K | 2 |  |  |  | ROZPOCET | 0 | 0 | 0 | 0 | 0 | 1 | 0 | 4 | 30
| PP |  | Výchozí revize | [14 empty] | PP | 2
| D | 46-M | Zemní práce při extr.mont.pracích |  |  |  | 0 |  |  |  |  | 0 |  | 2.7405 |  | 0 | 3 | D | 1 |  |  |  | ROZPOCET | [6 empty] | 0
36 | K | 460150173 | Hloubení kabelových zapažených i nezapažených rýh ručně š 35 cm, hl 90 cm, v hornině tř 3 | m | 10.8 |  | 0 | CS ÚRS 2018 02 |  | základní |  | 0 | 0 | 0 | 0 | 0 | 64 | K | 2 |  |  |  | ROZPOCET | 0 | 0 | 0 | 0 | 0 | 1 | 0 | 64 | 1821759815
| PP |  | Hloubení zapažených i nezapažených kabelových rýh ručně včetně urovnání dna s přemístěním výkopku do vzdálenosti 3 m od okraje jámy nebo naložením na dopravní prostředek šířky 35 cm, hloubky 90 cm, v hornině třídy 3 | [14 empty] | PP | 2
| P |  | Poznámka k položce: viz TZ př.č. D.1.4.4.1, v.č. D.1.4.4.10 80% hor.tř.III a 20% hor. tř.IV | [14 empty] | P | 2
| VV |  | (7+6,5)*0,8 |  | 10.8 | [12 empty] | VV | 2 | 2 | True | 1 | ROZPOCET
37 | K | 460150174 | Hloubení kabelových zapažených i nezapažených rýh ručně š 35 cm, hl 90 cm, v hornině tř 4 | m | 10.8 |  | 0 | CS ÚRS 2018 02 |  | základní |  | 0 | 0 | 0 | 0 | 0 | 64 | K | 2 |  |  |  | ROZPOCET | 0 | 0 | 0 | 0 | 0 | 1 | 0 | 64 | 1259305286
| PP |  | Hloubení zapažených i nezapažených kabelových rýh ručně včetně urovnání dna s přemístěním výkopku do vzdálenosti 3 m od okraje jámy nebo naložením na dopravní prostředek šířky 35 cm, hloubky 90 cm, v hornině třídy 4 | [14 empty] | PP | 2
| P |  | Poznámka k položce: viz TZ př.č. D.1.4.4.1, v.č. D.1.4.4.10 80% hor.tř.III a 20% hor. tř.IV | [14 empty] | P | 2
| VV |  | (7+6,5)*0,8 |  | 10.8 | [12 empty] | VV | 2 | 2 | True | 1 | ROZPOCET
38 | K | 460421101 | Lože kabelů z písku nebo štěrkopísku tl 10 cm nad kabel, bez zakrytí, šířky lože do 65 cm | m | 13.5 |  | 0 | CS ÚRS 2018 02 |  | základní |  | 0 | 0.203 | 2.7405 | 0 | 0 | 64 | K | 2 |  |  |  | ROZPOCET | 0 | 0 | 0 | 0 | 0 | 1 | 0 | 64 | -525295850
| PP |  | Kabelové lože včetně podsypu, zhutnění a urovnání povrchu z písku nebo štěrkopísku tloušťky 10 cm nad kabel bez zakrytí, šířky do 65 cm | [14 empty] | PP | 2
| P |  | Poznámka k položce: viz TZ př.č. D.1.4.4.1, v.č. D.1.4.4.10 | [14 empty] | P | 2
| VV |  | 7+6,5 |  | 13.5 | [12 empty] | VV | 2 | 2 | True | 1 | ROZPOCET

## 0013 - SO 08.10 Bezpečnos...
{eb5b9116-e127-4efc-83fa-e5e676cb8796}
2
| KRYCÍ LIST SOUPISU PRACÍ | [7 empty] | v --- níže se nacházejí doplnkové a pomocné údaje k sestavám --- v | [8 empty] | False
Stavba:
ČOV Přerov - kalová koncovka
Objekt:
01 - ČOV Přerov - kalová koncovka
Soupis:
007 - SO 08 Inženýrské sítě
Úroveň 3:
0013 - SO 08.10 Bezpečnostní přepad z USN
| KSO: |  |  |  |  | CC-CZ:
| Místo: |  |  |  |  | Datum: | 6. 12. 2018
| Zadavatel: |  |  |  |  | IČ:
|  | Vodovody a kanalizace Přerov, a.s. |  |  |  | DIČ:
| Uchazeč: |  |  |  |  | IČ: | Vyplň údaj
|  | Vyplň údaj |  |  |  | DIČ: | Vyplň údaj
| Projektant: |  |  |  |  | IČ:
|  | Sweco Hydroprojekt a.s., divize Morava |  |  |  | DIČ:
| Zpracovatel: |  |  |  |  | IČ:
DIČ:
Poznámka:
| Cena bez DPH | [5 empty] | 0
|  |  | Základ daně |  |  | Sazba daně | Výše daně
| DPH | základní | 0 |  |  | 21% | 0
|  | snížená | 0 |  |  | 15% | 0
|  | zákl. přenesená | 0 |  |  | 21% | 0
|  | sníž. přenesená | 0 |  |  | 15% | 0
|  | nulová | 0 |  |  | 0% | 0
| Cena s DPH |  |  | v | CZK |  | 0
| Projektant |  |  | Zpracovatel
| Datum a podpis: |  | Razítko | Datum a podpis: |  |  | Razítko
| Objednavatel |  |  | Uchazeč
| Datum a podpis: |  | Razítko | Datum a podpis: |  |  | Razítko
REKAPITULACE ČLENĚNÍ SOUPISU PRACÍ
Stavba:
ČOV Přerov - kalová koncovka
Objekt:
01 - ČOV Přerov - kalová koncovka
Soupis:
007 - SO 08 Inženýrské sítě
Úroveň 3:
0013 - SO 08.10 Bezpečnostní přepad z USN
Místo: | [5 empty] | Datum: | 6. 12. 2018
Zadavatel: |  |  | Vodovody a kanalizace Přerov, a.s. |  |  | Projektant: | Sweco Hydroprojekt a.s., divize Morava
Uchazeč: |  |  | Vyplň údaj |  |  | Zpracovatel:
Kód dílu - Popis | [6 empty] | Cena celkem [CZK]
Náklady ze soupisu prací | [6 empty] | 0 | [11 empty] | -1
| HSV - Práce a dodávky HSV | [5 empty] | 0
| 1 - Zemní práce | [5 empty] | 0
| 2 - Zakládání | [5 empty] | 0
| 4 - Vodorovné konstrukce | [5 empty] | 0
| 8 - Trubní vedení | [5 empty] | 0
| 9 - Ostatní konstrukce a práce, bourání | [5 empty] | 0
| 997 - Přesun sutě | [5 empty] | 0
| 998 - Přesun hmot | [5 empty] | 0
SOUPIS PRACÍ
Stavba:
ČOV Přerov - kalová koncovka
Objekt:
01 - ČOV Přerov - kalová koncovka
Soupis:
007 - SO 08 Inženýrské sítě
Úroveň 3:
0013 - SO 08.10 Bezpečnostní přepad z USN
Místo: | [5 empty] | Datum: | 6. 12. 2018
Zadavatel: |  |  | Vodovody a kanalizace Přerov, a.s. |  |  | Projektant: | Sweco Hydroprojekt a.s., divize Morava
Uchazeč: |  |  | Vyplň údaj |  |  | Zpracovatel:
PČ | Typ | Kód | Popis | MJ | Množství | J.cena [CZK] | Cena celkem [CZK] | Cenová soustava |  | DPH | J. Nh [h] | Nh celkem [h] | J. hmotnost [t] | Hmotnost celkem [t] | J. suť [t] | Suť Celkem [t]
Náklady soupisu celkem | [6 empty] | 0 |  |  |  |  | 0 |  | 6.8106 |  | 4.356 |  | D | -1 | [10 empty] | 0
| D | HSV | Práce a dodávky HSV |  |  |  | 0 |  |  |  |  | 0 |  | 6.8106 |  | 4.356 | 1 | D | 0 |  |  |  | ROZPOCET | [6 empty] | 0
| D | 1 | Zemní práce |  |  |  | 0 |  |  |  |  | 0 |  | 5.1301 |  | 4.356 | 1 | D | 1 |  |  |  | ROZPOCET | [6 empty] | 0
1 | K | 113106123 | Rozebrání dlažeb ze zámkových dlaždic komunikací pro pěší ručně | m2 | 7.92 |  | 0 | CS ÚRS 2018 02 |  | základní |  | 0 | 0 | 0 | 0.26 | 2.0592 | 4 | K | 2 |  |  |  | ROZPOCET | 0 | 0 | 0 | 0 | 0 | 1 | 0 | 4 | -1892353799
| PP |  | Rozebrání dlažeb komunikací pro pěší s přemístěním hmot na skládku na vzdálenost do 3 m nebo s naložením na dopravní prostředek s ložem z kameniva nebo živice a s jakoukoliv výplní spár ručně ze zámkové dlažby | [14 empty] | PP | 2
| P |  | Poznámka k položce: viz TZ př.č. D.1.1.9.1, v.č. D.1.1.9.2.8, D.1.1.9.9.1 a 2, D.1.1.9.11 a 12 | [14 empty] | P | 2
| VV |  | 7,2*1,1 |  | 7.92 | [12 empty] | VV | 2 | 2 | True | 1 | ROZPOCET
2 | K | 113107162 | Odstranění podkladu z kameniva drceného tl 200 mm strojně pl přes 50 do 200 m2 | m2 | 7.92 |  | 0 | CS ÚRS 2018 02 |  | základní |  | 0 | 0 | 0 | 0.29 | 2.2968 | 4 | K | 2 |  |  |  | ROZPOCET | 0 | 0 | 0 | 0 | 0 | 1 | 0 | 4 | -721013391
| PP |  | Odstranění podkladů nebo krytů strojně plochy jednotlivě přes 50 m2 do 200 m2 s přemístěním hmot na skládku na vzdálenost do 20 m nebo s naložením na dopravní prostředek z kameniva hrubého drceného, o tl. vrstvy přes 100 do 200 mm | [14 empty] | PP | 2
3 | K | 115,1-R | Dodávka + montáž čerpací studny ocel. trouba DN 400, vč. pomocných zemních prací | ks | 1 |  | 0 |  |  | základní |  | 0 | 0 | 0 | 0 | 0 | 4 | K | 2 |  |  |  | ROZPOCET | 0 | 0 | 0 | 0 | 0 | 1 | 0 | 4 | -394901131
| PP |  | Dodávka + montáž čerpací studny ocel. trouba DN 400, vč. pomocných zemních prací | [14 empty] | PP | 2
| VV |  | pozemní voda | [14 empty] | VV | 2 | 1 | True | 0 | ROZPOCET
| VV |  | 1 |  | 1 | [12 empty] | VV | 2 | 2 | True | 1 | ROZPOCET
4 | K | 115101201 | Čerpání vody na dopravní výšku do 10 m průměrný přítok do 500 l/min | hod | 60 |  | 0 | CS ÚRS 2018 02 |  | základní |  | 0 | 0 | 0 | 0 | 0 | 4 | K | 2 |  |  |  | ROZPOCET | 0 | 0 | 0 | 0 | 0 | 1 | 0 | 4 | -204648068
| PP |  | Čerpání vody na dopravní výšku do 10 m s uvažovaným průměrným přítokem do 500 l/min | [14 empty] | PP | 2
| VV |  | povrchové vody | [14 empty] | VV | 2 | 1 | True | 0 | ROZPOCET
| VV |  | 5*12 |  | 60 | [12 empty] | VV | 2 | 2 | True | 1 | ROZPOCET
5 | K | 115101301 | Pohotovost čerpací soupravy pro dopravní výšku do 10 m přítok do 500 l/min | den | 5 |  | 0 | CS ÚRS 2018 02 |  | základní |  | 0 | 0 | 0 | 0 | 0 | 4 | K | 2 |  |  |  | ROZPOCET | 0 | 0 | 0 | 0 | 0 | 1 | 0 | 4 | 1741064707
| PP |  | Pohotovost záložní čerpací soupravy pro dopravní výšku do 10 m s uvažovaným průměrným přítokem do 500 l/min | [14 empty] | PP | 2
6 | K | 119001400R | Dočasné zajištění potrubí kabelovodu | m | 2.2 |  | 0 |  |  | základní |  | 0 | 0.00868 | 0.019096 | 0 | 0 | 4 | K | 2 |  |  |  | ROZPOCET | 0 | 0 | 0 | 0 | 0 | 1 | 0 | 4 | 117233505
| PP |  | Dočasné zajištění podzemního potrubí nebo vedení ve výkopišti ve stavu i poloze , ve kterých byla na začátku zemních prací a to s podepřením, vzepřením nebo vyvěšením, příp. s ochranným bedněním, se zřízením a odstraněním za jišťovací konstrukce, s opotřebením hmot potrubí ocelového nebo litinového, jmenovité světlosti DN do 200 | [14 empty] | PP | 2
| P |  | Poznámka k položce: viz TZ př.č. D.1.1.9.1, v.č. D.1.1.9.2.8, D.1.1.9.9.1 a 2, D.1.1.9.11 a 12 | [14 empty] | P | 2
| VV |  | 1,1*2 |  | 2.2 | [12 empty] | VV | 2 | 2 | True | 1 | ROZPOCET
7 | K | 120001101 | Příplatek za ztížení odkopávky nebo prokkopávky v blízkosti inženýrských sítí | m3 | 3.208 |  | 0 | CS ÚRS 2018 02 |  | základní |  | 0 | 0 | 0 | 0 | 0 | 4 | K | 2 |  |  |  | ROZPOCET | 0 | 0 | 0 | 0 | 0 | 1 | 0 | 4 | -1557900221
| PP |  | Příplatek k cenám vykopávek za ztížení vykopávky v blízkosti inženýrských sítí nebo výbušnin v horninách jakékoliv třídy | [14 empty] | PP | 2
| VV |  | 30% z výkopu | [14 empty] | VV | 2 | 1 | True | 0 | ROZPOCET
| VV |  | (8,554+2,138)*0,3 |  | 3.208 | [12 empty] | VV | 2 | 2 | True | 1 | ROZPOCET
8 | K | 132201202 | Hloubení rýh š do 2000 mm v hornině tř. 3 objemu do 1000 m3 | m3 | 8.554 |  | 0 | CS ÚRS 2018 02 |  | základní |  | 0 | 0 | 0 | 0 | 0 | 4 | K | 2 |  |  |  | ROZPOCET | 0 | 0 | 0 | 0 | 0 | 1 | 0 | 4 | -713287360
| PP |  | Hloubení zapažených i nezapažených rýh šířky přes 600 do 2 000 mm s urovnáním dna do předepsaného profilu a spádu v hornině tř. 3 přes 100 do 1 000 m3 | [14 empty] | PP | 2
| P |  | Poznámka k položce: viz TZ př.č. D.1.1.9.1, v.č. D.1.1.9.2.8, D.1.1.9.9.1 a 2, D.1.1.9.11 a 12 80% hor.tř.III a 20% hor. tř.IV | [14 empty] | P | 2
| VV |  | stoka | [14 empty] | VV | 2 | 1 | True | 0 | ROZPOCET
| VV |  | "chodník tl.250mm" 7,2*1,1*(1,6-0,25) |  | 10.692 | [12 empty] | VV | 2 | 2 | True | 0 | ROZPOCET
| VV |  | Mezisoučet |  | 10.692 | [12 empty] | VV | 2 | 3 | True | 0 | ROZPOCET
| VV |  | 10,692*0,8 |  | 8.554 | [12 empty] | VV | 2 | 2 | True | 1 | ROZPOCET
9 | K | 132201209 | Příplatek za lepivost k hloubení rýh š do 2000 mm v hornině tř. 3 | m3 | 4.277 |  | 0 | CS ÚRS 2018 02 |  | základní |  | 0 | 0 | 0 | 0 | 0 | 4 | K | 2 |  |  |  | ROZPOCET | 0 | 0 | 0 | 0 | 0 | 1 | 0 | 4 | -1028834728
| PP |  | Hloubení zapažených i nezapažených rýh šířky přes 600 do 2 000 mm s urovnáním dna do předepsaného profilu a spádu v hornině tř. 3 Příplatek k cenám za lepivost horniny tř. 3 | [14 empty] | PP | 2
| VV |  | 8,554/2 |  | 4.277 | [12 empty] | VV | 2 | 2 | True | 1 | ROZPOCET
10 | K | 132301202 | Hloubení rýh š do 2000 mm v hornině tř. 4 objemu do 1000 m3 | m3 | 2.138 |  | 0 | CS ÚRS 2018 02 |  | základní |  | 0 | 0 | 0 | 0 | 0 | 4 | K | 2 |  |  |  | ROZPOCET | 0 | 0 | 0 | 0 | 0 | 1 | 0 | 4 | -1700178198
| PP |  | Hloubení zapažených i nezapažených rýh šířky přes 600 do 2 000 mm s urovnáním dna do předepsaného profilu a spádu v hornině tř. 4 přes 100 do 1 000 m3 | [14 empty] | PP | 2
| P |  | Poznámka k položce: viz TZ př.č. D.1.1.9.1, v.č. D.1.1.9.2.8, D.1.1.9.9.1 a 2, D.1.1.9.11 a 12 80% hor.tř.III a 20% hor. tř.IV | [14 empty] | P | 2
| VV |  | 10,692*0,2 |  | 2.138 | [12 empty] | VV | 2 | 2 | True | 1 | ROZPOCET
11 | K | 132301209 | Příplatek za lepivost k hloubení rýh š do 2000 mm v hornině tř. 4 | m3 | 1.069 |  | 0 | CS ÚRS 2018 02 |  | základní |  | 0 | 0 | 0 | 0 | 0 | 4 | K | 2 |  |  |  | ROZPOCET | 0 | 0 | 0 | 0 | 0 | 1 | 0 | 4 | -1973615673
| PP |  | Hloubení zapažených i nezapažených rýh šířky přes 600 do 2 000 mm s urovnáním dna do předepsaného profilu a spádu v hornině tř. 4 Příplatek k cenám za lepivost horniny tř. 4 | [14 empty] | PP | 2
| P |  | Poznámka k položce: viz TZ př.č. D.1.1.9.1, v.č. D.1.1.9.2.1, D.1.1.9.3 až 7 80% hor.tř.III a 20% hor. tř.IV | [14 empty] | P | 2
| VV |  | 2,138/2 |  | 1.069 | [12 empty] | VV | 2 | 2 | True | 1 | ROZPOCET
12 | K | 151811132 | Osazení pažicího boxu hl výkopu do 4 m š do 2,5 m | m2 | 23.04 |  | 0 | CS ÚRS 2018 02 |  | základní |  | 0 | 0.00059 | 0.013594 | 0 | 0 | 4 | K | 2 |  |  |  | ROZPOCET | 0 | 0 | 0 | 0 | 0 | 1 | 0 | 4 | -1910007196
| PP |  | Zřízení pažicích boxů pro pažení a rozepření stěn rýh podzemního vedení hloubka výkopu do 4 m, šířka přes 1,2 do 2,5 m | [14 empty] | PP | 2
| P |  | Poznámka k položce: viz TZ př.č. D.1.1.9.1, v.č. D.1.1.9.2.8, D.1.1.9.9.1 a 2, D.1.1.9.11 a 12 | [14 empty] | P | 2
| VV |  | 7,2*1,6*2 |  | 23.04 | [12 empty] | VV | 2 | 2 | True | 1 | ROZPOCET
13 | K | 151811232 | Odstranění pažicího boxu hl výkopu do 4 m š do 2,5 m | m2 | 23.04 |  | 0 | CS ÚRS 2018 02 |  | základní |  | 0 | 0 | 0 | 0 | 0 | 4 | K | 2 |  |  |  | ROZPOCET | 0 | 0 | 0 | 0 | 0 | 1 | 0 | 4 | 451807995
| PP |  | Odstranění pažicích boxů pro pažení a rozepření stěn rýh podzemního vedení hloubka výkopu do 4 m, šířka přes 1,2 do 2,5 m | [14 empty] | PP | 2
14 | K | 161101101 | Svislé přemístění výkopku z horniny tř. 1 až 4 hl výkopu do 2,5 m | m3 | 5.881 |  | 0 | CS ÚRS 2018 02 |  | základní |  | 0 | 0 | 0 | 0 | 0 | 4 | K | 2 |  |  |  | ROZPOCET | 0 | 0 | 0 | 0 | 0 | 1 | 0 | 4 | -2321500
| PP |  | Svislé přemístění výkopku bez naložení do dopravní nádoby avšak s vyprázdněním dopravní nádoby na hromadu nebo do dopravního prostředku z horniny tř. 1 až 4, při hloubce výkopu přes 1 do 2,5 m | [14 empty] | PP | 2
| VV |  | (8,554+2,138)*0,55 |  | 5.881 | [12 empty] | VV | 2 | 2 | True | 1 | ROZPOCET
15 | K | 162701103 | Vodorovné přemístění do 8000 m výkopku/sypaniny z horniny tř. 1 až 4 - na trvalou skládku | m3 | 10.692 |  | 0 | CS ÚRS 2018 02 |  | základní |  | 0 | 0 | 0 | 0 | 0 | 4 | K | 2 |  |  |  | ROZPOCET | 0 | 0 | 0 | 0 | 0 | 1 | 0 | 4 | 579196092
| PP |  | Vodorovné přemístění výkopku nebo sypaniny po suchu na obvyklém dopravním prostředku, bez naložení výkopku, avšak se složením bez rozhrnutí z horniny tř. 1 až 4 na vzdálenost přes 7 000 do 8 000 m | [14 empty] | PP | 2
| VV |  | výkop | [14 empty] | VV | 2 | 1 | True | 0 | ROZPOCET
| VV |  | 8,554+2,138 |  | 10.692 | [12 empty] | VV | 2 | 2 | True | 1 | ROZPOCET
16 | K | 171201201 | Uložení sypaniny na skládky | m3 | 28.692 |  | 0 | CS ÚRS 2018 02 |  | základní |  | 0 | 0 | 0 | 0 | 0 | 4 | K | 2 |  |  |  | ROZPOCET | 0 | 0 | 0 | 0 | 0 | 1 | 0 | 4 | 1407715034
| PP |  | Uložení sypaniny na skládky | [14 empty] | PP | 2
17 | K | 171201211 | Poplatek za uložení stavebního odpadu - zeminy a kameniva na skládce | t | 19.246 |  | 0 | CS ÚRS 2018 02 |  | základní |  | 0 | 0 | 0 | 0 | 0 | 4 | K | 2 |  |  |  | ROZPOCET | 0 | 0 | 0 | 0 | 0 | 1 | 0 | 4 | 55490426
| PP |  | Poplatek za uložení stavebního odpadu na skládce (skládkovné) zeminy a kameniva zatříděného do Katalogu odpadů pod kódem 170 504 | [14 empty] | PP | 2
| VV |  | 10,692*1,8 'Přepočtené koeficientem množství |  | 19.246 | [12 empty] | VV | 2 | 2 | False | 1 | ROZPOCET
18 | K | 174101101 | Zásyp jam, šachet rýh nebo kolem objektů sypaninou se zhutněním | m3 | 8.633 |  | 0 | CS ÚRS 2018 02 |  | základní |  | 0 | 0 | 0 | 0 | 0 | 4 | K | 2 |  |  |  | ROZPOCET | 0 | 0 | 0 | 0 | 0 | 1 | 0 | 4 | -1530482236
| PP |  | Zásyp sypaninou z jakékoliv horniny s uložením výkopku ve vrstvách se zhutněním jam, šachet, rýh nebo kolem objektů v těchto vykopávkách | [14 empty] | PP | 2
| VV |  | výkop | [14 empty] | VV | 2 | 1 | True | 0 | ROZPOCET
| VV |  | 8,554+2,138 |  | 10.692 | [12 empty] | VV | 2 | 2 | True | 0 | ROZPOCET
| VV |  | lóže | [14 empty] | VV | 2 | 1 | True | 0 | ROZPOCET
| VV |  | -0,792 |  | -0.792 | [12 empty] | VV | 2 | 2 | True | 0 | ROZPOCET
| VV |  | obsyp | [14 empty] | VV | 2 | 1 | True | 0 | ROZPOCET
| VV |  | -3,247 |  | -3.247 | [12 empty] | VV | 2 | 2 | True | 0 | ROZPOCET
| VV |  | dosyp chodníku do úrovni terénu | [14 empty] | VV | 2 | 1 | True | 0 | ROZPOCET
| VV |  | 7,2*1,1*0,25 |  | 1.98 | [12 empty] | VV | 2 | 2 | True | 0 | ROZPOCET
| VV |  | Součet |  | 8.633 | [12 empty] | VV | 2 | 4 | True | 1 | ROZPOCET
19 | M | 58981144 | recyklát betonový frakce 0/63 | t | 18.993 |  | 0 | CS ÚRS 2018 02 |  | základní |  | 0 | 0.2 | 3.7986 | 0 | 0 | 8 | M | 2 |  |  |  | ROZPOCET | 0 | 0 | 0 | 0 | 0 | 1 | 0 | 4 | -769649702
| PP |  | recyklát betonový frakce 0/63 | [14 empty] | PP | 2
| VV |  | 8,633*2,2 'Přepočtené koeficientem množství |  | 18.993 | [12 empty] | VV | 2 | 2 | False | 1 | ROZPOCET
20 | K | 175111101 | Obsypání potrubí ručně sypaninou bez prohození sítem, uloženou do 3 m | m3 | 3.247 |  | 0 | CS ÚRS 2018 01 |  | základní |  | 0 | 0 | 0 | 0 | 0 | 4 | K | 2 |  |  |  | ROZPOCET | 0 | 0 | 0 | 0 | 0 | 1 | 0 | 4 | 879265322
| PP |  | Obsypání potrubí ručně sypaninou z vhodných hornin tř. 1 až 4 nebo materiálem připraveným podél výkopu ve vzdálenosti do 3 m od jeho kraje, pro jakoukoliv hloubku výkopu a míru zhutnění bez prohození sypaniny sítem | [14 empty] | PP | 2
| P |  | Poznámka k položce: viz TZ př.č. D.1.1.9.1, v.č. D.1.1.9.2.8, D.1.1.9.9.1 a 2, D.1.1.9.11 a 12 | [14 empty] | P | 2
| VV |  | 7,2*1,1*0,41 |  | 3.247 | [12 empty] | VV | 2 | 2 | True | 1 | ROZPOCET
21 | M | 583,1-R | písek fr 0-8mm vč. dopravy | t | 6.494 |  | 0 |  |  | základní |  | 0 | 0.2 | 1.2988 | 0 | 0 | 8 | M | 2 |  |  |  | ROZPOCET | 0 | 0 | 0 | 0 | 0 | 1 | 0 | 4 | -704768967
| PP |  | písek vč. dopravy | [14 empty] | PP | 2
| VV |  | 3,247*2 'Přepočtené koeficientem množství |  | 6.494 | [12 empty] | VV | 2 | 2 | False | 1 | ROZPOCET
| D | 2 | Zakládání |  |  |  | 0 |  |  |  |  | 0 |  | 1.6313 |  | 0 | 1 | D | 1 |  |  |  | ROZPOCET | [6 empty] | 0
22 | K | 212752212 | Trativod z drenážních trubek plastových flexibilních D do 100 mm včetně lože otevřený výkop | m | 7.2 |  | 0 | CS ÚRS 2018 02 |  | základní |  | 0 | 0.22657 | 1.6313 | 0 | 0 | 4 | K | 2 |  |  |  | ROZPOCET | 0 | 0 | 0 | 0 | 0 | 1 | 0 | 4 | -1456467375
| PP |  | Trativody z drenážních trubek se zřízením štěrkopískového lože pod trubky a s jejich obsypem v průměrném celkovém množství do 0,15 m3/m v otevřeném výkopu z trubek plastových flexibilních D přes 65 do 100 mm | [14 empty] | PP | 2
| P |  | Poznámka k položce: viz TZ př.č. D.1.1.9.1, v.č. D.1.1.9.2.8, D.1.1.9.9.1 a 2, D.1.1.9.11 a 12 | [14 empty] | P | 2
| VV |  | 7,2 |  | 7.2 | [12 empty] | VV | 2 | 2 | True | 1 | ROZPOCET
23 | K | 215901101 | Zhutnění podloží z hornin soudržných do 92% PS nebo nesoudržných sypkých I(d) do 0,8 | m2 | 7.92 |  | 0 | CS ÚRS 2018 02 |  | základní |  | 0 | 0 | 0 | 0 | 0 | 4 | K | 2 |  |  |  | ROZPOCET | 0 | 0 | 0 | 0 | 0 | 1 | 0 | 4 | 801144290
| PP |  | Zhutnění podloží pod násypy z rostlé horniny tř. 1 až 4 z hornin soudružných do 92 % PS a nesoudržných sypkých relativní ulehlosti I(d) do 0,8 | [14 empty] | PP | 2
| P |  | Poznámka k položce: viz TZ př.č. D.1.1.9.1, v.č. D.1.1.9.2.8, D.1.1.9.9.1 a 2, D.1.1.9.11 a 12 | [14 empty] | P | 2
| VV |  | 7,2*1,1 |  | 7.92 | [12 empty] | VV | 2 | 2 | True | 1 | ROZPOCET
| D | 4 | Vodorovné konstrukce |  |  |  | 0 |  |  |  |  | 0 |  | 0 |  | 0 | 1 | D | 1 |  |  |  | ROZPOCET | [6 empty] | 0
24 | K | 451573111 | Lože pod potrubí otevřený výkop z písku fr 0-8mm | m3 | 0.792 |  | 0 | CS ÚRS 2018 02 |  | základní |  | 0 | 0 | 0 | 0 | 0 | 4 | K | 2 |  |  |  | ROZPOCET | 0 | 0 | 0 | 0 | 0 | 1 | 0 | 4 | -738903909
| PP |  | Lože pod potrubí, stoky a drobné objekty v otevřeném výkopu z písku a štěrkopísku do 63 mm | [14 empty] | PP | 2
| P |  | Poznámka k položce: viz TZ př.č. D.1.1.9.1, v.č. D.1.1.9.2.8, D.1.1.9.9.1 a 2, D.1.1.9.11 a 12 | [14 empty] | P | 2
| VV |  | 7,2*1,1*0,1 |  | 0.792 | [12 empty] | VV | 2 | 2 | True | 1 | ROZPOCET
| D | 8 | Trubní vedení |  |  |  | 0 |  |  |  |  | 0 |  | 0.049235 |  | 0 | 1 | D | 1 |  |  |  | ROZPOCET | [6 empty] | 0
25 | K | 852,1-R | Napojení potrubí d 110x6,6mm na novou prefa šachtu Š6, vč. utěsnění | ks | 1 |  | 0 |  |  | základní |  | 0 | 0 | 0 | 0 | 0 | 4 | K | 2 |  |  |  | ROZPOCET | 0 | 0 | 0 | 0 | 0 | 1 | 0 | 4 | -1355546156
| PP |  | Napojení potrubí d 110x6,6mm na novou prefa šachtu Š6, vč. utěsnění | [14 empty] | PP | 2
| P |  | Poznámka k položce: viz TZ př.č. D.1.1.9.1, v.č. D.1.1.9.2.8, D.1.1.9.9.1 a 2, D.1.1.9.11 a 12 | [14 empty] | P | 2
| VV |  | 1 |  | 1 | [12 empty] | VV | 2 | 2 | True | 1 | ROZPOCET
26 | K | 857262122 | Montáž litinových tvarovek jednoosých přírubových otevřený výkop DN 100 | kus | 1 |  | 0 | CS ÚRS 2018 02 |  | základní |  | 0 | 0.00167 | 0.00167 | 0 | 0 | 4 | K | 2 |  |  |  | ROZPOCET | 0 | 0 | 0 | 0 | 0 | 1 | 0 | 4 | 633393155
| PP |  | Montáž litinových tvarovek na potrubí litinovém tlakovém jednoosých na potrubí z trub přírubových v otevřeném výkopu, kanálu nebo v šachtě DN 100 | [14 empty] | PP | 2
| P |  | Poznámka k položce: viz TZ př.č. D.1.1.9.1, v.č. D.1.1.9.2.8, D.1.1.9.9.1 a 2, D.1.1.9.11 a 12 | [14 empty] | P | 2
| VV |  | 1 |  | 1 | [12 empty] | VV | 2 | 2 | True | 1 | ROZPOCET
27 | M | 552,2-R | speciální protismyková příruba DN100 pro napojení na stávající litinové potrubí | ks | 1 |  | 0 |  |  | základní |  | 0 | 0 | 0 | 0 | 0 | 8 | M | 2 |  |  |  | ROZPOCET | 0 | 0 | 0 | 0 | 0 | 1 | 0 | 4 | 800783021
| PP |  | speciální protismyková příruba DN100 pro napojení na stávající litinové potrubí | [14 empty] | PP | 2
28 | K | 871251151 | Montáž potrubí z PE100 SDR 17 otevřený výkop svařovaných na tupo D 110 x 6,6 mm | m | 7.2 |  | 0 | CS ÚRS 2018 02 |  | základní |  | 0 | 0 | 0 | 0 | 0 | 4 | K | 2 |  |  |  | ROZPOCET | 0 | 0 | 0 | 0 | 0 | 1 | 0 | 4 | 1396971040
| PP |  | Montáž vodovodního potrubí z plastů v otevřeném výkopu z polyetylenu PE 100 svařovaných na tupo SDR 17/PN10 D 110 x 6,6 mm | [14 empty] | PP | 2
| P |  | Poznámka k položce: viz TZ př.č. D.1.1.9.1, v.č. D.1.1.9.2.8, D.1.1.9.9.1 a 2, D.1.1.9.11 a 12 | [14 empty] | P | 2
| VV |  | 7,2 |  | 7.2 | [12 empty] | VV | 2 | 2 | True | 1 | ROZPOCET
29 | M | 28613621 | potrubí dvouvrstvé PE100 SDR 17 110x6,6 dl 12m | m | 7.56 |  | 0 | CS ÚRS 2018 02 |  | základní |  | 0 | 0.00219 | 0.016556 | 0 | 0 | 8 | M | 2 |  |  |  | ROZPOCET | 0 | 0 | 0 | 0 | 0 | 1 | 0 | 4 | -1970717463
| PP |  | potrubí dvouvrstvé PE100 SDR 17 110x6,6 dl 12m | [14 empty] | PP | 2
| VV |  | 7,2*1,05 'Přepočtené koeficientem množství |  | 7.56 | [12 empty] | VV | 2 | 2 | False | 1 | ROZPOCET
30 | K | 877261101 | Montáž elektrospojek na vodovodním potrubí z PE trub d 110 | kus | 4 |  | 0 | CS ÚRS 2018 02 |  | základní |  | 0 | 0 | 0 | 0 | 0 | 4 | K | 2 |  |  |  | ROZPOCET | 0 | 0 | 0 | 0 | 0 | 1 | 0 | 4 | 434875308
| PP |  | Montáž tvarovek na vodovodním plastovém potrubí z polyetylenu PE 100 elektrotvarovek SDR 11/PN16 spojek, oblouků nebo redukcí d 110 | [14 empty] | PP | 2
| P |  | Poznámka k položce: viz TZ př.č. D.1.1.9.1, v.č. D.1.1.9.2.8, D.1.1.9.9.1 a 2, D.1.1.9.11 a 12 | [14 empty] | P | 2
| VV |  | 1+2+1 |  | 4 | [12 empty] | VV | 2 | 2 | True | 1 | ROZPOCET
31 | M | 286,5-R | elektrospojka SDR 17 PE 100 d 110 | kus | 2 |  | 0 |  |  | základní |  | 0 | 0.00181 | 0.00362 | 0 | 0 | 8 | M | 2 |  |  |  | ROZPOCET | 0 | 0 | 0 | 0 | 0 | 1 | 0 | 4 | 963090464
| PP |  | elektrospojka SDR 17 PE 100 d 110 | [14 empty] | PP | 2
32 | M | 286,2-R | oblouk 60° SDR 17 PE 100 D110 | kus | 1 |  | 0 |  |  | základní |  | 0 | 0.008 | 0.008 | 0 | 0 | 8 | M | 2 |  |  |  | ROZPOCET | 0 | 0 | 0 | 0 | 0 | 1 | 0 | 4 | 910360195
| PP |  | oblouk 60° SDR 17 PE 100 D110 | [14 empty] | PP | 2
33 | M | 286,3-R | lemový nákružek PE d110 SDR17 PE 100 | kus | 1 |  | 0 |  |  | základní |  | 0 | 0.008 | 0.008 | 0 | 0 | 8 | M | 2 |  |  |  | ROZPOCET | 0 | 0 | 0 | 0 | 0 | 1 | 0 | 4 | 73291940
| PP |  | lemový nákružek PE d110 SDR17 PE 100 | [14 empty] | PP | 2
34 | M | 286,4-R | točivá příruba DN 100 PP/ocel, přechod na přírubový spoj | kus | 1 |  | 0 |  |  | základní |  | 0 | 0.008 | 0.008 | 0 | 0 | 8 | M | 2 |  |  |  | ROZPOCET | 0 | 0 | 0 | 0 | 0 | 1 | 0 | 4 | 1549699179
| PP |  | točivá příruba DN 100 PP/ocel, přechod na přírubový spoj | [14 empty] | PP | 2
35 | K | 892271111 | Tlaková zkouška vodou potrubí DN 100 nebo 125 | m | 7.2 |  | 0 | CS ÚRS 2018 02 |  | základní |  | 0 | 0 | 0 | 0 | 0 | 4 | K | 2 |  |  |  | ROZPOCET | 0 | 0 | 0 | 0 | 0 | 1 | 0 | 4 | -1828769705
| PP |  | Tlakové zkoušky vodou na potrubí DN 100 nebo 125 | [14 empty] | PP | 2
36 | K | 892312121 | Tlaková zkouška potrubí DN do150 těsnícím vakem ucpávkovým | úsek | 1 |  | 0 | CS ÚRS 2018 02 |  | základní |  | 0 | 0.0001 | 0.0001 | 0 | 0 | 4 | K | 2 |  |  |  | ROZPOCET | 0 | 0 | 0 | 0 | 0 | 1 | 0 | 4 | 1758601892
| PP |  | Tlakové zkoušky těsnícími vaky ucpávkovými DN 150 | [14 empty] | PP | 2
37 | K | 899721111 | Signalizační vodič DN do 150 mm na potrubí | m | 13.9 |  | 0 | CS ÚRS 2018 02 |  | základní |  | 0 | 0.00019 | 0.002641 | 0 | 0 | 4 | K | 2 |  |  |  | ROZPOCET | 0 | 0 | 0 | 0 | 0 | 1 | 0 | 4 | -1791382728
| PP |  | Signalizační vodič na potrubí DN do 150 mm | [14 empty] | PP | 2
| P |  | Poznámka k položce: viz TZ př.č. D.1.1.9.1, v.č. D.1.1.9.2.8, D.1.1.9.9.1 a 2, D.1.1.9.11 a 12 | [14 empty] | P | 2
| VV |  | 13,9 |  | 13.9 | [12 empty] | VV | 2 | 2 | True | 1 | ROZPOCET
38 | K | 899722113 | Krytí potrubí z plastů výstražnou fólií z PVC 34cm | m | 7.2 |  | 0 | CS ÚRS 2018 02 |  | základní |  | 0 | 9e-05 | 0.000648 | 0 | 0 | 4 | K | 2 |  |  |  | ROZPOCET | 0 | 0 | 0 | 0 | 0 | 1 | 0 | 4 | 1821172823
| PP |  | Krytí potrubí z plastů výstražnou fólií z PVC šířky 34cm | [14 empty] | PP | 2
| D | 9 | Ostatní konstrukce a práce, bourání |  |  |  | 0 |  |  |  |  | 0 |  | 0 |  | 0 | 1 | D | 1 |  |  |  | ROZPOCET | [6 empty] | 0
39 | K | 900,1-R | Úprava pro vyvedení signalizačního vodiče (základový betonek 400x400x200 C25/30 XA1, XF3, šoupátkový poklop, průchodka pro vodič, označení vývodu vodiče, elektroinstalační rozvodná krabička), vč. dodávky materiálu | ks | 2 |  | 0 |  |  | základní |  | 0 | 0 | 0 | 0 | 0 | 4 | K | 2 |  |  |  | ROZPOCET | 0 | 0 | 0 | 0 | 0 | 1 | 0 | 4 | 559642701
| PP |  | Úprava pro vyvedení signalizačního vodiče (základový betonek 400x400x200 C25/30 XA1, XF3, šoupátkový poklop, průchodka pro vodič, označení vývodu vodiče, elektroinstalační rozvodná krabička), vč. dodávky materiálu | [14 empty] | PP | 2
| P |  | Poznámka k položce: viz TZ př.č. D.1.1.9.1, v.č. D.1.1.9.2.8, D.1.1.9.9.1 a 2, D.1.1.9.11 a 12 | [14 empty] | P | 2
| VV |  | 2 |  | 2 | [12 empty] | VV | 2 | 2 | True | 1 | ROZPOCET
| D | 997 | Přesun sutě |  |  |  | 0 |  |  |  |  | 0 |  | 0 |  | 0 | 1 | D | 1 |  |  |  | ROZPOCET | [6 empty] | 0
40 | K | 997221551 | Vodorovná doprava suti ze sypkých materiálů do 1 km | t | 4.356 |  | 0 | CS ÚRS 2018 02 |  | základní |  | 0 | 0 | 0 | 0 | 0 | 4 | K | 2 |  |  |  | ROZPOCET | 0 | 0 | 0 | 0 | 0 | 1 | 0 | 4 | -819476251
| PP |  | Vodorovná doprava suti bez naložení, ale se složením a s hrubým urovnáním ze sypkých materiálů, na vzdálenost do 1 km | [14 empty] | PP | 2
41 | K | 997221559 | Příplatek ZKD 1 km u vodorovné dopravy suti ze sypkých materiálů | t | 30.492 |  | 0 | CS ÚRS 2018 02 |  | základní |  | 0 | 0 | 0 | 0 | 0 | 4 | K | 2 |  |  |  | ROZPOCET | 0 | 0 | 0 | 0 | 0 | 1 | 0 | 4 | 789356174
| PP |  | Vodorovná doprava suti bez naložení, ale se složením a s hrubým urovnáním Příplatek k ceně za každý další i započatý 1 km přes 1 km | [14 empty] | PP | 2
| VV |  | 4,356*7 'Přepočtené koeficientem množství |  | 30.492 | [12 empty] | VV | 2 | 2 | False | 1 | ROZPOCET
42 | K | 997221611 | Nakládání suti na dopravní prostředky pro vodorovnou dopravu | t | 4.356 |  | 0 | CS ÚRS 2018 02 |  | základní |  | 0 | 0 | 0 | 0 | 0 | 4 | K | 2 |  |  |  | ROZPOCET | 0 | 0 | 0 | 0 | 0 | 1 | 0 | 4 | 1027389035
| PP |  | Nakládání na dopravní prostředky pro vodorovnou dopravu suti | [14 empty] | PP | 2
43 | K | 997221815 | Poplatek za uložení na skládce (skládkovné) stavebního odpadu betonového kód odpadu 170 101 | t | 2.059 |  | 0 | CS ÚRS 2018 02 |  | základní |  | 0 | 0 | 0 | 0 | 0 | 4 | K | 2 |  |  |  | ROZPOCET | 0 | 0 | 0 | 0 | 0 | 1 | 0 | 4 | 1460117635
| PP |  | Poplatek za uložení stavebního odpadu na skládce (skládkovné) z prostého betonu zatříděného do Katalogu odpadů pod kódem 170 101 | [14 empty] | PP | 2
| VV |  | 2,059 |  | 2.059 | [12 empty] | VV | 2 | 2 | True | 1 | ROZPOCET
44 | K | 997221855 | Poplatek za uložení na skládce (skládkovné) zeminy a kameniva kód odpadu 170 504 | t | 2.297 |  | 0 | CS ÚRS 2018 02 |  | základní |  | 0 | 0 | 0 | 0 | 0 | 4 | K | 2 |  |  |  | ROZPOCET | 0 | 0 | 0 | 0 | 0 | 1 | 0 | 4 | 774660887
| PP |  | Poplatek za uložení stavebního odpadu na skládce (skládkovné) zeminy a kameniva zatříděného do Katalogu odpadů pod kódem 170 504 | [14 empty] | PP | 2
| VV |  | 2,297 |  | 2.297 | [12 empty] | VV | 2 | 2 | True | 1 | ROZPOCET
| D | 998 | Přesun hmot |  |  |  | 0 |  |  |  |  | 0 |  | 0 |  | 0 | 1 | D | 1 |  |  |  | ROZPOCET | [6 empty] | 0
45 | K | 998276101 | Přesun hmot pro trubní vedení z trub z plastických hmot otevřený výkop | t | 6.811 |  | 0 | CS ÚRS 2018 02 |  | základní |  | 0 | 0 | 0 | 0 | 0 | 4 | K | 2 |  |  |  | ROZPOCET | 0 | 0 | 0 | 0 | 0 | 1 | 0 | 4 | 1358896031
| PP |  | Přesun hmot pro trubní vedení hloubené z trub z plastických hmot nebo sklolaminátových pro vodovody nebo kanalizace v otevřeném výkopu dopravní vzdálenost do 15 m | [14 empty] | PP | 2

## 0014 - SO 08.11 Rušené in...
{71944aee-9356-4244-94e6-5e045555c2aa}
2
| KRYCÍ LIST SOUPISU PRACÍ | [7 empty] | v --- níže se nacházejí doplnkové a pomocné údaje k sestavám --- v | [8 empty] | False
Stavba:
ČOV Přerov - kalová koncovka
Objekt:
01 - ČOV Přerov - kalová koncovka
Soupis:
007 - SO 08 Inženýrské sítě
Úroveň 3:
0014 - SO 08.11 Rušené inženýrské sítě
| KSO: |  |  |  |  | CC-CZ:
| Místo: |  |  |  |  | Datum: | 6. 12. 2018
| Zadavatel: |  |  |  |  | IČ:
|  | Vodovody a kanalizace Přerov, a.s. |  |  |  | DIČ:
| Uchazeč: |  |  |  |  | IČ: | Vyplň údaj
|  | Vyplň údaj |  |  |  | DIČ: | Vyplň údaj
| Projektant: |  |  |  |  | IČ:
|  | Sweco Hydroprojekt a.s., divize Morava |  |  |  | DIČ:
| Zpracovatel: |  |  |  |  | IČ:
DIČ:
Poznámka:
| Cena bez DPH | [5 empty] | 0
|  |  | Základ daně |  |  | Sazba daně | Výše daně
| DPH | základní | 0 |  |  | 21% | 0
|  | snížená | 0 |  |  | 15% | 0
|  | zákl. přenesená | 0 |  |  | 21% | 0
|  | sníž. přenesená | 0 |  |  | 15% | 0
|  | nulová | 0 |  |  | 0% | 0
| Cena s DPH |  |  | v | CZK |  | 0
| Projektant |  |  | Zpracovatel
| Datum a podpis: |  | Razítko | Datum a podpis: |  |  | Razítko
| Objednavatel |  |  | Uchazeč
| Datum a podpis: |  | Razítko | Datum a podpis: |  |  | Razítko
REKAPITULACE ČLENĚNÍ SOUPISU PRACÍ
Stavba:
ČOV Přerov - kalová koncovka
Objekt:
01 - ČOV Přerov - kalová koncovka
Soupis:
007 - SO 08 Inženýrské sítě
Úroveň 3:
0014 - SO 08.11 Rušené inženýrské sítě
Místo: | [5 empty] | Datum: | 6. 12. 2018
Zadavatel: |  |  | Vodovody a kanalizace Přerov, a.s. |  |  | Projektant: | Sweco Hydroprojekt a.s., divize Morava
Uchazeč: |  |  | Vyplň údaj |  |  | Zpracovatel:
Kód dílu - Popis | [6 empty] | Cena celkem [CZK]
Náklady ze soupisu prací | [6 empty] | 0 | [11 empty] | -1
| HSV - Práce a dodávky HSV | [5 empty] | 0
| 1 - Zemní práce | [5 empty] | 0
| 3 - Svislé a kompletní konstrukce | [5 empty] | 0
| 8 - Trubní vedení | [5 empty] | 0
| 9 - Ostatní konstrukce a práce, bourání | [5 empty] | 0
| 997 - Přesun sutě | [5 empty] | 0
| 998 - Přesun hmot | [5 empty] | 0
SOUPIS PRACÍ
Stavba:
ČOV Přerov - kalová koncovka
Objekt:
01 - ČOV Přerov - kalová koncovka
Soupis:
007 - SO 08 Inženýrské sítě
Úroveň 3:
0014 - SO 08.11 Rušené inženýrské sítě
Místo: | [5 empty] | Datum: | 6. 12. 2018
Zadavatel: |  |  | Vodovody a kanalizace Přerov, a.s. |  |  | Projektant: | Sweco Hydroprojekt a.s., divize Morava
Uchazeč: |  |  | Vyplň údaj |  |  | Zpracovatel:
PČ | Typ | Kód | Popis | MJ | Množství | J.cena [CZK] | Cena celkem [CZK] | Cenová soustava |  | DPH | J. Nh [h] | Nh celkem [h] | J. hmotnost [t] | Hmotnost celkem [t] | J. suť [t] | Suť Celkem [t]
Náklady soupisu celkem | [6 empty] | 0 |  |  |  |  | 0 |  | 18.8419 |  | 50.6476 |  | D | -1 | [10 empty] | 0
| D | HSV | Práce a dodávky HSV |  |  |  | 0 |  |  |  |  | 0 |  | 18.8419 |  | 50.6476 | 1 | D | 0 |  |  |  | ROZPOCET | [6 empty] | 0
| D | 1 | Zemní práce |  |  |  | 0 |  |  |  |  | 0 |  | 3.6116 |  | 0 | 1 | D | 1 |  |  |  | ROZPOCET | [6 empty] | 0
1 | K | 174101101 | Zásyp jam, šachet rýh nebo kolem objektů sypaninou se zhutněním | m3 | 8.208 |  | 0 | CS ÚRS 2018 02 |  | základní |  | 0 | 0 | 0 | 0 | 0 | 4 | K | 2 |  |  |  | ROZPOCET | 0 | 0 | 0 | 0 | 0 | 1 | 0 | 4 | 877217028
| PP |  | Zásyp sypaninou z jakékoliv horniny s uložením výkopku ve vrstvách se zhutněním jam, šachet, rýh nebo kolem objektů v těchto vykopávkách | [14 empty] | PP | 2
| P |  | Poznámka k položce: viz TZ př.č. D.1.1.9.1 | [14 empty] | P | 2
| VV |  | po vybourání šoupátkové šachty | [14 empty] | VV | 2 | 1 | True | 0 | ROZPOCET
| VV |  | 2,4*1,9*1,8 |  | 8.208 | [12 empty] | VV | 2 | 2 | True | 1 | ROZPOCET
2 | M | 58981144 | recyklát betonový frakce 0/63 | t | 18.058 |  | 0 | CS ÚRS 2018 02 |  | základní |  | 0 | 0.2 | 3.6116 | 0 | 0 | 8 | M | 2 |  |  |  | ROZPOCET | 0 | 0 | 0 | 0 | 0 | 1 | 0 | 4 | 1925210406
| PP |  | recyklát betonový frakce 32/63 | [14 empty] | PP | 2
| VV |  | 8,208*2,2 'Přepočtené koeficientem množství |  | 18.058 | [12 empty] | VV | 2 | 2 | False | 1 | ROZPOCET
| D | 3 | Svislé a kompletní konstrukce |  |  |  | 0 |  |  |  |  | 0 |  | 15.2303 |  | 27.7816 | 1 | D | 1 |  |  |  | ROZPOCET | [6 empty] | 0
3 | K | 312311811 | Výplňový beton z betonu prostého tř. C 12/15 | m3 | 6.75 |  | 0 | CS ÚRS 2018 02 |  | základní |  | 0 | 2.2563 | 15.2303 | 0 | 0 | 4 | K | 2 |  |  |  | ROZPOCET | 0 | 0 | 0 | 0 | 0 | 1 | 0 | 4 | -613261267
| PP |  | beton prostý výplňový bez zvláštních nároků na vliv prostředí tř. C 12/15 | [14 empty] | PP | 2
| P |  | Poznámka k položce: viz TZ př.č. D.1.1.9.1 | [14 empty] | P | 2
| VV |  | teplovod ze stávajícíc kotelny | [14 empty] | VV | 2 | 1 | True | 0 | ROZPOCET
| VV |  | 0,6*0,9*12,5 |  | 6.75 | [12 empty] | VV | 2 | 2 | True | 1 | ROZPOCET
4 | K | 358315114 | Bourání šachty, stoky kompletní nebo otvorů z prostého betonu plochy do 4 m2 | m3 | 12.628 |  | 0 | CS ÚRS 2018 02 |  | základní |  | 0 | 0 | 0 | 2.2 | 27.7816 | 4 | K | 2 |  |  |  | ROZPOCET | 0 | 0 | 0 | 0 | 0 | 1 | 0 | 4 | -1927569338
| PP |  | Bourání šachty, stoky kompletní nebo vybourání otvorů průřezové plochy do 4 m2 ve stokách ze zdiva z prostého betonu | [14 empty] | PP | 2
| P |  | Poznámka k položce: viz TZ př.č. D.1.1.9.1 | [14 empty] | P | 2
| VV |  | šoupátková šachta | [14 empty] | VV | 2 | 1 | True | 0 | ROZPOCET
| VV |  | 2,4*1,9*1,8-2*1,5*1,5 |  | 3.708 | [12 empty] | VV | 2 | 2 | True | 0 | ROZPOCET
| VV |  | prefa šachty cca 2m3/ks | [14 empty] | VV | 2 | 1 | True | 0 | ROZPOCET
| VV |  | 2*3 |  | 6 | [12 empty] | VV | 2 | 2 | True | 0 | ROZPOCET
| VV |  | teplovod | [14 empty] | VV | 2 | 1 | True | 0 | ROZPOCET
| VV |  | 0,8*1,1*0,7*10-0,6*0,9*0,6*10 |  | 2.92 | [12 empty] | VV | 2 | 2 | True | 0 | ROZPOCET
| VV |  | Součet |  | 12.628 | [12 empty] | VV | 2 | 4 | True | 1 | ROZPOCET
| D | 8 | Trubní vedení |  |  |  | 0 |  |  |  |  | 0 |  | 0 |  | 0 | 1 | D | 1 |  |  |  | ROZPOCET | [6 empty] | 0
5 | K | 800,1-R | Zaplnění potrubí popílkocementovou směsí (popř. betonem), vč. dodávky materiálu | m3 | 7.8 |  | 0 |  |  | základní |  | 0 | 0 | 0 | 0 | 0 | 4 | K | 2 |  |  |  | ROZPOCET | 0 | 0 | 0 | 0 | 0 | 1 | 0 | 4 | 1769168045
| PP |  | Zaplnění potrubí popílkocementovou směsí (popř. betonem), vč. dodávky materiálu | [14 empty] | PP | 2
| P |  | Poznámka k položce: viz TZ př.č. D.1.1.9.1 | [14 empty] | P | 2
| VV |  | zaslepení potrubí na koncích | [14 empty] | VV | 2 | 1 | True | 0 | ROZPOCET
| VV |  | 4*0,6 |  | 2.4 | [12 empty] | VV | 2 | 2 | True | 0 | ROZPOCET
| VV |  | 2*0,6 |  | 1.2 | [12 empty] | VV | 2 | 2 | True | 0 | ROZPOCET
| VV |  | 2*0,6 |  | 1.2 | [12 empty] | VV | 2 | 2 | True | 0 | ROZPOCET
| VV |  | 0,6 |  | 0.6 | [12 empty] | VV | 2 | 2 | True | 0 | ROZPOCET
| VV |  | 2*0,6 |  | 1.2 | [12 empty] | VV | 2 | 2 | True | 0 | ROZPOCET
| VV |  | 2*0,6 |  | 1.2 | [12 empty] | VV | 2 | 2 | True | 0 | ROZPOCET
| VV |  | Součet |  | 7.8 | [12 empty] | VV | 2 | 4 | True | 1 | ROZPOCET
6 | K | 800,2-R | Demontáž vystrojení šoupátkové šachty (2x montážní vložka, 2x šoupátkový uzávěr, 1x litínový studniční poklop s rámem 600x600, materiál bude udevzdán provozovateli ČOV | soubor | 1 |  | 0 |  |  | základní |  | 0 | 0 | 0 | 0 | 0 | 4 | K | 2 |  |  |  | ROZPOCET | 0 | 0 | 0 | 0 | 0 | 1 | 0 | 4 | 89018037
| PP |  | Demontáž vystrojení šoupátkové šachty (2x montážní vložka, 2x šoupátkový uzávěr, 1x litínový studniční poklop s rámem 600x600, materiál bude udevzdán provozovateli ČOV | [14 empty] | PP | 2
| P |  | Poznámka k položce: viz TZ př.č. D.1.1.9.1 | [14 empty] | P | 2
| VV |  | 1 |  | 1 | [12 empty] | VV | 2 | 2 | True | 1 | ROZPOCET
| D | 9 | Ostatní konstrukce a práce, bourání |  |  |  | 0 |  |  |  |  | 0 |  | 0 |  | 22.866 | 1 | D | 1 |  |  |  | ROZPOCET | [6 empty] | 0
7 | K | 925,2,-R | Demontáž stávajícího hydrantu, hydrant bude odevzdán provozovateli ČOV | ks | 1 |  | 0 |  |  | základní |  | 0 | 0 | 0 | 0 | 0 | 4 | K | 2 |  |  |  | ROZPOCET | 0 | 0 | 0 | 0 | 0 | 1 | 0 | 4 | 178283553
| PP |  | Demontáž stávajícího hydrantu, hydrant bude odevzdán provozovateli ČOV | [14 empty] | PP | 2
| P |  | Poznámka k položce: viz TZ př.č. D.1.1.9.1 | [14 empty] | P | 2
| VV |  | 1 |  | 1 | [12 empty] | VV | 2 | 2 | True | 1 | ROZPOCET
8 | K | 925,3,-R | Vybourání plastové šachty, vč. odvozu a likvidace, 2ks poklopu bude odevzdány provozovateli ČOV | ks | 2 |  | 0 |  |  | základní |  | 0 | 0 | 0 | 0 | 0 | 4 | K | 2 |  |  |  | ROZPOCET | 0 | 0 | 0 | 0 | 0 | 1 | 0 | 4 | 1523683413
| PP |  | Demontáž stávajícího hydrantu, hydrant bude odevzdán provozovateli ČOV | [14 empty] | PP | 2
| P |  | Poznámka k položce: viz TZ př.č. D.1.1.9.1 | [14 empty] | P | 2
| VV |  | 2 |  | 2 | [12 empty] | VV | 2 | 2 | True | 1 | ROZPOCET
9 | K | 963015151 | Demontáž prefabrikovaných krycích desek kanálů, šachet nebo žump do hmotnosti 1 t | kus | 7 |  | 0 | CS ÚRS 2018 02 |  | základní |  | 0 | 0 | 0 | 0.685 | 4.795 | 4 | K | 2 |  |  |  | ROZPOCET | 0 | 0 | 0 | 0 | 0 | 1 | 0 | 4 | 1575898647
| PP |  | Demontáž prefabrikovaných krycích desek kanálů, šachet nebo žump hmotnosti do 1,0 t | [14 empty] | PP | 2
| P |  | Poznámka k položce: viz TZ př.č. D.1.1.9.1 | [14 empty] | P | 2
| VV |  | teplovod ze stávající kotelny | [14 empty] | VV | 2 | 1 | True | 0 | ROZPOCET
| VV |  | 7 |  | 7 | [12 empty] | VV | 2 | 2 | True | 1 | ROZPOCET
10 | K | 969021111 | Vybourání kanalizačního potrubí DN do 100 | m | 36.5 |  | 0 | CS ÚRS 2018 02 |  | základní |  | 0 | 0 | 0 | 0.037 | 1.3505 | 4 | K | 2 |  |  |  | ROZPOCET | 0 | 0 | 0 | 0 | 0 | 1 | 0 | 4 | 872211137
| PP |  | Vybourání kanalizačního potrubí DN do 100 mm | [14 empty] | PP | 2
| P |  | Poznámka k položce: viz TZ př.č. D.1.1.9.1 | [14 empty] | P | 2
| VV |  | "vodovod pro SO 05" 22 |  | 22 | [12 empty] | VV | 2 | 2 | True | 0 | ROZPOCET
| VV |  | "vodovod pro SO 01" 14,5 |  | 14.5 | [12 empty] | VV | 2 | 2 | True | 0 | ROZPOCET
| VV |  | Součet |  | 36.5 | [12 empty] | VV | 2 | 4 | True | 1 | ROZPOCET
11 | K | 969021121 | Vybourání kanalizačního potrubí DN do 200 | m | 58 |  | 0 | CS ÚRS 2018 02 |  | základní |  | 0 | 0 | 0 | 0.063 | 3.654 | 4 | K | 2 |  |  |  | ROZPOCET | 0 | 0 | 0 | 0 | 0 | 1 | 0 | 4 | 305516230
| PP |  | Vybourání kanalizačního potrubí DN do 200 mm | [14 empty] | PP | 2
| P |  | Poznámka k položce: viz TZ př.č. D.1.1.9.1 | [14 empty] | P | 2
| VV |  | "kalová voda pro SO 01" 15,5 |  | 15.5 | [12 empty] | VV | 2 | 2 | True | 0 | ROZPOCET
| VV |  | "stabilizovaný kal pro SO 05" 23 |  | 23 | [12 empty] | VV | 2 | 2 | True | 0 | ROZPOCET
| VV |  | "kanalizace pro SO 05" 19,5 |  | 19.5 | [12 empty] | VV | 2 | 2 | True | 0 | ROZPOCET
| VV |  | Součet |  | 58 | [12 empty] | VV | 2 | 4 | True | 1 | ROZPOCET
12 | K | 969021131 | Vybourání kanalizačního potrubí DN do 300 | m | 95.5 |  | 0 | CS ÚRS 2018 02 |  | základní |  | 0 | 0 | 0 | 0.093 | 8.8815 | 4 | K | 2 |  |  |  | ROZPOCET | 0 | 0 | 0 | 0 | 0 | 1 | 0 | 4 | 803607520
| PP |  | Vybourání kanalizačního potrubí DN do 300 mm | [14 empty] | PP | 2
| P |  | Poznámka k položce: viz TZ př.č. D.1.1.9.1 | [14 empty] | P | 2
| VV |  | "kanalizace pro stoku A2" 13,8 |  | 13.8 | [12 empty] | VV | 2 | 2 | True | 0 | ROZPOCET
| VV |  | "kanalizace pro SO 05" 25,2 |  | 25.2 | [12 empty] | VV | 2 | 2 | True | 0 | ROZPOCET
| VV |  | "kanalizace pro stoku A1" 56,5 |  | 56.5 | [12 empty] | VV | 2 | 2 | True | 0 | ROZPOCET
| VV |  | Součet |  | 95.5 | [12 empty] | VV | 2 | 4 | True | 1 | ROZPOCET
13 | K | 969021131R | Vybourání teplovodního izolovaného potrubí DN do 300 | m | 45 |  | 0 |  |  | základní |  | 0 | 0 | 0 | 0.093 | 4.185 | 4 | K | 2 |  |  |  | ROZPOCET | 0 | 0 | 0 | 0 | 0 | 1 | 0 | 4 | -1095136125
| PP |  | Vybourání teplovodního izolovaného potrubí DN do 300 | [14 empty] | PP | 2
| P |  | Poznámka k položce: viz TZ př.č. D.1.1.9.1 | [14 empty] | P | 2
| VV |  | " teplovod z kotelny" 12,5*2 |  | 25 | [12 empty] | VV | 2 | 2 | True | 0 | ROZPOCET
| VV |  | "teplovod z kotelny pro větev T3" 10*2 |  | 20 | [12 empty] | VV | 2 | 2 | True | 0 | ROZPOCET
| VV |  | Součet |  | 45 | [12 empty] | VV | 2 | 4 | True | 1 | ROZPOCET
| D | 997 | Přesun sutě |  |  |  | 0 |  |  |  |  | 0 |  | 0 |  | 0 | 1 | D | 1 |  |  |  | ROZPOCET | [6 empty] | 0
14 | K | 997013511 | Odvoz suti a vybouraných hmot z meziskládky na skládku do 1 km s naložením a se složením | t | 50.648 |  | 0 | CS ÚRS 2018 02 |  | základní |  | 0 | 0 | 0 | 0 | 0 | 4 | K | 2 |  |  |  | ROZPOCET | 0 | 0 | 0 | 0 | 0 | 1 | 0 | 4 | -966453181
| PP |  | Odvoz suti a vybouraných hmot z meziskládky na skládku s naložením a se složením, na vzdálenost do 1 km | [14 empty] | PP | 2
15 | K | 997013509 | Příplatek k odvozu suti a vybouraných hmot na skládku ZKD 1 km přes 1 km | t | 354.536 |  | 0 | CS ÚRS 2018 02 |  | základní |  | 0 | 0 | 0 | 0 | 0 | 4 | K | 2 |  |  |  | ROZPOCET | 0 | 0 | 0 | 0 | 0 | 1 | 0 | 4 | -1779062567
| PP |  | Odvoz suti a vybouraných hmot na skládku nebo meziskládku se složením, na vzdálenost Příplatek k ceně za každý další i započatý 1 km přes 1 km | [14 empty] | PP | 2
| VV |  | 50,648*7 'Přepočtené koeficientem množství |  | 354.536 | [12 empty] | VV | 2 | 2 | False | 1 | ROZPOCET
16 | K | 997013801 | Poplatek za uložení na skládce (skládkovné) stavebního odpadu betonového kód odpadu 170 101 | t | 32.576 |  | 0 | CS ÚRS 2018 02 |  | základní |  | 0 | 0 | 0 | 0 | 0 | 4 | K | 2 |  |  |  | ROZPOCET | 0 | 0 | 0 | 0 | 0 | 1 | 0 | 4 | -158386881
| PP |  | Poplatek za uložení stavebního odpadu na skládce (skládkovné) z prostého betonu zatříděného do Katalogu odpadů pod kódem 170 101 | [14 empty] | PP | 2
| VV |  | 50,648-18,072 |  | 32.576 | [12 empty] | VV | 2 | 2 | True | 1 | ROZPOCET
17 | K | 997013831 | Poplatek za uložení na skládce (skládkovné) stavebního odpadu směsného kód odpadu 170 904 | t | 18.072 |  | 0 | CS ÚRS 2018 02 |  | základní |  | 0 | 0 | 0 | 0 | 0 | 4 | K | 2 |  |  |  | ROZPOCET | 0 | 0 | 0 | 0 | 0 | 1 | 0 | 4 | -1730833692
| PP |  | Poplatek za uložení stavebního odpadu na skládce (skládkovné) směsného stavebního a demoličního zatříděného do Katalogu odpadů pod kódem 170 904 | [14 empty] | PP | 2
| VV |  | potrubí | [14 empty] | VV | 2 | 1 | True | 0 | ROZPOCET
| VV |  | 1,351+3,654+8,882+4,185 |  | 18.072 | [12 empty] | VV | 2 | 2 | True | 1 | ROZPOCET
| D | 998 | Přesun hmot |  |  |  | 0 |  |  |  |  | 0 |  | 0 |  | 0 | 1 | D | 1 |  |  |  | ROZPOCET | [6 empty] | 0
18 | K | 998011001 | Přesun hmot | t | 18.842 |  | 0 | CS ÚRS 2018 02 |  | základní |  | 0 | 0 | 0 | 0 | 0 | 4 | K | 2 |  |  |  | ROZPOCET | 0 | 0 | 0 | 0 | 0 | 1 | 0 | 4 | 166189862
| PP |  | Přesun hmot | [14 empty] | PP | 2

## 008 - SO 09 Rozvody plynu...
{ce777ae9-797f-46f7-b57f-191687613c49}
2
| KRYCÍ LIST SOUPISU PRACÍ | [7 empty] | v --- níže se nacházejí doplnkové a pomocné údaje k sestavám --- v | [8 empty] | False
Stavba:
ČOV Přerov - kalová koncovka
Objekt:
01 - ČOV Přerov - kalová koncovka
Soupis:
008 - SO 09 Rozvody plynu a bioplynu
| KSO: |  |  |  |  | CC-CZ:
| Místo: |  |  |  |  | Datum: | 6. 12. 2018
| Zadavatel: |  |  |  |  | IČ:
|  | Vodovody a kanalizace Přerov, a.s. |  |  |  | DIČ:
| Uchazeč: |  |  |  |  | IČ: | Vyplň údaj
|  | Vyplň údaj |  |  |  | DIČ: | Vyplň údaj
| Projektant: |  |  |  |  | IČ:
|  | Sweco Hydroprojekt a.s., divize Morava |  |  |  | DIČ:
| Zpracovatel: |  |  |  |  | IČ:
DIČ:
Poznámka:
| Cena bez DPH | [5 empty] | 0
|  |  | Základ daně |  |  | Sazba daně | Výše daně
| DPH | základní | 0 |  |  | 21% | 0
|  | snížená | 0 |  |  | 15% | 0
|  | zákl. přenesená | 0 |  |  | 21% | 0
|  | sníž. přenesená | 0 |  |  | 15% | 0
|  | nulová | 0 |  |  | 0% | 0
| Cena s DPH |  |  | v | CZK |  | 0
| Projektant |  |  | Zpracovatel
| Datum a podpis: |  | Razítko | Datum a podpis: |  |  | Razítko
| Objednavatel |  |  | Uchazeč
| Datum a podpis: |  | Razítko | Datum a podpis: |  |  | Razítko
REKAPITULACE ČLENĚNÍ SOUPISU PRACÍ
Stavba:
ČOV Přerov - kalová koncovka
Objekt:
01 - ČOV Přerov - kalová koncovka
Soupis:
008 - SO 09 Rozvody plynu a bioplynu
Místo: | [5 empty] | Datum: | 6. 12. 2018
Zadavatel: |  |  | Vodovody a kanalizace Přerov, a.s. |  |  | Projektant: | Sweco Hydroprojekt a.s., divize Morava
Uchazeč: |  |  | Vyplň údaj |  |  | Zpracovatel:
Kód dílu - Popis | [6 empty] | Cena celkem [CZK]
Náklady ze soupisu prací | [6 empty] | 0 | [11 empty] | -1
| HSV - Práce a dodávky HSV | [5 empty] | 0
| 1 - Zemní práce | [5 empty] | 0
| 4 - Vodorovné konstrukce | [5 empty] | 0
| 5 - Komunikace pozemní | [5 empty] | 0
| 9 - Ostatní konstrukce a práce, bourání | [5 empty] | 0
| PSV - Práce a dodávky PSV | [5 empty] | 0
| 723 - Zdravotechnika - vnitřní plynovod | [5 empty] | 0
| 783 - Dokončovací práce - nátěry | [5 empty] | 0
| M - Práce a dodávky M | [5 empty] | 0
| 23-M - Montáže potrubí | [5 empty] | 0
SOUPIS PRACÍ
Stavba:
ČOV Přerov - kalová koncovka
Objekt:
01 - ČOV Přerov - kalová koncovka
Soupis:
008 - SO 09 Rozvody plynu a bioplynu
Místo: | [5 empty] | Datum: | 6. 12. 2018
Zadavatel: |  |  | Vodovody a kanalizace Přerov, a.s. |  |  | Projektant: | Sweco Hydroprojekt a.s., divize Morava
Uchazeč: |  |  | Vyplň údaj |  |  | Zpracovatel:
PČ | Typ | Kód | Popis | MJ | Množství | J.cena [CZK] | Cena celkem [CZK] | Cenová soustava |  | DPH | J. Nh [h] | Nh celkem [h] | J. hmotnost [t] | Hmotnost celkem [t] | J. suť [t] | Suť Celkem [t]
Náklady soupisu celkem | [6 empty] | 0 |  |  |  |  | 0 |  | 0 |  | 0 |  | D | -1 | [10 empty] | 0
| D | HSV | Práce a dodávky HSV |  |  |  | 0 |  |  |  |  | 0 |  | 0 |  | 0 | 1 | D | 0 |  |  |  | ROZPOCET | [6 empty] | 0
| D | 1 | Zemní práce |  |  |  | 0 |  |  |  |  | 0 |  | 0 |  | 0 | 1 | D | 1 |  |  |  | ROZPOCET | [6 empty] | 0
1 | K | 113106021 | Rozebrání dlažeb při překopech komunikací pro pěší z beton nebo kamenin dlaždic ručně | m2 | 12.12 |  | 0 | CS ÚRS 2018 01 |  | základní |  | 0 | 0 | 0 | 0 | 0 | 4 | K | 2 |  |  |  | ROZPOCET | 0 | 0 | 0 | 0 | 0 | 1 | 0 | 4 | 2
| PP |  | Rozebrání dlažeb při překopech komunikací pro pěší z beton nebo kamenin dlaždic ručně | [14 empty] | PP | 2
| P |  | Poznámka k položce: viz TZ př.č. D.1.1.10.1, v.č. D.1.1.10.2 až 7 | [14 empty] | P | 2
| VV |  | (1,8*1,2*2)+(5,2*1,5) " m2 - řady ZP3 a KP5 " |  | 12.12 | [12 empty] | VV | 2 | 2 | True | 0 | ROZPOCET
| VV |  | Součet |  | 12.12 | [12 empty] | VV | 2 | 4 | True | 1 | ROZPOCET
2 | K | 113202111 | Vytrhání obrub chodníkových krajníků obrubníků stojatých | m | 5 |  | 0 | CS ÚRS 2018 01 |  | základní |  | 0 | 0 | 0 | 0 | 0 | 4 | K | 2 |  |  |  | ROZPOCET | 0 | 0 | 0 | 0 | 0 | 1 | 0 | 4 | 4
| PP |  | Vytrhání obrub chodníkových krajníků obrubníků stojatých | [14 empty] | PP | 2
3 | K | 121101103 | Sejmutí ornice s přemístěním na vzdálenost do 250 m | m3 | 29.646 |  | 0 | CS ÚRS 2018 01 |  | základní |  | 0 | 0 | 0 | 0 | 0 | 4 | K | 2 |  |  |  | ROZPOCET | 0 | 0 | 0 | 0 | 0 | 1 | 0 | 4 | 6
| PP |  | Sejmutí ornice s přemístěním na vzdálenost do 250 m | [14 empty] | PP | 2
| P |  | Poznámka k položce: viz TZ př.č. D.1.1.10.1, v.č. D.1.1.10.2 až 7 | [14 empty] | P | 2
| VV |  | ((73,65+2,6)*0,9*0,2) " m3 - řad ZP2 " |  | 13.725 | [12 empty] | VV | 2 | 2 | True | 0 | ROZPOCET
| VV |  | ((37,7-3,5)*0,9*0,2) " m3 - řad ZP3 " |  | 6.156 | [12 empty] | VV | 2 | 2 | True | 0 | ROZPOCET
| VV |  | ((37,75-3,5)*0,9*0,2) " m3 - řad KP5 " |  | 6.165 | [12 empty] | VV | 2 | 2 | True | 0 | ROZPOCET
| VV |  | (45*0,40*0,2) " m3 - rozšíření výkopu pro zrušení stáv. potr " |  | 3.6 | [12 empty] | VV | 2 | 2 | True | 0 | ROZPOCET
| VV |  | Součet |  | 29.646 | [12 empty] | VV | 2 | 4 | True | 1 | ROZPOCET
4 | K | 130001101 | Příplatek za ztížení vykopávky v blízkosti podzemního vedení | m3 | 194.657 |  | 0 | CS ÚRS 2018 01 |  | základní |  | 0 | 0 | 0 | 0 | 0 | 4 | K | 2 |  |  |  | ROZPOCET | 0 | 0 | 0 | 0 | 0 | 1 | 0 | 4 | 8
| PP |  | Příplatek za ztížení vykopávky v blízkosti podzemního vedení | [14 empty] | PP | 2
5 | K | 132201202 | Hloubení rýh š do 2000 mm v hornině tř. 3 objemu do 1000 m3 | m3 | 155.726 |  | 0 | CS ÚRS 2018 01 |  | základní |  | 0 | 0 | 0 | 0 | 0 | 4 | K | 2 |  |  |  | ROZPOCET | 0 | 0 | 0 | 0 | 0 | 1 | 0 | 4 | 10
| PP |  | Hloubení rýh š do 2000 mm v hornině tř. 3 objemu do 1000 m3 | [14 empty] | PP | 2
| P |  | Poznámka k položce: viz TZ př.č. D.1.1.10.1, v.č. D.1.1.10.2 až 7 80% hor.tř.III a 20% hor. tř.IV | [14 empty] | P | 2
| VV |  | (73,65*0,9*1,2)+(2,6*0,9*1,35) " m3 - řad ZP2 (bez ornice) " |  | 82.701 | [12 empty] | VV | 2 | 2 | True | 0 | ROZPOCET
| VV |  | (4,0*0,9*1,55)+(33,7*0,9*1,35) " m3 - řad ZP3 (bez ornice) " |  | 46.526 | [12 empty] | VV | 2 | 2 | True | 0 | ROZPOCET
| VV |  | (4*0,9*1,5)+(9*0,9*1,3)+(25*0,9*1,4) " m3 - řad KP5 (bez ornice) " |  | 47.43 | [12 empty] | VV | 2 | 2 | True | 0 | ROZPOCET
| VV |  | (45*0,40*1,0) " m3 - rozšíření výkopu pro zrušení stáv. potr " |  | 18 | [12 empty] | VV | 2 | 2 | True | 0 | ROZPOCET
| VV |  | Mezisoučet |  | 194.657 | [12 empty] | VV | 2 | 3 | True | 0 | ROZPOCET
| VV |  | 194,657*0,8 |  | 155.726 | [12 empty] | VV | 2 | 2 | True | 1 | ROZPOCET
6 | K | 132201209 | Příplatek za lepivost k hloubení rýh š do 2000 mm v hornině tř. 3 | m3 | 77.863 |  | 0 | CS ÚRS 2018 02 |  | základní |  | 0 | 0 | 0 | 0 | 0 | 4 | K | 2 |  |  |  | ROZPOCET | 0 | 0 | 0 | 0 | 0 | 1 | 0 | 4 | -1147655716
| PP |  | Hloubení zapažených i nezapažených rýh šířky přes 600 do 2 000 mm s urovnáním dna do předepsaného profilu a spádu v hornině tř. 3 Příplatek k cenám za lepivost horniny tř. 3 | [14 empty] | PP | 2
| VV |  | 155,726/2 |  | 77.863 | [12 empty] | VV | 2 | 2 | True | 1 | ROZPOCET
7 | K | 132301202 | Hloubení rýh š do 2000 mm v hornině tř. 4 objemu do 1000 m3 | m3 | 38.931 |  | 0 | CS ÚRS 2018 02 |  | základní |  | 0 | 0 | 0 | 0 | 0 | 4 | K | 2 |  |  |  | ROZPOCET | 0 | 0 | 0 | 0 | 0 | 1 | 0 | 4 | 309946963
| PP |  | Hloubení zapažených i nezapažených rýh šířky přes 600 do 2 000 mm s urovnáním dna do předepsaného profilu a spádu v hornině tř. 4 přes 100 do 1 000 m3 | [14 empty] | PP | 2
| P |  | Poznámka k položce: viz TZ př.č. D.1.1.10.1, v.č. D.1.1.10.2 až 7 80% hor.tř.III a 20% hor. tř.IV | [14 empty] | P | 2
| VV |  | 194,657*0,2 |  | 38.931 | [12 empty] | VV | 2 | 2 | True | 1 | ROZPOCET
8 | K | 132301209 | Příplatek za lepivost k hloubení rýh š do 2000 mm v hornině tř. 4 | m3 | 19.466 |  | 0 | CS ÚRS 2018 02 |  | základní |  | 0 | 0 | 0 | 0 | 0 | 4 | K | 2 |  |  |  | ROZPOCET | 0 | 0 | 0 | 0 | 0 | 1 | 0 | 4 | -370061389
| PP |  | Hloubení zapažených i nezapažených rýh šířky přes 600 do 2 000 mm s urovnáním dna do předepsaného profilu a spádu v hornině tř. 4 Příplatek k cenám za lepivost horniny tř. 4 | [14 empty] | PP | 2
| VV |  | 38,931/2 |  | 19.466 | [12 empty] | VV | 2 | 2 | True | 1 | ROZPOCET
9 | K | 151101101 | Zřízení příložného pažení a rozepření stěn rýh hl do 2 m | m2 | 392.57 |  | 0 | CS ÚRS 2018 01 |  | základní |  | 0 | 0 | 0 | 0 | 0 | 4 | K | 2 |  |  |  | ROZPOCET | 0 | 0 | 0 | 0 | 0 | 1 | 0 | 4 | 12
| PP |  | Zřízení příložného pažení a rozepření stěn rýh hl do 2 m | [14 empty] | PP | 2
| P |  | Poznámka k položce: viz TZ př.č. D.1.1.10.1, v.č. D.1.1.10.2 až 7 Poznámka k položce: 1) pažení se uvažuje od hl. 1,5m výkopu | [14 empty] | P | 2
| VV |  | (73,65*1,2*2)+(2,6*1,35*2) " m2 - řad ZP2 " |  | 183.78 | [12 empty] | VV | 2 | 2 | True | 0 | ROZPOCET
| VV |  | (4,0*1,55*2)+(33,7*1,35*2) " m2 - řad ZP3 " |  | 103.39 | [12 empty] | VV | 2 | 2 | True | 0 | ROZPOCET
| VV |  | (4*1,5*2)+(9*1,3*2)+(25*1,4*2) " m2 - řad KP5 " |  | 105.4 | [12 empty] | VV | 2 | 2 | True | 0 | ROZPOCET
| VV |  | Součet |  | 392.57 | [12 empty] | VV | 2 | 4 | True | 1 | ROZPOCET
10 | K | 151101111 | Odstranění příložného pažení a rozepření stěn rýh hl do 2 m | m2 | 392.57 |  | 0 | CS ÚRS 2018 01 |  | základní |  | 0 | 0 | 0 | 0 | 0 | 4 | K | 2 |  |  |  | ROZPOCET | 0 | 0 | 0 | 0 | 0 | 1 | 0 | 4 | 14
| PP |  | Odstranění příložného pažení a rozepření stěn rýh hl do 2 m | [14 empty] | PP | 2
11 | K | 161101101 | Svislé přemístění výkopku z horniny tř. 1 až 4 hl výkopu do 2,5 m | m3 | 97.329 |  | 0 | CS ÚRS 2018 01 |  | základní |  | 0 | 0 | 0 | 0 | 0 | 4 | K | 2 |  |  |  | ROZPOCET | 0 | 0 | 0 | 0 | 0 | 1 | 0 | 4 | 16
| PP |  | Svislé přemístění výkopku z horniny tř. 1 až 4 hl výkopu do 2,5 m | [14 empty] | PP | 2
12 | K | 162701103 | Vodorovné přemístění do 8000 m výkopku/sypaniny z horniny tř. 1 až 4 | m3 | 69.695 |  | 0 | CS ÚRS 2018 02 |  | základní |  | 0 | 0 | 0 | 0 | 0 | 4 | K | 2 |  |  |  | ROZPOCET | 0 | 0 | 0 | 0 | 0 | 1 | 0 | 4 | 737483550
| PP |  | Vodorovné přemístění výkopku nebo sypaniny po suchu na obvyklém dopravním prostředku, bez naložení výkopku, avšak se složením bez rozhrnutí z horniny tř. 1 až 4 na vzdálenost přes 7 000 do 8 000 m | [14 empty] | PP | 2
| VV |  | F1 " celk kubatura výkopu rýh - dle pol. 132201202 " | [14 empty] | VV | 2 | 1 | True | 0 | ROZPOCET
| VV |  | F5*-1 " m3 -odpočet kubatury pro zpětný zásyp výkopkem " | [14 empty] | VV | 2 | 1 | True | 0 | ROZPOCET
| VV |  | 69,695 |  | 69.695 | [12 empty] | VV | 2 | 2 | True | 1 | ROZPOCET
13 | K | 167101101 | Nakládání sypaniny z hornin tř. 1 až 4 do 100 m3 (pro zásyp) | m3 | 69.695 |  | 0 |  |  | základní |  | 0 | 0 | 0 | 0 | 0 | 4 | K | 2 |  |  |  | ROZPOCET | 0 | 0 | 0 | 0 | 0 | 1 | 0 | 4 | 20
| PP |  | Nakládání sypaniny z hornin tř. 1 až 4 do 100 m3 (pro zásyp) | [14 empty] | PP | 2
14 | K | 171201201 | Uložení sypaniny (výkopku) na skládky | m3 | 69.695 |  | 0 | CS ÚRS 2014 01 |  | základní |  | 0 | 0 | 0 | 0 | 0 | 4 | K | 2 |  |  |  | ROZPOCET | 0 | 0 | 0 | 0 | 0 | 1 | 0 | 4 | 22
| PP |  | Uložení sypaniny (výkopku) na skládky | [14 empty] | PP | 2
15 | K | 171201211 | Poplatek za uložení odpadu ze sypaniny na skládce (skládkovné) | t | 131.724 |  | 0 | CS ÚRS 2015 01 |  | základní |  | 0 | 0 | 0 | 0 | 0 | 4 | K | 2 |  |  |  | ROZPOCET | 0 | 0 | 0 | 0 | 0 | 1 | 0 | 4 | 24
| PP |  | Poplatek za uložení odpadu ze sypaniny na skládce (skládkovné) | [14 empty] | PP | 2
16 | K | 174101101 | Zásyp jam, šachet rýh nebo kolem objektů sypaninou (výkopkem) se zhutněním | m3 | 124.962 |  | 0 | CS ÚRS 2018 01 |  | základní |  | 0 | 0 | 0 | 0 | 0 | 4 | K | 2 |  |  |  | ROZPOCET | 0 | 0 | 0 | 0 | 0 | 1 | 0 | 4 | 26
| PP |  | Zásyp jam, šachet rýh nebo kolem objektů sypaninou (výkopkem) se zhutněním | [14 empty] | PP | 2
17 | K | 175151101 | Obsypání potrubí strojně sypaninou bez prohození, uloženou do 3 m | m3 | 54.081 |  | 0 | CS ÚRS 2018 01 |  | základní |  | 0 | 0 | 0 | 0 | 0 | 4 | K | 2 |  |  |  | ROZPOCET | 0 | 0 | 0 | 0 | 0 | 1 | 0 | 4 | 28
| PP |  | Obsypání potrubí strojně sypaninou bez prohození, uloženou do 3 m | [14 empty] | PP | 2
| P |  | Poznámka k položce: viz TZ př.č. D.1.1.10.1, v.č. D.1.1.10.2 až 7 | [14 empty] | P | 2
| VV |  | (73,65*0,9*0,39)+(2,6*0,9*0,36) " m3 - řad ZP2 " |  | 26.694 | [12 empty] | VV | 2 | 2 | True | 0 | ROZPOCET
| VV |  | (37,7*0,9*0,39) " m3 - řad ZP3 " |  | 13.233 | [12 empty] | VV | 2 | 2 | True | 0 | ROZPOCET
| VV |  | (37,75*0,9*0,46) " m3 - řad KP5 " |  | 15.629 | [12 empty] | VV | 2 | 2 | True | 0 | ROZPOCET
| VV |  | (PI*0,031^2*2,6)*-1 " odpočet plyn potr D63 " |  | -0.008 | [12 empty] | VV | 2 | 2 | True | 0 | ROZPOCET
| VV |  | (PI*0,045^2*(73,65+37,7))*-1 " odpočet plyn potr D90 " |  | -0.708 | [12 empty] | VV | 2 | 2 | True | 0 | ROZPOCET
| VV |  | (PI*0,080^2*37,75)*-1 " odpočet plyn potr D160 " |  | -0.759 | [12 empty] | VV | 2 | 2 | True | 0 | ROZPOCET
| VV |  | Součet |  | 54.081 | [12 empty] | VV | 2 | 4 | True | 1 | ROZPOCET
18 | M | 583373020 | štěrkopísek frakce 0-16 (pro obsyp) | t | 216.324 |  | 0 | CS ÚRS 2018 01 |  | základní |  | 0 | 0 | 0 | 0 | 0 | 8 | M | 2 |  |  |  | ROZPOCET | 0 | 0 | 0 | 0 | 0 | 1 | 0 | 4 | 30
| PP |  | štěrkopísek frakce 0-16 (pro obsyp) | [14 empty] | PP | 2
| VV |  | F4*2,0 " t/m3, F4 - dle položky 175151101 " | [14 empty] | VV | 2 | 1 | True | 0 | ROZPOCET
| VV |  | 108,162*2 "Přepočtené koeficientem množství |  | 216.324 | [12 empty] | VV | 2 | 2 | True | 0 | ROZPOCET
| VV |  | Součet |  | 216.324 | [12 empty] | VV | 2 | 4 | True | 1 | ROZPOCET
19 | K | 181,4-R | Zatravnění a ohumusování, vč. zálivky vodou a dodávky materiálu | m2 | 148.23 |  | 0 |  |  | základní |  | 0 | 0 | 0 | 0 | 0 | 4 | K | 2 |  |  |  | ROZPOCET | 0 | 0 | 0 | 0 | 0 | 1 | 0 | 4 | 1221818138
| PP |  | Zatravnění a ohumusování, vč. zálivky vodou a dodávky materiálu | [14 empty] | PP | 2
20 | K | 181301103 | Rozprostření ornice tl vrstvy do 200 mm pl do 500 m2 v rovině nebo ve svahu do 1:5 | m2 | 148.23 |  | 0 | CS ÚRS 2018 02 |  | základní |  | 0 | 0 | 0 | 0 | 0 | 4 | K | 2 |  |  |  | ROZPOCET | 0 | 0 | 0 | 0 | 0 | 1 | 0 | 4 | -421543433
| PP |  | Rozprostření a urovnání ornice v rovině nebo ve svahu sklonu do 1:5 při souvislé ploše do 500 m2, tl. vrstvy přes 150 do 200 mm | [14 empty] | PP | 2
| P |  | Poznámka k položce: viz TZ př.č. D.1.1.9.1, v.č. D.1.1.9.2.7, D.1.1.9.9.1 a 2, D.1.1.9.11 a12 | [14 empty] | P | 2
| VV |  | F15/0,2 " m2 - F15 dle pol. 121101103 " | [14 empty] | VV | 2 | 1 | True | 0 | ROZPOCET
| VV |  | 148,23 |  | 148.23 | [12 empty] | VV | 2 | 2 | True | 1 | ROZPOCET
| D | 4 | Vodorovné konstrukce |  |  |  | 0 |  |  |  |  | 0 |  | 0 |  | 0 | 1 | D | 1 |  |  |  | ROZPOCET | [6 empty] | 0
21 | K | 41138661R | Zpravení prostupů v podlahách pl do 0,09 m2 betonovou zálivkou | kus | 2 |  | 0 |  |  | základní |  | 0 | 0 | 0 | 0 | 0 | 4 | K | 2 |  |  |  | ROZPOCET | 0 | 0 | 0 | 0 | 0 | 1 | 0 | 4 | 34
| PP |  | Zpravení prostupů v podlahách pl do 0,09 m2 betonovou zálivkou | [14 empty] | PP | 2
| P |  | Poznámka k položce: viz TZ př.č. D.1.1.10.1, v.č. D.1.1.10.2 až 7 | [14 empty] | P | 2
| VV |  | 2 |  | 2 | [12 empty] | VV | 2 | 2 | True | 1 | ROZPOCET
22 | K | 451573111 | Lože pod potrubí otevřený výkop ze štěrkopísku (fr 0-8) | m3 | 14.139 |  | 0 | CS ÚRS 2018 01 |  | základní |  | 0 | 0 | 0 | 0 | 0 | 4 | K | 2 |  |  |  | ROZPOCET | 0 | 0 | 0 | 0 | 0 | 1 | 0 | 4 | 36
| PP |  | Lože pod potrubí otevřený výkop ze štěrkopísku (fr 0-8) | [14 empty] | PP | 2
| P |  | Poznámka k položce: viz TZ př.č. D.1.1.10.1, v.č. D.1.1.10.2 až 7 | [14 empty] | P | 2
| VV |  | (76,25*0,9*0,1) " m3 - řad ZP2 " |  | 6.863 | [12 empty] | VV | 2 | 2 | True | 0 | ROZPOCET
| VV |  | (37,70*0,9*0,1) " m3 - řad ZP3 " |  | 3.393 | [12 empty] | VV | 2 | 2 | True | 0 | ROZPOCET
| VV |  | (37,75*0,9*0,1) " m3 - řad KP5 " |  | 3.398 | [12 empty] | VV | 2 | 2 | True | 0 | ROZPOCET
| VV |  | (12,12*0,04) " m3 - pod zámkovou dlažbu " |  | 0.485 | [12 empty] | VV | 2 | 2 | True | 0 | ROZPOCET
| VV |  | Součet |  | 14.139 | [12 empty] | VV | 2 | 4 | True | 1 | ROZPOCET
| D | 5 | Komunikace pozemní |  |  |  | 0 |  |  |  |  | 0 |  | 0 |  | 0 | 1 | D | 1 |  |  |  | ROZPOCET | [6 empty] | 0
23 | K | 564851111 | Podklad ze štěrkodrtě ŠD tl 150 mm (pod chodníkovou dlažbu) | m2 | 12.12 |  | 0 | CS ÚRS 2018 01 |  | základní |  | 0 | 0 | 0 | 0 | 0 | 4 | K | 2 |  |  |  | ROZPOCET | 0 | 0 | 0 | 0 | 0 | 1 | 0 | 4 | 38
| PP |  | Podklad ze štěrkodrtě ŠD tl 150 mm (pod chodníkovou dlažbu) | [14 empty] | PP | 2
| P |  | Poznámka k položce: viz TZ př.č. D.1.1.10.1, v.č. D.1.1.10.2 až 7 | [14 empty] | P | 2
| VV |  | viz rozebrání dlažby | [14 empty] | VV | 2 | 1 | True | 0 | ROZPOCET
| VV |  | 12,12 |  | 12.12 | [12 empty] | VV | 2 | 2 | True | 1 | ROZPOCET
24 | K | 596211120 | Kladení zámkové dlažby komunikací pro pěší tl 60 mm skupiny B pl do 50 m2 (s ložem tl 40 mm) | m2 | 12.12 |  | 0 | CS ÚRS 2018 01 |  | základní |  | 0 | 0 | 0 | 0 | 0 | 4 | K | 2 |  |  |  | ROZPOCET | 0 | 0 | 0 | 0 | 0 | 1 | 0 | 4 | 40
| PP |  | Kladení zámkové dlažby komunikací pro pěší tl 60 mm skupiny B pl do 50 m2 (s ložem tl 40 mm) | [14 empty] | PP | 2
25 | M | 59245202 | náhrada stávající dlažby (20%) - dlažba zámková chodníková tl 6 cm | m2 | 2.5 |  | 0 | CS ÚRS 2018 01 |  | základní |  | 0 | 0 | 0 | 0 | 0 | 8 | M | 2 |  |  |  | ROZPOCET | 0 | 0 | 0 | 0 | 0 | 1 | 0 | 4 | 42
| PP |  | náhrada stávající dlažby (20%) - dlažba zámková chodníková tl 6 cm | [14 empty] | PP | 2
| D | 9 | Ostatní konstrukce a práce, bourání |  |  |  | 0 |  |  |  |  | 0 |  | 0 |  | 0 | 1 | D | 1 |  |  |  | ROZPOCET | [6 empty] | 0
26 | K | 916231213 | Osazení chodníkového obrubníku betonového stojatého s boční opěrou do lože z betonu prostého | m | 5 |  | 0 | CS ÚRS 2018 01 |  | základní |  | 0 | 0 | 0 | 0 | 0 | 4 | K | 2 |  |  |  | ROZPOCET | 0 | 0 | 0 | 0 | 0 | 1 | 0 | 4 | 44
| PP |  | Osazení chodníkového obrubníku betonového stojatého s boční opěrou do lože z betonu prostého | [14 empty] | PP | 2
| P |  | Poznámka k položce: viz TZ př.č. D.1.1.10.1, v.č. D.1.1.10.2 až 7 | [14 empty] | P | 2
| VV |  | 5 |  | 5 | [12 empty] | VV | 2 | 2 | True | 1 | ROZPOCET
27 | K | 916991121 | Lože pod obrubníky, krajníky nebo obruby z dlažebních kostek z betonu prostého | m3 | 0.25 |  | 0 | CS ÚRS 2018 01 |  | základní |  | 0 | 0 | 0 | 0 | 0 | 4 | K | 2 |  |  |  | ROZPOCET | 0 | 0 | 0 | 0 | 0 | 1 | 0 | 4 | 46
| PP |  | Lože pod obrubníky, krajníky nebo obruby z dlažebních kostek z betonu prostého | [14 empty] | PP | 2
| P |  | Poznámka k položce: viz TZ př.č. D.1.1.10.1, v.č. D.1.1.10.2 až 7 | [14 empty] | P | 2
| VV |  | (5,0*0,05) " m3 - lože pod chodníkové obrubníky " |  | 0.25 | [12 empty] | VV | 2 | 2 | True | 0 | ROZPOCET
| VV |  | Součet |  | 0.25 | [12 empty] | VV | 2 | 4 | True | 1 | ROZPOCET
28 | K | 979021112 | Očištění vybouraných obrubníků a krajníků chodníkových při překopech inženýrských sítí | m | 5 |  | 0 | CS ÚRS 2018 01 |  | základní |  | 0 | 0 | 0 | 0 | 0 | 4 | K | 2 |  |  |  | ROZPOCET | 0 | 0 | 0 | 0 | 0 | 1 | 0 | 4 | 48
| PP |  | Očištění vybouraných obrubníků a krajníků chodníkových při překopech inženýrských sítí | [14 empty] | PP | 2
| D | PSV | Práce a dodávky PSV |  |  |  | 0 |  |  |  |  | 0 |  | 0 |  | 0 | 2 | D | 0 |  |  |  | ROZPOCET | [6 empty] | 0
| D | 723 | Zdravotechnika - vnitřní plynovod |  |  |  | 0 |  |  |  |  | 0 |  | 0 |  | 0 | 2 | D | 1 |  |  |  | ROZPOCET | [6 empty] | 0
29 | K | 72315070R | Demontáž armatur plynových přírubových nebo závitových do DN 80 (včetně ekolog likvidace) | m | 2 |  | 0 |  |  | základní |  | 0 | 0 | 0 | 0 | 0 | 16 | K | 2 |  |  |  | ROZPOCET | 0 | 0 | 0 | 0 | 0 | 1 | 0 | 16 | 50
| PP |  | Demontáž armatur plynových přírubových nebo závitových do DN 80 (včetně ekolog likvidace) | [14 empty] | PP | 2
30 | K | 723150803 | Demontáž potrubí ocelové hladké svařované do DN 65 (včetně ekolog likvidace) | m | 20 |  | 0 | CS ÚRS 2018 01 |  | základní |  | 0 | 0 | 0 | 0 | 0 | 16 | K | 2 |  |  |  | ROZPOCET | 0 | 0 | 0 | 0 | 0 | 1 | 0 | 16 | 52
| PP |  | Demontáž potrubí ocelové hladké svařované do DN 65 (včetně ekolog likvidace) | [14 empty] | PP | 2
| P |  | Poznámka k položce: viz TZ př.č. D.1.1.10.1, v.č. D.1.1.10.2 až 7 | [14 empty] | P | 2
| VV |  | 20,0 " m - stávající plynovod z ocel potr DN 50 " |  | 20 | [12 empty] | VV | 2 | 2 | True | 0 | ROZPOCET
| VV |  | Součet |  | 20 | [12 empty] | VV | 2 | 4 | True | 1 | ROZPOCET
31 | K | 72315080R | Demontáž potrubí plastového svařov na tupo do D 76 (včetně ekolog likvidace) | m | 25 |  | 0 |  |  | základní |  | 0 | 0 | 0 | 0 | 0 | 16 | K | 2 |  |  |  | ROZPOCET | 0 | 0 | 0 | 0 | 0 | 1 | 0 | 16 | 54
| PP |  | Demontáž potrubí plastového svařov na tupo do D 76 (včetně ekolog likvidace) | [14 empty] | PP | 2
| P |  | Poznámka k položce: viz TZ př.č. D.1.1.10.1, v.č. D.1.1.10.2 až 7 | [14 empty] | P | 2
| VV |  | 25,0 " m - stávající plynovod z PE potr D 63 " |  | 25 | [12 empty] | VV | 2 | 2 | True | 0 | ROZPOCET
| VV |  | Součet |  | 25 | [12 empty] | VV | 2 | 4 | True | 1 | ROZPOCET
32 | K | 72319090R | Odplynění stávajícího rušeného plynovodního potrubí | m | 75 |  | 0 |  |  | základní |  | 0 | 0 | 0 | 0 | 0 | 16 | K | 2 |  |  |  | ROZPOCET | 0 | 0 | 0 | 0 | 0 | 1 | 0 | 16 | 56
| PP |  | Odplynění stávajícího rušeného plynovodního potrubí | [14 empty] | PP | 2
33 | K | 72319095R | Zabezpečení konců rušeného plynovodního potrubí | ks | 2 |  | 0 |  |  | základní |  | 0 | 0 | 0 | 0 | 0 | 16 | K | 2 |  |  |  | ROZPOCET | 0 | 0 | 0 | 0 | 0 | 1 | 0 | 16 | 58
| PP |  | Zabezpečení konců rušeného plynovodního potrubí | [14 empty] | PP | 2
| VV |  | 2 " ks - zabezpečení konců rušeného plynovodu DN50 " |  | 2 | [12 empty] | VV | 2 | 2 | True | 0 | ROZPOCET
| VV |  | Součet |  | 2 | [12 empty] | VV | 2 | 4 | True | 1 | ROZPOCET
| D | 783 | Dokončovací práce - nátěry |  |  |  | 0 |  |  |  |  | 0 |  | 0 |  | 0 | 2 | D | 1 |  |  |  | ROZPOCET | [6 empty] | 0
34 | K | 783627631 | Krycí dvojnásobný akrylátový nátěr potrubí DN do 100 mm | m | 2 |  | 0 | CS ÚRS 2018 01 |  | základní |  | 0 | 0 | 0 | 0 | 0 | 16 | K | 2 |  |  |  | ROZPOCET | 0 | 0 | 0 | 0 | 0 | 1 | 0 | 16 | 60
| PP |  | Krycí dvojnásobný akrylátový nátěr potrubí DN do 100 mm | [14 empty] | PP | 2
| VV |  | 2,0 " m - ocel potrubí plyn DN80 " |  | 2 | [12 empty] | VV | 2 | 2 | True | 0 | ROZPOCET
| VV |  | Součet |  | 2 | [12 empty] | VV | 2 | 4 | True | 1 | ROZPOCET
35 | K | 783627651 | Krycí dvojnásobný akrylátový nátěr potrubí DN do 150 mm | m | 2 |  | 0 | CS ÚRS 2018 01 |  | základní |  | 0 | 0 | 0 | 0 | 0 | 16 | K | 2 |  |  |  | ROZPOCET | 0 | 0 | 0 | 0 | 0 | 1 | 0 | 16 | 62
| PP |  | Krycí dvojnásobný akrylátový nátěr potrubí DN do 150 mm | [14 empty] | PP | 2
| VV |  | 2,0 " m - potrubí ocel plyn DN150 " |  | 2 | [12 empty] | VV | 2 | 2 | True | 0 | ROZPOCET
| VV |  | Součet |  | 2 | [12 empty] | VV | 2 | 4 | True | 1 | ROZPOCET
36 | K | 783644661 | Základní antikorozní jednonásobný polyuretanový nátěr potrubí DN do 100 mm | m | 2 |  | 0 | CS ÚRS 2018 01 |  | základní |  | 0 | 0 | 0 | 0 | 0 | 16 | K | 2 |  |  |  | ROZPOCET | 0 | 0 | 0 | 0 | 0 | 1 | 0 | 16 | 64
| PP |  | Základní antikorozní jednonásobný polyuretanový nátěr potrubí DN do 100 mm | [14 empty] | PP | 2
37 | K | 783644671 | Základní antikorozní jednonásobný polyuretanový nátěr potrubí DN do 150 mm | m | 2 |  | 0 | CS ÚRS 2018 01 |  | základní |  | 0 | 0 | 0 | 0 | 0 | 16 | K | 2 |  |  |  | ROZPOCET | 0 | 0 | 0 | 0 | 0 | 1 | 0 | 16 | 66
| PP |  | Základní antikorozní jednonásobný polyuretanový nátěr potrubí DN do 150 mm | [14 empty] | PP | 2
| D | M | Práce a dodávky M |  |  |  | 0 |  |  |  |  | 0 |  | 0 |  | 0 | 3 | D | 0 |  |  |  | ROZPOCET | [6 empty] | 0
| D | 23-M | Montáže potrubí |  |  |  | 0 |  |  |  |  | 0 |  | 0 |  | 0 | 3 | D | 1 |  |  |  | ROZPOCET | [6 empty] | 0
38 | K | 230011061 | Montáž potrubí ocelové hladké bezešvé spojované svařováním D 89 mm (DN80) | m | 4.5 |  | 0 | CS ÚRS 2018 01 |  | základní |  | 0 | 0 | 0 | 0 | 0 | 64 | K | 2 |  |  |  | ROZPOCET | 0 | 0 | 0 | 0 | 0 | 1 | 0 | 64 | 68
| PP |  | Montáž potrubí ocelové hladké bezešvé spojované svařováním D 89 mm (DN80) | [14 empty] | PP | 2
| P |  | Poznámka k položce: viz TZ př.č. D.1.1.10.1, v.č. D.1.1.10.2 až 7 | [14 empty] | P | 2
39 | M | 552BRA80 | trubka ocelová hladká černá bezešvá s plastovým opláštěním spoj svařováním (Bralen) DN 80 | m | 3.5 |  | 0 |  |  | základní |  | 0 | 0 | 0 | 0 | 0 | 256 | M | 2 |  |  |  | ROZPOCET | 0 | 0 | 0 | 0 | 0 | 1 | 0 | 64 | 70
| PP |  | trubka ocelová hladká černá bezešvá s plastovým opláštěním spoj svařováním (Bralen) DN 80 | [14 empty] | PP | 2
| VV |  | 1,5 " m - plynovod řad ZP2 " |  | 1.5 | [12 empty] | VV | 2 | 2 | True | 0 | ROZPOCET
| VV |  | 2,0 " m - plynovod řad ZP3 " |  | 2 | [12 empty] | VV | 2 | 2 | True | 0 | ROZPOCET
| VV |  | Součet |  | 3.5 | [12 empty] | VV | 2 | 4 | True | 1 | ROZPOCET
40 | M | 552OCE80 | trubka ocelová hladká černá bezešvá spoj svařováním DN 80 | m | 1 |  | 0 |  |  | základní |  | 0 | 0 | 0 | 0 | 0 | 256 | M | 2 |  |  |  | ROZPOCET | 0 | 0 | 0 | 0 | 0 | 1 | 0 | 64 | 72
| PP |  | trubka ocelová hladká černá bezešvá spoj svařováním DN 80 | [14 empty] | PP | 2
| VV |  | 1,0 " m - plynovod řad ZP2 " |  | 1 | [12 empty] | VV | 2 | 2 | True | 0 | ROZPOCET
| VV |  | Součet |  | 1 | [12 empty] | VV | 2 | 4 | True | 1 | ROZPOCET
41 | K | 230011090 | Montáž potrubí ocelové hladké bezešvé spojované svařováním D 159 mm (DN150) | m | 3 |  | 0 | CS ÚRS 2018 01 |  | základní |  | 0 | 0 | 0 | 0 | 0 | 64 | K | 2 |  |  |  | ROZPOCET | 0 | 0 | 0 | 0 | 0 | 1 | 0 | 64 | 74
| PP |  | Montáž potrubí ocelové hladké bezešvé spojované svařováním D 159 mm (DN150) | [14 empty] | PP | 2
| P |  | Poznámka k položce: viz TZ př.č. D.1.1.10.1, v.č. D.1.1.10.2 až 7 | [14 empty] | P | 2
42 | M | 552OCN150 | trubka z ušlechtilé oceli (nerez) hladká bezešvá spoj svařováním DN 150 | m | 3 |  | 0 | CS ÚRS 2018 01 |  | základní |  | 0 | 0 | 0 | 0 | 0 | 256 | M | 2 |  |  |  | ROZPOCET | 0 | 0 | 0 | 0 | 0 | 1 | 0 | 64 | 76
| PP |  | trubka z ušlechtilé oceli (nerez) hladká bezešvá spoj svařováním DN 150 | [14 empty] | PP | 2
| VV |  | 3,0 " m - plynovod řad KP5 " |  | 3 | [12 empty] | VV | 2 | 2 | True | 0 | ROZPOCET
| VV |  | Součet |  | 3 | [12 empty] | VV | 2 | 4 | True | 1 | ROZPOCET
43 | K | 230033029 | Montáž přírubových spojů do PN 40 DN 80 | kus | 5 |  | 0 | CS ÚRS 2018 01 |  | základní |  | 0 | 0 | 0 | 0 | 0 | 64 | K | 2 |  |  |  | ROZPOCET | 0 | 0 | 0 | 0 | 0 | 1 | 0 | 64 | 78
| PP |  | Montáž přírubových spojů do PN 40 DN 80 | [14 empty] | PP | 2
| P |  | Poznámka k položce: viz TZ př.č. D.1.1.10.1, v.č. D.1.1.10.2 až 7 | [14 empty] | P | 2
44 | M | 55128089 | klapka uzavírací mezipřírubová PN 16 do 120°C disk nerez DN 80 | kus | 1 |  | 0 | CS ÚRS 2018 01 |  | základní |  | 0 | 0 | 0 | 0 | 0 | 256 | M | 2 |  |  |  | ROZPOCET | 0 | 0 | 0 | 0 | 0 | 1 | 0 | 64 | 80
| PP |  | klapka uzavírací mezipřírubová PN 16 do 120°C disk nerez DN 80 | [14 empty] | PP | 2
45 | M | 31946409 | příruba ocelová přivařovací s krkem/lemovým nákružkem pro PN 16 DN 80 | kus | 4 |  | 0 | CS ÚRS 2018 01 |  | základní |  | 0 | 0 | 0 | 0 | 0 | 256 | M | 2 |  |  |  | ROZPOCET | 0 | 0 | 0 | 0 | 0 | 1 | 0 | 64 | 82
| PP |  | příruba ocelová přivařovací s krkem/lemovým nákružkem pro PN 16 DN 80 | [14 empty] | PP | 2
46 | K | 230033032 | Montáž přírubových spojů do PN 40 DN 150 | kus | 1 |  | 0 | CS ÚRS 2018 01 |  | základní |  | 0 | 0 | 0 | 0 | 0 | 64 | K | 2 |  |  |  | ROZPOCET | 0 | 0 | 0 | 0 | 0 | 1 | 0 | 64 | 84
| PP |  | Montáž přírubových spojů do PN 40 DN 150 | [14 empty] | PP | 2
| P |  | Poznámka k položce: viz TZ př.č. D.1.1.10.1, v.č. D.1.1.10.2 až 7 | [14 empty] | P | 2
47 | M | 3194641R | příruba nerezová přivařovací s krkem/lemovým nákružkem pro PN 16 DN 150 | kus | 1 |  | 0 |  |  | základní |  | 0 | 0 | 0 | 0 | 0 | 256 | M | 2 |  |  |  | ROZPOCET | 0 | 0 | 0 | 0 | 0 | 1 | 0 | 64 | 86
| PP |  | příruba nerezová přivařovací s krkem/lemovým nákružkem pro PN 16 DN 150 | [14 empty] | PP | 2
48 | K | 23020008R | Montáž chrániček celých do D 225 mm | m | 18.8 |  | 0 |  |  | základní |  | 0 | 0 | 0 | 0 | 0 | 64 | K | 2 |  |  |  | ROZPOCET | 0 | 0 | 0 | 0 | 0 | 1 | 0 | 64 | 88
| PP |  | Montáž chrániček celých do D 225 mm | [14 empty] | PP | 2
| P |  | Poznámka k položce: viz TZ př.č. D.1.1.10.1, v.č. D.1.1.10.2 až 7 Poznámka k položce: Tato položka obsahuje: * nasunutí plyn potrubí do chráničky * vystředění potrubí pomocí kluzných objímek * utěsnění čel chráničky plynotěs manžetami * montáž čichačky d 40mm na chráničku | [14 empty] | P | 2
| VV |  | 2,9 " m - chránička D 160 pro plyn řad ZP3 " |  | 2.9 | [12 empty] | VV | 2 | 2 | True | 0 | ROZPOCET
| VV |  | 5,0 " m - chránička D 160 pro plyn řad ZP3 " |  | 5 | [12 empty] | VV | 2 | 2 | True | 0 | ROZPOCET
| VV |  | 1,5 " m - chránička D 160 pro plyn řad ZP3 " |  | 1.5 | [12 empty] | VV | 2 | 2 | True | 0 | ROZPOCET
| VV |  | 2,9 " m - chránička D 225 pro plyn řad KP5 " |  | 2.9 | [12 empty] | VV | 2 | 2 | True | 0 | ROZPOCET
| VV |  | 5,0 " m - chránička D 225 pro plyn řad KP5 " |  | 5 | [12 empty] | VV | 2 | 2 | True | 0 | ROZPOCET
| VV |  | 1,5 " m - chránička D 225 pro plyn řad KP5 " |  | 1.5 | [12 empty] | VV | 2 | 2 | True | 0 | ROZPOCET
| VV |  | Součet |  | 18.8 | [12 empty] | VV | 2 | 4 | True | 1 | ROZPOCET
49 | M | 286CHR160 | trubka ochranná pro plyn PEHD SDR 26 D160 x 6,2 mm | m | 9.4 |  | 0 |  |  | základní |  | 0 | 0 | 0 | 0 | 0 | 256 | M | 2 |  |  |  | ROZPOCET | 0 | 0 | 0 | 0 | 0 | 1 | 0 | 64 | 90
| PP |  | trubka ochranná pro plyn PEHD SDR 26 D160 x 6,2 mm | [14 empty] | PP | 2
| VV |  | 2,9+5,0+1,5 " m - 3x chránička pro plynovod řad ZP3 " |  | 9.4 | [12 empty] | VV | 2 | 2 | True | 0 | ROZPOCET
| VV |  | Součet |  | 9.4 | [12 empty] | VV | 2 | 4 | True | 1 | ROZPOCET
50 | M | 286OCH225 | trubka ochranná pro plyn PEHD SDR 26 D 225 x 8,6 mm | m | 9.4 |  | 0 |  |  | základní |  | 0 | 0 | 0 | 0 | 0 | 256 | M | 2 |  |  |  | ROZPOCET | 0 | 0 | 0 | 0 | 0 | 1 | 0 | 64 | 92
| PP |  | trubka ochranná pro plyn PEHD SDR 26 D 225 x 8,6 mm | [14 empty] | PP | 2
| VV |  | 2,9+5,0+1,5 " m - 3x chránička pro plynovod řad KP5 " |  | 9.4 | [12 empty] | VV | 2 | 2 | True | 0 | ROZPOCET
| VV |  | Součet |  | 9.4 | [12 empty] | VV | 2 | 4 | True | 1 | ROZPOCET
51 | K | 230201116 | Montáž trubních dílů přivařovacích D 89 mm | kus | 4 |  | 0 | CS ÚRS 2018 01 |  | základní |  | 0 | 0 | 0 | 0 | 0 | 64 | K | 2 |  |  |  | ROZPOCET | 0 | 0 | 0 | 0 | 0 | 1 | 0 | 64 | 94
| PP |  | Montáž trubních dílů přivařovacích D 89 mm | [14 empty] | PP | 2
| P |  | Poznámka k položce: viz TZ př.č. D.1.1.10.1, v.č. D.1.1.10.2 až 7 | [14 empty] | P | 2
52 | M | 552K9080 | koleno 90 ° ocelové varné tupým svarem pro rozvod plynu DN 80 (3") | kus | 3 |  | 0 | CS ÚRS 2018 01 |  | základní |  | 0 | 0 | 0 | 0 | 0 | 256 | M | 2 |  |  |  | ROZPOCET | 0 | 0 | 0 | 0 | 0 | 1 | 0 | 64 | 96
| PP |  | koleno 90 ° ocelové varné tupým svarem pro rozvod plynu DN 80 (3") | [14 empty] | PP | 2
53 | M | 552T8080 | T-kus se stejnými hrdly ocelový varný tupým svarem pro rozvod plynu DN 80 (3") | kus | 1 |  | 0 |  |  | základní |  | 0 | 0 | 0 | 0 | 0 | 256 | M | 2 |  |  |  | ROZPOCET | 0 | 0 | 0 | 0 | 0 | 1 | 0 | 64 | 98
| PP |  | T-kus se stejnými hrdly ocelový varný tupým svarem pro rozvod plynu DN 80 (3") | [14 empty] | PP | 2
54 | K | 230205042 | Montáž potrubí plastového svařované na tupo nebo elektrospojkou d 63 x 5,8 mm | m | 2.6 |  | 0 | CS ÚRS 2018 01 |  | základní |  | 0 | 0 | 0 | 0 | 0 | 64 | K | 2 |  |  |  | ROZPOCET | 0 | 0 | 0 | 0 | 0 | 1 | 0 | 64 | 100
| PP |  | Montáž potrubí plastového svařované na tupo nebo elektrospojkou d 63 x 5,8 mm | [14 empty] | PP | 2
| P |  | Poznámka k položce: viz TZ př.č. D.1.1.10.1, v.č. D.1.1.10.2 až 7 | [14 empty] | P | 2
55 | M | 2861349R | potrubí plynovodní PE100 SDR 11 tyče 12m se signalizační vrstvou 63x5,8mm | m | 2.6 |  | 0 | CS ÚRS 2018 01 |  | základní |  | 0 | 0 | 0 | 0 | 0 | 256 | M | 2 |  |  |  | ROZPOCET | 0 | 0 | 0 | 0 | 0 | 1 | 0 | 64 | 102
| PP |  | potrubí plynovodní PE100 SDR 11 tyče 12m se signalizační vrstvou 63x5,8mm | [14 empty] | PP | 2
| VV |  | 2,6 " m - plynovod řad ZP2 " |  | 2.6 | [12 empty] | VV | 2 | 2 | True | 0 | ROZPOCET
| VV |  | Součet |  | 2.6 | [12 empty] | VV | 2 | 4 | True | 1 | ROZPOCET
56 | K | 230205051 | Montáž potrubí plastového svařované na tupo nebo elektrospojkou d 90 x 5,2 mm | m | 111.35 |  | 0 | CS ÚRS 2018 01 |  | základní |  | 0 | 0 | 0 | 0 | 0 | 64 | K | 2 |  |  |  | ROZPOCET | 0 | 0 | 0 | 0 | 0 | 1 | 0 | 64 | 104
| PP |  | Montáž potrubí plastového svařované na tupo nebo elektrospojkou d 90 x 5,2 mm | [14 empty] | PP | 2
| P |  | Poznámka k položce: viz TZ př.č. D.1.1.10.1, v.č. D.1.1.10.2 až 7 | [14 empty] | P | 2
57 | M | 2861346R | potrubí plynovodní PE100-RC SDR 17,6 se signalizační vrstvou 90x5,4mm | m | 111.35 |  | 0 |  |  | základní |  | 0 | 0 | 0 | 0 | 0 | 256 | M | 2 |  |  |  | ROZPOCET | 0 | 0 | 0 | 0 | 0 | 1 | 0 | 64 | 106
| PP |  | potrubí plynovodní PE100-RC SDR 17,6 se signalizační vrstvou 90x5,4mm | [14 empty] | PP | 2
| VV |  | 73,65 " m - plynovod řad ZP2 " |  | 73.65 | [12 empty] | VV | 2 | 2 | True | 0 | ROZPOCET
| VV |  | 37,70 " m - plynovod řad ZP3 " |  | 37.7 | [12 empty] | VV | 2 | 2 | True | 0 | ROZPOCET
| VV |  | Součet |  | 111.35 | [12 empty] | VV | 2 | 4 | True | 1 | ROZPOCET
58 | K | 230205125 | Montáž potrubí plastového svařovaného na tupo nebo elektrospojkou d 160 x 9,1 mm | m | 39.25 |  | 0 | CS ÚRS 2018 01 |  | základní |  | 0 | 0 | 0 | 0 | 0 | 64 | K | 2 |  |  |  | ROZPOCET | 0 | 0 | 0 | 0 | 0 | 1 | 0 | 64 | 108
| PP |  | Montáž potrubí plastového svařovaného na tupo nebo elektrospojkou d 160 x 9,1 mm | [14 empty] | PP | 2
| P |  | Poznámka k položce: viz TZ př.č. D.1.1.10.1, v.č. D.1.1.10.2 až 7 | [14 empty] | P | 2
59 | M | 2861348R | potrubí plynovodní PE100-RC SDR 17,6 se signalizační vrstvou 160x9,1mm | m | 39.25 |  | 0 |  |  | základní |  | 0 | 0 | 0 | 0 | 0 | 256 | M | 2 |  |  |  | ROZPOCET | 0 | 0 | 0 | 0 | 0 | 1 | 0 | 64 | 110
| PP |  | potrubí plynovodní PE100-RC SDR 17,6 se signalizační vrstvou 160x9,1mm | [14 empty] | PP | 2
| VV |  | 39,25 " m - plynovod řad KP5 " |  | 39.25 | [12 empty] | VV | 2 | 2 | True | 0 | ROZPOCET
| VV |  | Součet |  | 39.25 | [12 empty] | VV | 2 | 4 | True | 1 | ROZPOCET
60 | K | 230205242 | Montáž trubního dílu PE elektrotvarovky nebo svařovaného na tupo d 63 mm | kus | 2 |  | 0 | CS ÚRS 2018 01 |  | základní |  | 0 | 0 | 0 | 0 | 0 | 64 | K | 2 |  |  |  | ROZPOCET | 0 | 0 | 0 | 0 | 0 | 1 | 0 | 64 | 112
| PP |  | Montáž trubního dílu PE elektrotvarovky nebo svařovaného na tupo d 63 mm | [14 empty] | PP | 2
| P |  | Poznámka k položce: viz TZ př.č. D.1.1.10.1, v.č. D.1.1.10.2 až 7 | [14 empty] | P | 2
61 | M | 28653020 | elektrotvarovka - elektrospojka PE 100 SDR 11 D 63 mm | kus | 2 |  | 0 | CS ÚRS 2018 01 |  | základní |  | 0 | 0 | 0 | 0 | 0 | 256 | M | 2 |  |  |  | ROZPOCET | 0 | 0 | 0 | 0 | 0 | 1 | 0 | 64 | 114
| PP |  | elektrotvarovka - elektrospojka PE 100 SDR 11 D 63 mm | [14 empty] | PP | 2
62 | K | 230205251 | Montáž trubního dílu PE elektrotvarovky nebo svařovaného na tupo d 90 mm | kus | 18 |  | 0 | CS ÚRS 2018 01 |  | základní |  | 0 | 0 | 0 | 0 | 0 | 64 | K | 2 |  |  |  | ROZPOCET | 0 | 0 | 0 | 0 | 0 | 1 | 0 | 64 | 116
| PP |  | Montáž trubního dílu PE elektrotvarovky nebo svařovaného na tupo d 90 mm | [14 empty] | PP | 2
| P |  | Poznámka k položce: viz TZ př.č. D.1.1.10.1, v.č. D.1.1.10.2 až 7 | [14 empty] | P | 2
63 | M | 28614960 | elektrotvarovka - T-kus rovnoramenný, PE 100 SDR 11 d 90 mm | kus | 1 |  | 0 | CS ÚRS 2018 01 |  | základní |  | 0 | 0 | 0 | 0 | 0 | 256 | M | 2 |  |  |  | ROZPOCET | 0 | 0 | 0 | 0 | 0 | 1 | 0 | 64 | 118
| PP |  | elektrotvarovka - T-kus rovnoramenný, PE 100 SDR 11 d 90 mm | [14 empty] | PP | 2
64 | M | 28614948 | elektrotvarovka - elektrokoleno 45° PE 100 SDR 11 d 90 mm | kus | 4 |  | 0 | CS ÚRS 2018 01 |  | základní |  | 0 | 0 | 0 | 0 | 0 | 256 | M | 2 |  |  |  | ROZPOCET | 0 | 0 | 0 | 0 | 0 | 1 | 0 | 64 | 120
| PP |  | elektrotvarovka - elektrokoleno 45° PE 100 SDR 11 d 90 mm | [14 empty] | PP | 2
65 | M | 28614K30 | elektrotvarovka - elektrokoleno 30° PE 100 SDR 11 d 90 mm | kus | 5 |  | 0 |  |  | základní |  | 0 | 0 | 0 | 0 | 0 | 256 | M | 2 |  |  |  | ROZPOCET | 0 | 0 | 0 | 0 | 0 | 1 | 0 | 64 | 122
| PP |  | elektrotvarovka - elektrokoleno 30° PE 100 SDR 11 d 90 mm | [14 empty] | PP | 2
66 | M | 28653024 | elektrotvarovka - elektrospojka PE 100 SDR 11 d 90 mm | kus | 5 |  | 0 | CS ÚRS 2018 01 |  | základní |  | 0 | 0 | 0 | 0 | 0 | 256 | M | 2 |  |  |  | ROZPOCET | 0 | 0 | 0 | 0 | 0 | 1 | 0 | 64 | 124
| PP |  | elektrotvarovka - elektrospojka PE 100 SDR 11 d 90 mm | [14 empty] | PP | 2
67 | M | 28614977 | elektrotvarovka - elektroredukce PE 100 SDR 11 d 90-63 mm | kus | 1 |  | 0 | CS ÚRS 2018 01 |  | základní |  | 0 | 0 | 0 | 0 | 0 | 256 | M | 2 |  |  |  | ROZPOCET | 0 | 0 | 0 | 0 | 0 | 1 | 0 | 64 | 126
| PP |  | elektrotvarovka - elektroredukce PE 100 SDR 11 d 90-63 mm | [14 empty] | PP | 2
68 | M | 28654N90 | lemový nákružek z PE s přírubou d90/DN80 (přechodka PE/ocel) | kus | 2 |  | 0 |  |  | základní |  | 0 | 0 | 0 | 0 | 0 | 256 | M | 2 |  |  |  | ROZPOCET | 0 | 0 | 0 | 0 | 0 | 1 | 0 | 64 | 128
| PP |  | lemový nákružek z PE s přírubou d90/DN80 (přechodka PE/ocel) | [14 empty] | PP | 2
69 | K | 230201311 | Montáž trubního dílu PE elektrotvarovky d 160 mm | kus | 15 |  | 0 | CS ÚRS 2018 01 |  | základní |  | 0 | 0 | 0 | 0 | 0 | 64 | K | 2 |  |  |  | ROZPOCET | 0 | 0 | 0 | 0 | 0 | 1 | 0 | 64 | 130
| PP |  | Montáž trubního dílu PE elektrotvarovky d 160 mm | [14 empty] | PP | 2
| P |  | Poznámka k položce: viz TZ př.č. D.1.1.10.1, v.č. D.1.1.10.2 až 7 | [14 empty] | P | 2
70 | M | 28614963 | elektrotvarovka - T-kus rovnoramenný, PE 100 SDR 11 d 160 mm | kus | 1 |  | 0 | CS ÚRS 2018 01 |  | základní |  | 0 | 0 | 0 | 0 | 0 | 256 | M | 2 |  |  |  | ROZPOCET | 0 | 0 | 0 | 0 | 0 | 1 | 0 | 64 | 132
| PP |  | elektrotvarovka - T-kus rovnoramenný, PE 100 SDR 11 d 160 mm | [14 empty] | PP | 2
71 | M | 28614939 | elektrotvarovka - elektrokoleno 90° PE 100 SDR 11 d 160 mm | kus | 2 |  | 0 | CS ÚRS 2018 01 |  | základní |  | 0 | 0 | 0 | 0 | 0 | 256 | M | 2 |  |  |  | ROZPOCET | 0 | 0 | 0 | 0 | 0 | 1 | 0 | 64 | 134
| PP |  | elektrotvarovka - elektrokoleno 90° PE 100 SDR 11 d 160 mm | [14 empty] | PP | 2
72 | M | 28614951 | elektrotvarovka - elektrokoleno 45° PE 100 SDR 11 d 160 mm | kus | 2 |  | 0 | CS ÚRS 2018 01 |  | základní |  | 0 | 0 | 0 | 0 | 0 | 256 | M | 2 |  |  |  | ROZPOCET | 0 | 0 | 0 | 0 | 0 | 1 | 0 | 64 | 136
| PP |  | elektrotvarovka - elektrokoleno 45° PE 100 SDR 11 d 160 mm | [14 empty] | PP | 2
73 | M | 28614K11 | elektrotvarovka - elektrokoleno 11° PE 100 SDR 11 d 160 mm | kus | 2 |  | 0 |  |  | základní |  | 0 | 0 | 0 | 0 | 0 | 256 | M | 2 |  |  |  | ROZPOCET | 0 | 0 | 0 | 0 | 0 | 1 | 0 | 64 | 138
| PP |  | elektrotvarovka - elektrokoleno 11° PE 100 SDR 11 d 160 mm | [14 empty] | PP | 2
74 | M | 28615978 | elektrotvarovka - elektrospojka SDR 11 PE 100 d 160 mm | kus | 7 |  | 0 | CS ÚRS 2018 01 |  | základní |  | 0 | 0 | 0 | 0 | 0 | 256 | M | 2 |  |  |  | ROZPOCET | 0 | 0 | 0 | 0 | 0 | 1 | 0 | 64 | 140
| PP |  | elektrotvarovka - elektrospojka SDR 11 PE 100 d 160 mm | [14 empty] | PP | 2
75 | M | 2865N160 | lemový nákružek z PE s přírubou d160/DN150 (přechodka PE/ocel) | kus | 1 |  | 0 |  |  | základní |  | 0 | 0 | 0 | 0 | 0 | 256 | M | 2 |  |  |  | ROZPOCET | 0 | 0 | 0 | 0 | 0 | 1 | 0 | 64 | 142
| PP |  | lemový nákružek z PE s přírubou d160/DN150 (přechodka PE/ocel) | [14 empty] | PP | 2
76 | K | 23022003R | Montáž armatur zemních odvodňovacích do DN 50 | kus | 1 |  | 0 |  |  | základní |  | 0 | 0 | 0 | 0 | 0 | 64 | K | 2 |  |  |  | ROZPOCET | 0 | 0 | 0 | 0 | 0 | 1 | 0 | 64 | 144
| PP |  | Montáž armatur zemních odvodňovacích do DN 50 | [14 empty] | PP | 2
| P |  | Poznámka k položce: viz TZ př.č. D.1.1.10.1, v.č. D.1.1.10.2 až 7 | [14 empty] | P | 2
77 | M | 42291050R | ventil odvodňovací zemní PN40 DN 25 včetně ovládací teleskop zemní soupravy 1,2-1,8 m | kus | 1 |  | 0 |  |  | základní |  | 0 | 0 | 0 | 0 | 0 | 256 | M | 2 |  |  |  | ROZPOCET | 0 | 0 | 0 | 0 | 0 | 1 | 0 | 64 | 146
| PP |  | ventil odvodňovací zemní PN40 DN 25 včetně ovládací teleskop zemní soupravy 1,2-1,8 m | [14 empty] | PP | 2
78 | K | 230220006 | Montáž litinového poklopu | kus | 5 |  | 0 | CS ÚRS 2018 01 |  | základní |  | 0 | 0 | 0 | 0 | 0 | 64 | K | 2 |  |  |  | ROZPOCET | 0 | 0 | 0 | 0 | 0 | 1 | 0 | 64 | 148
| PP |  | Montáž litinového poklopu | [14 empty] | PP | 2
| P |  | Poznámka k položce: viz TZ př.č. D.1.1.10.1, v.č. D.1.1.10.2 až 7 | [14 empty] | P | 2
79 | M | 42291402 | poklop litinový - ventilový | kus | 5 |  | 0 | CS ÚRS 2018 01 |  | základní |  | 0 | 0 | 0 | 0 | 0 | 256 | M | 2 |  |  |  | ROZPOCET | 0 | 0 | 0 | 0 | 0 | 1 | 0 | 64 | 150
| PP |  | poklop litinový - ventilový | [14 empty] | PP | 2
80 | M | 42291402R | deska betonová pod litin poklop ventilový | kus | 5 |  | 0 |  |  | základní |  | 0 | 0 | 0 | 0 | 0 | 256 | M | 2 |  |  |  | ROZPOCET | 0 | 0 | 0 | 0 | 0 | 1 | 0 | 64 | 152
| PP |  | deska betonová pod litin poklop ventilový | [14 empty] | PP | 2
81 | K | 2300000R5 | Identifikační vodič CYKY 1x2,5 mm2, vč. signalizačních vývodů vodiče | m | 165.7 |  | 0 |  |  | základní |  | 0 | 0 | 0 | 0 | 0 | 64 | K | 2 |  |  |  | ROZPOCET | 0 | 0 | 0 | 0 | 0 | 1 | 0 | 64 | 154
| PP |  | Identifikační vodič CYKY 1x2,5 mm2, vč. signalizačních vývodů vodiče | [14 empty] | PP | 2
82 | K | 2300000R6 | Zakrytí plynovodu výstražnou folií š. 30 cm - PLYN | m | 160.7 |  | 0 |  |  | základní |  | 0 | 0 | 0 | 0 | 0 | 64 | K | 2 |  |  |  | ROZPOCET | 0 | 0 | 0 | 0 | 0 | 1 | 0 | 64 | 156
| PP |  | Zakrytí plynovodu výstražnou folií š. 30 cm - PLYN | [14 empty] | PP | 2
83 | M | 2860000R7 | fólie výstražná plná žlutá šířka 30 cm, s potiskem PLYN | m | 160.7 |  | 0 |  |  | základní |  | 0 | 0 | 0 | 0 | 0 | 256 | M | 2 |  |  |  | ROZPOCET | 0 | 0 | 0 | 0 | 0 | 1 | 0 | 64 | 158
| PP |  | fólie výstražná plná žlutá šířka 30 cm, s potiskem PLYN | [14 empty] | PP | 2
84 | M | 2300000R9 | Výchozí revize a revizní zpráva | kpl | 2 |  | 0 |  |  | základní |  | 0 | 0 | 0 | 0 | 0 | 256 | M | 2 |  |  |  | ROZPOCET | 0 | 0 | 0 | 0 | 0 | 1 | 0 | 64 | 160
| PP |  | Výchozí revize a revizní zpráva | [14 empty] | PP | 2
85 | K | 230230017 | Hlavní tlaková zkouška vzduchem 0,6 MPa DN 80 | m | 118.45 |  | 0 | CS ÚRS 2018 01 |  | základní |  | 0 | 0 | 0 | 0 | 0 | 64 | K | 2 |  |  |  | ROZPOCET | 0 | 0 | 0 | 0 | 0 | 1 | 0 | 64 | 164
| PP |  | Hlavní tlaková zkouška vzduchem 0,6 MPa DN 80 | [14 empty] | PP | 2
86 | K | 230230020 | Hlavní tlaková zkouška vzduchem 0,6 MPa DN 150 | m | 42.25 |  | 0 | CS ÚRS 2018 01 |  | základní |  | 0 | 0 | 0 | 0 | 0 | 64 | K | 2 |  |  |  | ROZPOCET | 0 | 0 | 0 | 0 | 0 | 1 | 0 | 64 | 166
| PP |  | Hlavní tlaková zkouška vzduchem 0,6 MPa DN 150 | [14 empty] | PP | 2
87 | K | 230120045 | Čištění potrubí profukováním nebo proplachováním DN 80 | m | 118.45 |  | 0 | CS ÚRS 2018 01 |  | základní |  | 0 | 0 | 0 | 0 | 0 | 64 | K | 2 |  |  |  | ROZPOCET | 0 | 0 | 0 | 0 | 0 | 1 | 0 | 64 | 168
| PP |  | Čištění potrubí profukováním nebo proplachováním DN 80 | [14 empty] | PP | 2
88 | K | 230120048 | Čištění potrubí profukováním nebo proplachováním DN 150 | m | 42.25 |  | 0 | CS ÚRS 2018 01 |  | základní |  | 0 | 0 | 0 | 0 | 0 | 64 | K | 2 |  |  |  | ROZPOCET | 0 | 0 | 0 | 0 | 0 | 1 | 0 | 64 | 170
| PP |  | Čištění potrubí profukováním nebo proplachováním DN 150 | [14 empty] | PP | 2
89 | K | 230170012 | Tlakové zkoušky těsnosti potrubí - zkouška DN do 80 | m | 118.45 |  | 0 | CS ÚRS 2018 01 |  | základní |  | 0 | 0 | 0 | 0 | 0 | 64 | K | 2 |  |  |  | ROZPOCET | 0 | 0 | 0 | 0 | 0 | 1 | 0 | 64 | 172
| PP |  | Tlakové zkoušky těsnosti potrubí - zkouška DN do 80 | [14 empty] | PP | 2
90 | K | 230170014 | Tlakové zkoušky těsnosti potrubí - zkouška DN do 200 | m | 42.25 |  | 0 | CS ÚRS 2018 01 |  | základní |  | 0 | 0 | 0 | 0 | 0 | 64 | K | 2 |  |  |  | ROZPOCET | 0 | 0 | 0 | 0 | 0 | 1 | 0 | 64 | 174
| PP |  | Tlakové zkoušky těsnosti potrubí - zkouška DN do 200 | [14 empty] | PP | 2
91 | K | 998276101 | Přesun hmot pro trubní vedení z trub z plastických hmot otevřený výkop | t | 219.262 |  | 0 |  |  | základní |  | 0 | 0 | 0 | 0 | 0 | 64 | K | 2 |  |  |  | ROZPOCET | 0 | 0 | 0 | 0 | 0 | 1 | 0 | 64 | 176
| PP |  | Přesun hmot pro trubní vedení z trub z plastických hmot otevřený výkop | [14 empty] | PP | 2

## 009 - SO 10 Veřejné osvět...
{fd17190a-e162-4beb-81a7-f4360c27f17f}
2
| KRYCÍ LIST SOUPISU PRACÍ | [7 empty] | v --- níže se nacházejí doplnkové a pomocné údaje k sestavám --- v | [8 empty] | False
Stavba:
ČOV Přerov - kalová koncovka
Objekt:
01 - ČOV Přerov - kalová koncovka
Soupis:
009 - SO 10 Veřejné osvětlení
| KSO: |  |  |  |  | CC-CZ:
| Místo: |  |  |  |  | Datum: | 6. 12. 2018
| Zadavatel: |  |  |  |  | IČ:
|  | Vodovody a kanalizace Přerov, a.s. |  |  |  | DIČ:
| Uchazeč: |  |  |  |  | IČ: | Vyplň údaj
|  | Vyplň údaj |  |  |  | DIČ: | Vyplň údaj
| Projektant: |  |  |  |  | IČ:
|  | Sweco Hydroprojekt a.s., divize Morava |  |  |  | DIČ:
| Zpracovatel: |  |  |  |  | IČ:
DIČ:
Poznámka:
| Cena bez DPH | [5 empty] | 0
|  |  | Základ daně |  |  | Sazba daně | Výše daně
| DPH | základní | 0 |  |  | 21% | 0
|  | snížená | 0 |  |  | 15% | 0
|  | zákl. přenesená | 0 |  |  | 21% | 0
|  | sníž. přenesená | 0 |  |  | 15% | 0
|  | nulová | 0 |  |  | 0% | 0
| Cena s DPH |  |  | v | CZK |  | 0
| Projektant |  |  | Zpracovatel
| Datum a podpis: |  | Razítko | Datum a podpis: |  |  | Razítko
| Objednavatel |  |  | Uchazeč
| Datum a podpis: |  | Razítko | Datum a podpis: |  |  | Razítko
REKAPITULACE ČLENĚNÍ SOUPISU PRACÍ
Stavba:
ČOV Přerov - kalová koncovka
Objekt:
01 - ČOV Přerov - kalová koncovka
Soupis:
009 - SO 10 Veřejné osvětlení
Místo: | [5 empty] | Datum: | 6. 12. 2018
Zadavatel: |  |  | Vodovody a kanalizace Přerov, a.s. |  |  | Projektant: | Sweco Hydroprojekt a.s., divize Morava
Uchazeč: |  |  | Vyplň údaj |  |  | Zpracovatel:
Kód dílu - Popis | [6 empty] | Cena celkem [CZK]
Náklady ze soupisu prací | [6 empty] | 0 | [11 empty] | -1
| M - Práce a dodávky M | [5 empty] | 0
| D2 - Rozvody elektro | [5 empty] | 0
| D3 - Montáže | [5 empty] | 0
| D2 - Rozvody elektro | [5 empty] | 0
| D4 - Demontáže VO | [5 empty] | 0
| D5 - HZS | [5 empty] | 0
SOUPIS PRACÍ
Stavba:
ČOV Přerov - kalová koncovka
Objekt:
01 - ČOV Přerov - kalová koncovka
Soupis:
009 - SO 10 Veřejné osvětlení
Místo: | [5 empty] | Datum: | 6. 12. 2018
Zadavatel: |  |  | Vodovody a kanalizace Přerov, a.s. |  |  | Projektant: | Sweco Hydroprojekt a.s., divize Morava
Uchazeč: |  |  | Vyplň údaj |  |  | Zpracovatel:
PČ | Typ | Kód | Popis | MJ | Množství | J.cena [CZK] | Cena celkem [CZK] | Cenová soustava |  | DPH | J. Nh [h] | Nh celkem [h] | J. hmotnost [t] | Hmotnost celkem [t] | J. suť [t] | Suť Celkem [t]
Náklady soupisu celkem | [6 empty] | 0 |  |  |  |  | 0 |  | 0 |  | 0 |  | D | -1 | [10 empty] | 0
| D | M | Práce a dodávky M |  |  |  | 0 |  |  |  |  | 0 |  | 0 |  | 0 | 3 | D | 0 |  |  |  | ROZPOCET | [6 empty] | 0
| D | D2 | Rozvody elektro |  |  |  | 0 |  |  |  |  | 0 |  | 0 |  | 0 | 1 | D | 1 |  |  |  | ROZPOCET | [6 empty] | 0
1 | K | Pol1 | Dodávka + montáž Osvětlovací těleso SHC 50W 1/1632/... ( 1_50W_B2 , IP 66 , včetně příruby na sloup komplet (nebo rovnocenné řešení) | ks | 4 |  | 0 |  |  | základní |  | 0 | 0 | 0 | 0 | 0 | 4 | K | 2 |  |  |  | ROZPOCET | 0 | 0 | 0 | 0 | 0 | 1 | 0 | 4 | 2
| PP |  | Dodávka + montáž Osvětlovací těleso SHC 50W 1/1632/... ( 1_50W_B2 , IP 66 (nebo rovnocenné řešení), včetně příruby na sloup komplet. (nebo rovnocenné řešení) | [14 empty] | PP | 2
| P |  | Poznámka k položce: viz TZ př.č. D.1.1.11.1 a v.č. D.1.1.11.2 až 4 | [14 empty] | P | 2
| VV |  | 4 |  | 4 | [12 empty] | VV | 2 | 2 | True | 1 | ROZPOCET
2 | K | Pol2 | Dodávka + montáž Osvětlovací stožár - žárově zikovaný třístupňový výška nad terénem 10 m. Bezpaticový včetně výložníku 1,5 m A SVORKOVNICE S POJISTKOU IP44 EKM 2035 , DO 16 MM2 (nebo rovnocenné řešení) | ks | 4 |  | 0 |  |  | základní |  | 0 | 0 | 0 | 0 | 0 | 4 | K | 2 |  |  |  | ROZPOCET | 0 | 0 | 0 | 0 | 0 | 1 | 0 | 4 | 4
| PP |  | Dodávka + montáž Osvětlovací stožár - žárově zikovaný třístupňový výška nad terénem 10 m. Bezpaticový včetně výložníku 1,5 m A SVORKOVNICE S POJISTKOU IP44 EKM 2035 , DO 16 MM2 (nebo rovnocenné řešení) | [14 empty] | PP | 2
| P |  | Poznámka k položce: viz TZ př.č. D.1.1.11.1 a v.č. D.1.1.11.2 až 4 | [14 empty] | P | 2
| VV |  | 4 |  | 4 | [12 empty] | VV | 2 | 2 | True | 1 | ROZPOCET
3 | K | Pol3 | Dodávka + montáž Kabel CYKY-J5x6 mm 2 | m | 100 |  | 0 |  |  | základní |  | 0 | 0 | 0 | 0 | 0 | 4 | K | 2 |  |  |  | ROZPOCET | 0 | 0 | 0 | 0 | 0 | 1 | 0 | 4 | 6
| PP |  | Dodávka + montáž Kabel CYKY-J5x6 mm 2 | [14 empty] | PP | 2
| P |  | Poznámka k položce: viz TZ př.č. D.1.1.11.1 a v.č. D.1.1.11.2 až 4 | [14 empty] | P | 2
| VV |  | 100 |  | 100 | [12 empty] | VV | 2 | 2 | True | 1 | ROZPOCET
4 | K | Pol4 | Dodávka + montáž kabel CYKY J3x2,5 mm2 | m | 60 |  | 0 |  |  | základní |  | 0 | 0 | 0 | 0 | 0 | 4 | K | 2 |  |  |  | ROZPOCET | 0 | 0 | 0 | 0 | 0 | 1 | 0 | 4 | 8
| PP |  | Dodávka + montáž kabel CYKY J3x2,5 mm2 | [14 empty] | PP | 2
| P |  | Poznámka k položce: viz TZ př.č. D.1.1.11.1 a v.č. D.1.1.11.2 až 4 | [14 empty] | P | 2
| VV |  | 60 |  | 60 | [12 empty] | VV | 2 | 2 | True | 1 | ROZPOCET
5 | K | Pol5 | Dodávka + montáž kabelová spojky / pro kabel CYKY do 100 mm2 | ks | 1 |  | 0 |  |  | základní |  | 0 | 0 | 0 | 0 | 0 | 4 | K | 2 |  |  |  | ROZPOCET | 0 | 0 | 0 | 0 | 0 | 1 | 0 | 4 | 10
| PP |  | Dodávka + montáž kabelová spojky / pro kabel CYKY do 100 mm2 | [14 empty] | PP | 2
6 | K | Pol6 | Dodávka + montáž kabelová spojka s odbočením pro kabel CYKy do 10 mm2 | ks | 1 |  | 0 |  |  | základní |  | 0 | 0 | 0 | 0 | 0 | 4 | K | 2 |  |  |  | ROZPOCET | 0 | 0 | 0 | 0 | 0 | 1 | 0 | 4 | 12
| PP |  | Dodávka + montáž kabelová spojka s odbočením pro kabel CYKy do 10 mm2 | [14 empty] | PP | 2
7 | K | Pol7 | Dodávka + montáž svorkovnice do sloupu venkovní osvětlení IP44 , do 25 mm2 , včetně pojistek | ks | 2 |  | 0 |  |  | základní |  | 0 | 0 | 0 | 0 | 0 | 4 | K | 2 |  |  |  | ROZPOCET | 0 | 0 | 0 | 0 | 0 | 1 | 0 | 4 | 14
| PP |  | Dodávka + montáž svorkovnice do sloupu venkovní osvětlení IP44 , do 25 mm2 , včetně pojistek | [14 empty] | PP | 2
| P |  | Poznámka k položce: viz TZ př.č. D.1.1.11.1 a v.č. D.1.1.11.2 až 4 | [14 empty] | P | 2
| VV |  | 2 |  | 2 | [12 empty] | VV | 2 | 2 | True | 1 | ROZPOCET
8 | K | Pol8 | Dodávka + montáž zemnicí drát FeZn prům 10 mm2 | m | 50 |  | 0 |  |  | základní |  | 0 | 0 | 0 | 0 | 0 | 4 | K | 2 |  |  |  | ROZPOCET | 0 | 0 | 0 | 0 | 0 | 1 | 0 | 4 | 16
| PP |  | Dodávka + montáž zemnicí drát FeZn prům 10 mm2 | [14 empty] | PP | 2
| P |  | Poznámka k položce: viz TZ př.č. D.1.1.11.1 a v.č. D.1.1.11.2 až 4 | [14 empty] | P | 2
| VV |  | 50 |  | 50 | [12 empty] | VV | 2 | 2 | True | 1 | ROZPOCET
9 | K | Pol9 | Dodávka + montáž štítek popisný - č. VO | ks | 4 |  | 0 |  |  | základní |  | 0 | 0 | 0 | 0 | 0 | 4 | K | 2 |  |  |  | ROZPOCET | 0 | 0 | 0 | 0 | 0 | 1 | 0 | 4 | 18
| PP |  | Dodávka + montáž štítek popisný - č. VO | [14 empty] | PP | 2
10 | K | Pol10 | Dodávka + montáž svorka SR03 | ks | 4 |  | 0 |  |  | základní |  | 0 | 0 | 0 | 0 | 0 | 4 | K | 2 |  |  |  | ROZPOCET | 0 | 0 | 0 | 0 | 0 | 1 | 0 | 4 | 20
| PP |  | Dodávka + montáž svorka SR03 | [14 empty] | PP | 2
11 | K | Pol11 | Dodávka + montáž svorka SP | ks | 4 |  | 0 |  |  | základní |  | 0 | 0 | 0 | 0 | 0 | 4 | K | 2 |  |  |  | ROZPOCET | 0 | 0 | 0 | 0 | 0 | 1 | 0 | 4 | 22
| PP |  | Dodávka + montáž svorka SP | [14 empty] | PP | 2
12 | K | Pol12 | Dodávka + montáž svorka SK | ks | 4 |  | 0 |  |  | základní |  | 0 | 0 | 0 | 0 | 0 | 4 | K | 2 |  |  |  | ROZPOCET | 0 | 0 | 0 | 0 | 0 | 1 | 0 | 4 | 24
| PP |  | Dodávka + montáž svorka SK | [14 empty] | PP | 2
13 | K | Pol13 | Dodávka + montáž Chráničky D 63 | m | 50 |  | 0 |  |  | základní |  | 0 | 0 | 0 | 0 | 0 | 4 | K | 2 |  |  |  | ROZPOCET | 0 | 0 | 0 | 0 | 0 | 1 | 0 | 4 | 26
| PP |  | Dodávka + montáž Chráničky D 63 | [14 empty] | PP | 2
| P |  | Poznámka k položce: viz TZ př.č. D.1.1.11.1 a v.č. D.1.1.11.2 až 4 | [14 empty] | P | 2
| VV |  | 50 |  | 50 | [12 empty] | VV | 2 | 2 | True | 1 | ROZPOCET
14 | K | Pol14 | Dodávka + montáž Chráničky D 110 | m | 15 |  | 0 |  |  | základní |  | 0 | 0 | 0 | 0 | 0 | 4 | K | 2 |  |  |  | ROZPOCET | 0 | 0 | 0 | 0 | 0 | 1 | 0 | 4 | 28
| PP |  | Dodávka + montáž Chráničky D 110 | [14 empty] | PP | 2
| P |  | Poznámka k položce: viz TZ př.č. D.1.1.11.1 a v.č. D.1.1.11.2 až 4 | [14 empty] | P | 2
| VV |  | 15 |  | 15 | [12 empty] | VV | 2 | 2 | True | 1 | ROZPOCET
15 | K | Pol15 | Dodávka + montáž Chráničky prům 250mm pro VO sloup l-1,2 m | ks | 4 |  | 0 |  |  | základní |  | 0 | 0 | 0 | 0 | 0 | 4 | K | 2 |  |  |  | ROZPOCET | 0 | 0 | 0 | 0 | 0 | 1 | 0 | 4 | 30
| PP |  | Dodávka + montáž Chráničky prům 250mm pro VO sloup l-1,2 m | [14 empty] | PP | 2
16 | K | Pol16 | Dodávka + montáž Výstražná fólie š. 33 cm | m | 50 |  | 0 |  |  | základní |  | 0 | 0 | 0 | 0 | 0 | 4 | K | 2 |  |  |  | ROZPOCET | 0 | 0 | 0 | 0 | 0 | 1 | 0 | 4 | 32
| PP |  | Dodávka + montáž Výstražná fólie š. 33 cm | [14 empty] | PP | 2
17 | K | Pol17 | Dodávka + nátěr barva základní | kg | 1 |  | 0 |  |  | základní |  | 0 | 0 | 0 | 0 | 0 | 4 | K | 2 |  |  |  | ROZPOCET | 0 | 0 | 0 | 0 | 0 | 1 | 0 | 4 | 34
| PP |  | Dodávka + nátěr barva základní | [14 empty] | PP | 2
| D | D3 | Montáže |  |  |  | 0 |  |  |  |  | 0 |  | 0 |  | 0 | 1 | D | 1 |  |  |  | ROZPOCET | [6 empty] | 0
18 | K | Pol18 | montáž kabelu uložení do chráničky do pískového lože | m | 100 |  | 0 |  |  | základní |  | 0 | 0 | 0 | 0 | 0 | 4 | K | 2 |  |  |  | ROZPOCET | 0 | 0 | 0 | 0 | 0 | 1 | 0 | 4 | 36
| PP |  | montáž kabelu uložení do chráničky do pískového lože | [14 empty] | PP | 2
19 | K | Pol19 | ukončení kabelu na svorkách do 16 mm2 | ks | 4 |  | 0 |  |  | základní |  | 0 | 0 | 0 | 0 | 0 | 4 | K | 2 |  |  |  | ROZPOCET | 0 | 0 | 0 | 0 | 0 | 1 | 0 | 4 | 38
| PP |  | ukončení kabelu na svorkách do 16 mm2 | [14 empty] | PP | 2
20 | K | Pol20 | protažení kabelu do 4mm2 sloupem VO | m | 40 |  | 0 |  |  | základní |  | 0 | 0 | 0 | 0 | 0 | 4 | K | 2 |  |  |  | ROZPOCET | 0 | 0 | 0 | 0 | 0 | 1 | 0 | 4 | 40
| PP |  | protažení kabelu do 4mm2 sloupem VO | [14 empty] | PP | 2
21 | K | Pol21 | ukončení kabelu do 4 mm2 na svorkovnici | ks | 4 |  | 0 |  |  | základní |  | 0 | 0 | 0 | 0 | 0 | 4 | K | 2 |  |  |  | ROZPOCET | 0 | 0 | 0 | 0 | 0 | 1 | 0 | 4 | 42
| PP |  | ukončení kabelu do 4 mm2 na svorkovnici | [14 empty] | PP | 2
| D | D2 | Rozvody elektro |  |  |  | 0 |  |  |  |  | 0 |  | 0 |  | 0 | 1 | D | 1 |  |  |  | ROZPOCET | [6 empty] | 0
22 | K | Pol22 | Zaměření stávajících inženýrských sítí před zahájením zem.prací | km | 0.1 |  | 0 |  |  | základní |  | 0 | 0 | 0 | 0 | 0 | 4 | K | 2 |  |  |  | ROZPOCET | 0 | 0 | 0 | 0 | 0 | 1 | 0 | 4 | 44
| PP |  | Zaměření stávajících inženýrských sítí před zahájením zem.prací | [14 empty] | PP | 2
23 | K | Pol23 | Vytyčení trasy vedení | km | 0.1 |  | 0 |  |  | základní |  | 0 | 0 | 0 | 0 | 0 | 4 | K | 2 |  |  |  | ROZPOCET | 0 | 0 | 0 | 0 | 0 | 1 | 0 | 4 | 46
| PP |  | Vytyčení trasy vedení | [14 empty] | PP | 2
24 | K | Pol24 | Bednění základu pro stožár | ks | 4 |  | 0 |  |  | základní |  | 0 | 0 | 0 | 0 | 0 | 4 | K | 2 |  |  |  | ROZPOCET | 0 | 0 | 0 | 0 | 0 | 1 | 0 | 4 | 48
| PP |  | Bednění základu pro stožár | [14 empty] | PP | 2
25 | K | Pol25 | Hloubení kabelové rýhy š30x hl 70 cm v zemině č.3-4 strojně včetně pažení | m | 40 |  | 0 |  |  | základní |  | 0 | 0 | 0 | 0 | 0 | 4 | K | 2 |  |  |  | ROZPOCET | 0 | 0 | 0 | 0 | 0 | 1 | 0 | 4 | 50
| PP |  | Hloubení kabelové rýhy š30x hl 70 cm v zemině č.3-4 strojně včetně pažení | [14 empty] | PP | 2
| P |  | Poznámka k položce: viz TZ př.č. D.1.1.11.1 a v.č. D.1.1.11.2 až 4 | [14 empty] | P | 2
| VV |  | 40 |  | 40 | [12 empty] | VV | 2 | 2 | True | 1 | ROZPOCET
26 | K | Pol26 | Hloubení kabelové rýhy 50x120 cm v zemině č.3 strojně včetně pažení | m | 10 |  | 0 |  |  | základní |  | 0 | 0 | 0 | 0 | 0 | 4 | K | 2 |  |  |  | ROZPOCET | 0 | 0 | 0 | 0 | 0 | 1 | 0 | 4 | 52
| PP |  | Hloubení kabelové rýhy 50x120 cm v zemině č.3 strojně včetně pažení | [14 empty] | PP | 2
| P |  | Poznámka k položce: viz TZ př.č. D.1.1.11.1 a v.č. D.1.1.11.2 až 4 | [14 empty] | P | 2
| VV |  | 10 |  | 10 | [12 empty] | VV | 2 | 2 | True | 1 | ROZPOCET
27 | K | Pol27 | Hloubení kabelové rýhy 30x70 cm v zemině č.3 ručně včetně pažení | m | 1 |  | 0 |  |  | základní |  | 0 | 0 | 0 | 0 | 0 | 4 | K | 2 |  |  |  | ROZPOCET | 0 | 0 | 0 | 0 | 0 | 1 | 0 | 4 | 54
| PP |  | Hloubení kabelové rýhy 30x70 cm v zemině č.3 ručně včetně pažení | [14 empty] | PP | 2
| P |  | Poznámka k položce: viz TZ př.č. D.1.1.11.1 a v.č. D.1.1.11.2 až 4 | [14 empty] | P | 2
| VV |  | 1 |  | 1 | [12 empty] | VV | 2 | 2 | True | 1 | ROZPOCET
28 | K | Pol28 | Hloubení kabelové rýhy 40x60 cm v zemině č.3-4 ručně včetně pažení | m | 1 |  | 0 |  |  | základní |  | 0 | 0 | 0 | 0 | 0 | 4 | K | 2 |  |  |  | ROZPOCET | 0 | 0 | 0 | 0 | 0 | 1 | 0 | 4 | 56
| PP |  | Hloubení kabelové rýhy 40x60 cm v zemině č.3-4 ručně včetně pažení | [14 empty] | PP | 2
| P |  | Poznámka k položce: viz TZ př.č. D.1.1.11.1 a v.č. D.1.1.11.2 až 4 | [14 empty] | P | 2
| VV |  | 1 |  | 1 | [12 empty] | VV | 2 | 2 | True | 1 | ROZPOCET
29 | K | Pol29 | Hloubení jámy 800x800x1000 | ks | 4 |  | 0 |  |  | základní |  | 0 | 0 | 0 | 0 | 0 | 4 | K | 2 |  |  |  | ROZPOCET | 0 | 0 | 0 | 0 | 0 | 1 | 0 | 4 | 58
| PP |  | Hloubení jámy 800x800x1000 | [14 empty] | PP | 2
| P |  | Poznámka k položce: viz TZ př.č. D.1.1.11.1 a v.č. D.1.1.11.2 až 4 | [14 empty] | P | 2
| VV |  | 4 |  | 4 | [12 empty] | VV | 2 | 2 | True | 1 | ROZPOCET
30 | K | Pol30 | Zřízení kabelové lože z kopaného písku | m | 50 |  | 0 |  |  | základní |  | 0 | 0 | 0 | 0 | 0 | 4 | K | 2 |  |  |  | ROZPOCET | 0 | 0 | 0 | 0 | 0 | 1 | 0 | 4 | 60
| PP |  | Zřízení kabelové lože z kopaného písku | [14 empty] | PP | 2
31 | K | Pol31 | Obetonování a podbetonování chráničky (křížení s ostat. sítěmi) | m | 1 |  | 0 |  |  | základní |  | 0 | 0 | 0 | 0 | 0 | 4 | K | 2 |  |  |  | ROZPOCET | 0 | 0 | 0 | 0 | 0 | 1 | 0 | 4 | 62
| PP |  | Obetonování a podbetonování chráničky (křížení s ostat. sítěmi) | [14 empty] | PP | 2
32 | K | Pol32 | Zához kabelové rýhy 30x70 cm | m | 40 |  | 0 |  |  | základní |  | 0 | 0 | 0 | 0 | 0 | 4 | K | 2 |  |  |  | ROZPOCET | 0 | 0 | 0 | 0 | 0 | 1 | 0 | 4 | 64
| PP |  | Zához kabelové rýhy 30x70 cm | [14 empty] | PP | 2
33 | K | Pol33 | Zához kabelové rýhy 50x120 cm | m | 10 |  | 0 |  |  | základní |  | 0 | 0 | 0 | 0 | 0 | 4 | K | 2 |  |  |  | ROZPOCET | 0 | 0 | 0 | 0 | 0 | 1 | 0 | 4 | 66
| PP |  | Zához kabelové rýhy 50x120 cm | [14 empty] | PP | 2
34 | K | Pol34 | hutnění zeminy strojně | m | 50 |  | 0 |  |  | základní |  | 0 | 0 | 0 | 0 | 0 | 4 | K | 2 |  |  |  | ROZPOCET | 0 | 0 | 0 | 0 | 0 | 1 | 0 | 4 | 68
| PP |  | hutnění zeminy strojně | [14 empty] | PP | 2
35 | K | Pol35 | Dodávka + montáž Betonový základ pro stožár | ks | 4 |  | 0 |  |  | základní |  | 0 | 0 | 0 | 0 | 0 | 4 | K | 2 |  |  |  | ROZPOCET | 0 | 0 | 0 | 0 | 0 | 1 | 0 | 4 | 70
| PP |  | Dodávka + montáž Betonový základ pro stožár | [14 empty] | PP | 2
| P |  | Poznámka k položce: viz TZ př.č. D.1.1.11.1 a v.č. D.1.1.11.2 až 4 | [14 empty] | P | 2
| VV |  | 4 |  | 4 | [12 empty] | VV | 2 | 2 | True | 1 | ROZPOCET
36 | K | Pol36 | Dodávka + montáž písek kopaný | m3 | 1 |  | 0 |  |  | základní |  | 0 | 0 | 0 | 0 | 0 | 4 | K | 2 |  |  |  | ROZPOCET | 0 | 0 | 0 | 0 | 0 | 1 | 0 | 4 | 72
| PP |  | Dodávka + montáž písek kopaný | [14 empty] | PP | 2
37 | K | Pol37 | strojní práce - autojeřáb 12t | hod | 8 |  | 0 |  |  | základní |  | 0 | 0 | 0 | 0 | 0 | 4 | K | 2 |  |  |  | ROZPOCET | 0 | 0 | 0 | 0 | 0 | 1 | 0 | 4 | 74
| PP |  | strojní práce - autojeřáb 12t | [14 empty] | PP | 2
38 | K | Pol38 | konečné úprava povrchu | m2 | 50 |  | 0 |  |  | základní |  | 0 | 0 | 0 | 0 | 0 | 4 | K | 2 |  |  |  | ROZPOCET | 0 | 0 | 0 | 0 | 0 | 1 | 0 | 4 | 76
| PP |  | konečné úprava povrchu | [14 empty] | PP | 2
| D | D4 | Demontáže VO |  |  |  | 0 |  |  |  |  | 0 |  | 0 |  | 0 | 1 | D | 1 |  |  |  | ROZPOCET | [6 empty] | 0
39 | K | Pol39 | demontáž sloupu veřej osvětlení do 10 m | ks | 3 |  | 0 |  |  | základní |  | 0 | 0 | 0 | 0 | 0 | 4 | K | 2 |  |  |  | ROZPOCET | 0 | 0 | 0 | 0 | 0 | 1 | 0 | 4 | 78
| PP |  | demontáž sloupu veřej osvětlení do 10 m | [14 empty] | PP | 2
40 | K | Pol40 | demontáž osvětlovacího tělesa VO na sloupě | ks | 3 |  | 0 |  |  | základní |  | 0 | 0 | 0 | 0 | 0 | 4 | K | 2 |  |  |  | ROZPOCET | 0 | 0 | 0 | 0 | 0 | 1 | 0 | 4 | 80
| PP |  | demontáž osvětlovacího tělesa VO na sloupě | [14 empty] | PP | 2
41 | K | Pol41 | odpojení a demontáž elektrovýzboje patice sloupu VO - svorkovnice , pojistky odpojení a demontáž kabelu | ks | 3 |  | 0 |  |  | základní |  | 0 | 0 | 0 | 0 | 0 | 4 | K | 2 |  |  |  | ROZPOCET | 0 | 0 | 0 | 0 | 0 | 1 | 0 | 4 | 82
| PP |  | odpojení a demontáž elektrovýzboje patice sloupu VO - svorkovnice , pojistky odpojení a demontáž kabelu | [14 empty] | PP | 2
42 | K | Pol42 | demontáž vedení do AYKY 4x25 | m | 50 |  | 0 |  |  | základní |  | 0 | 0 | 0 | 0 | 0 | 4 | K | 2 |  |  |  | ROZPOCET | 0 | 0 | 0 | 0 | 0 | 1 | 0 | 4 | 84
| PP |  | demontáž vedení do AYKY 4x25 | [14 empty] | PP | 2
| P |  | Poznámka k položce: viz TZ př.č. D.1.1.11.1 a v.č. D.1.1.11.2 až 4 | [14 empty] | P | 2
| VV |  | 50 |  | 50 | [12 empty] | VV | 2 | 2 | True | 1 | ROZPOCET
43 | K | Pol43 | provozorní zához jámy sloupu VO | ks | 3 |  | 0 |  |  | základní |  | 0 | 0 | 0 | 0 | 0 | 4 | K | 2 |  |  |  | ROZPOCET | 0 | 0 | 0 | 0 | 0 | 1 | 0 | 4 | 86
| PP |  | provozorní zához jámy sloupu VO | [14 empty] | PP | 2
44 | K | Pol44 | zajištění a proměření beznap. Stavu | hod | 2 |  | 0 |  |  | základní |  | 0 | 0 | 0 | 0 | 0 | 4 | K | 2 |  |  |  | ROZPOCET | 0 | 0 | 0 | 0 | 0 | 1 | 0 | 4 | 88
| PP |  | zajištění a proměření beznap. Stavu | [14 empty] | PP | 2
| D | D5 | HZS |  |  |  | 0 |  |  |  |  | 0 |  | 0 |  | 0 | 1 | D | 1 |  |  |  | ROZPOCET | [6 empty] | 0
45 | K | Pol45 | měření osvětlení | hod | 2 |  | 0 |  |  | základní |  | 0 | 0 | 0 | 0 | 0 | 4 | K | 2 |  |  |  | ROZPOCET | 0 | 0 | 0 | 0 | 0 | 1 | 0 | 4 | 90
| PP |  | měření osvětlení | [14 empty] | PP | 2
46 | K | Pol46 | vyhotovedení revizní zprávy | ks | 1 |  | 0 |  |  | základní |  | 0 | 0 | 0 | 0 | 0 | 4 | K | 2 |  |  |  | ROZPOCET | 0 | 0 | 0 | 0 | 0 | 1 | 0 | 4 | 92
| PP |  | vyhotovedení revizní zprávy | [14 empty] | PP | 2
47 | K | Pol47 | vyhotovedení polohopisného plány | ks | 1 |  | 0 |  |  | základní |  | 0 | 0 | 0 | 0 | 0 | 4 | K | 2 |  |  |  | ROZPOCET | 0 | 0 | 0 | 0 | 0 | 1 | 0 | 4 | 94
| PP |  | vyhotovedení polohopisného plány | [14 empty] | PP | 2
48 | K | Pol48 | geodetické vytýčení kabel vedení podzemeního | kpt | 1 |  | 0 |  |  | základní |  | 0 | 0 | 0 | 0 | 0 | 4 | K | 2 |  |  |  | ROZPOCET | 0 | 0 | 0 | 0 | 0 | 1 | 0 | 4 | 96
| PP |  | geodetické vytýčení kabel vedení podzemeního | [14 empty] | PP | 2
49 | K | Pol49 | poplatek- nebezpečný odpad - svítidla | kpt | 1 |  | 0 |  |  | základní |  | 0 | 0 | 0 | 0 | 0 | 4 | K | 2 |  |  |  | ROZPOCET | 0 | 0 | 0 | 0 | 0 | 1 | 0 | 4 | 98
| PP |  | poplatek- nebezpečný odpad - svítidla | [14 empty] | PP | 2

## 0001 - SO 11.1 Komunikace
{e8d0c470-0a2e-4919-8338-2c219b149eb8}
2
| KRYCÍ LIST SOUPISU PRACÍ | [7 empty] | v --- níže se nacházejí doplnkové a pomocné údaje k sestavám --- v | [8 empty] | False
Stavba:
ČOV Přerov - kalová koncovka
Objekt:
01 - ČOV Přerov - kalová koncovka
Soupis:
010 - SO 11 Zpevněné plochy
Úroveň 3:
0001 - SO 11.1 Komunikace
| KSO: |  |  |  |  | CC-CZ:
| Místo: |  |  |  |  | Datum: | 6. 12. 2018
| Zadavatel: |  |  |  |  | IČ:
|  | Vodovody a kanalizace Přerov, a.s. |  |  |  | DIČ:
| Uchazeč: |  |  |  |  | IČ: | Vyplň údaj
|  | Vyplň údaj |  |  |  | DIČ: | Vyplň údaj
| Projektant: |  |  |  |  | IČ:
|  | Sweco Hydroprojekt a.s., divize Morava |  |  |  | DIČ:
| Zpracovatel: |  |  |  |  | IČ:
DIČ:
Poznámka:
| Cena bez DPH | [5 empty] | 0
|  |  | Základ daně |  |  | Sazba daně | Výše daně
| DPH | základní | 0 |  |  | 21% | 0
|  | snížená | 0 |  |  | 15% | 0
|  | zákl. přenesená | 0 |  |  | 21% | 0
|  | sníž. přenesená | 0 |  |  | 15% | 0
|  | nulová | 0 |  |  | 0% | 0
| Cena s DPH |  |  | v | CZK |  | 0
| Projektant |  |  | Zpracovatel
| Datum a podpis: |  | Razítko | Datum a podpis: |  |  | Razítko
| Objednavatel |  |  | Uchazeč
| Datum a podpis: |  | Razítko | Datum a podpis: |  |  | Razítko
REKAPITULACE ČLENĚNÍ SOUPISU PRACÍ
Stavba:
ČOV Přerov - kalová koncovka
Objekt:
01 - ČOV Přerov - kalová koncovka
Soupis:
010 - SO 11 Zpevněné plochy
Úroveň 3:
0001 - SO 11.1 Komunikace
Místo: | [5 empty] | Datum: | 6. 12. 2018
Zadavatel: |  |  | Vodovody a kanalizace Přerov, a.s. |  |  | Projektant: | Sweco Hydroprojekt a.s., divize Morava
Uchazeč: |  |  | Vyplň údaj |  |  | Zpracovatel:
Kód dílu - Popis | [6 empty] | Cena celkem [CZK]
Náklady ze soupisu prací | [6 empty] | 0 | [11 empty] | -1
| HSV - Práce a dodávky HSV | [5 empty] | 0
| 1 - Zemní práce | [5 empty] | 0
| 2 - Zakládání | [5 empty] | 0
| 5 - Komunikace pozemní | [5 empty] | 0
| 9 - Ostatní konstrukce a práce, bourání | [5 empty] | 0
| 997 - Přesun sutě | [5 empty] | 0
| 998 - Přesun hmot | [5 empty] | 0
SOUPIS PRACÍ
Stavba:
ČOV Přerov - kalová koncovka
Objekt:
01 - ČOV Přerov - kalová koncovka
Soupis:
010 - SO 11 Zpevněné plochy
Úroveň 3:
0001 - SO 11.1 Komunikace
Místo: | [5 empty] | Datum: | 6. 12. 2018
Zadavatel: |  |  | Vodovody a kanalizace Přerov, a.s. |  |  | Projektant: | Sweco Hydroprojekt a.s., divize Morava
Uchazeč: |  |  | Vyplň údaj |  |  | Zpracovatel:
PČ | Typ | Kód | Popis | MJ | Množství | J.cena [CZK] | Cena celkem [CZK] | Cenová soustava |  | DPH | J. Nh [h] | Nh celkem [h] | J. hmotnost [t] | Hmotnost celkem [t] | J. suť [t] | Suť Celkem [t]
Náklady soupisu celkem | [6 empty] | 0 |  |  |  |  | 0 |  | 37.4403 |  | 360.2133 |  | D | -1 | [10 empty] | 0
| D | HSV | Práce a dodávky HSV |  |  |  | 0 |  |  |  |  | 0 |  | 37.4403 |  | 360.2133 | 1 | D | 0 |  |  |  | ROZPOCET | [6 empty] | 0
| D | 1 | Zemní práce |  |  |  | 0 |  |  |  |  | 0 |  | 0.016342 |  | 360.2133 | 1 | D | 1 |  |  |  | ROZPOCET | [6 empty] | 0
1 | K | 113107225 | Odstranění podkladu z kameniva drceného tl 500 mm strojně pl přes 200 m2 | m2 | 329.86 |  | 0 | CS ÚRS 2018 02 |  | základní |  | 0 | 0 | 0 | 0.75 | 247.395 | 4 | K | 2 |  |  |  | ROZPOCET | 0 | 0 | 0 | 0 | 0 | 1 | 0 | 4 | -451390102
| PP |  | Odstranění podkladů nebo krytů strojně plochy jednotlivě přes 200 m2 s přemístěním hmot na skládku na vzdálenost do 20 m nebo s naložením na dopravní prostředek z kameniva hrubého drceného, o tl. vrstvy přes 400 do 500 mm | [14 empty] | PP | 2
2 | K | 113107241 | Odstranění podkladu živičného tl 50 mm strojně pl přes 200 m2 | m2 | 326.86 |  | 0 | CS ÚRS 2018 02 |  | základní |  | 0 | 0 | 0 | 0.098 | 32.0323 | 4 | K | 2 |  |  |  | ROZPOCET | 0 | 0 | 0 | 0 | 0 | 1 | 0 | 4 | 492348304
| PP |  | Odstranění podkladů nebo krytů strojně plochy jednotlivě přes 200 m2 s přemístěním hmot na skládku na vzdálenost do 20 m nebo s naložením na dopravní prostředek živičných, o tl. vrstvy do 50 mm | [14 empty] | PP | 2
3 | K | 113154123 | Frézování živičného krytu tl 50 mm pruh š 1 m pl do 500 m2 bez překážek v trase | m2 | 326.844 |  | 0 | CS ÚRS 2018 02 |  | základní |  | 0 | 5e-05 | 0.016342 | 0.128 | 41.836 | 4 | K | 2 |  |  |  | ROZPOCET | 0 | 0 | 0 | 0 | 0 | 1 | 0 | 4 | -1553746667
| PP |  | Frézování živičného podkladu nebo krytu s naložením na dopravní prostředek plochy do 500 m2 bez překážek v trase pruhu šířky přes 0,5 m do 1 m, tloušťky vrstvy 50 mm | [14 empty] | PP | 2
| P |  | Poznámka k položce: viz TZ př.č. D.1.1.12.1, v.č. D.1.1.12.2 a 3 | [14 empty] | P | 2
| VV |  | obnova kompletní kce | [14 empty] | VV | 2 | 1 | True | 0 | ROZPOCET
| VV |  | 860 |  | 860 | [12 empty] | VV | 2 | 2 | True | 0 | ROZPOCET
| VV |  | již odstraněná komunikace v rámci jednolivých SO mimo SO 08.9, tam je obnova v rámci daného objektu | [14 empty] | VV | 2 | 1 | True | 0 | ROZPOCET
| VV |  | -533,156 |  | -533.156 | [12 empty] | VV | 2 | 2 | True | 0 | ROZPOCET
| VV |  | Součet |  | 326.844 | [12 empty] | VV | 2 | 4 | True | 1 | ROZPOCET
4 | K | 113202111 | Vytrhání obrub krajníků obrubníků stojatých | m | 190 |  | 0 | CS ÚRS 2018 02 |  | základní |  | 0 | 0 | 0 | 0.205 | 38.95 | 4 | K | 2 |  |  |  | ROZPOCET | 0 | 0 | 0 | 0 | 0 | 1 | 0 | 4 | 2119145939
| PP |  | Vytrhání obrub s vybouráním lože, s přemístěním hmot na skládku na vzdálenost do 3 m nebo s naložením na dopravní prostředek z krajníků nebo obrubníků stojatých | [14 empty] | PP | 2
| P |  | Poznámka k položce: viz TZ př.č. D.1.1.12.1, v.č. D.1.1.12.2 a 3 | [14 empty] | P | 2
| VV |  | 190 |  | 190 | [12 empty] | VV | 2 | 2 | True | 1 | ROZPOCET
5 | K | 122202202 | Odkopávky a prokopávky nezapažené pro silnice objemu do 1000 m3 v hornině tř. 3 | m3 | 255.44 |  | 0 | CS ÚRS 2018 02 |  | základní |  | 0 | 0 | 0 | 0 | 0 | 4 | K | 2 |  |  |  | ROZPOCET | 0 | 0 | 0 | 0 | 0 | 1 | 0 | 4 | -308408262
| PP |  | Odkopávky a prokopávky nezapažené pro silnice s přemístěním výkopku v příčných profilech na vzdálenost do 15 m nebo s naložením na dopravní prostředek v hornině tř. 3 přes 100 do 1 000 m3 | [14 empty] | PP | 2
| P |  | Poznámka k položce: viz TZ př.č. D.1.1.12.1, v.č. D.1.1.12.2 a 3 80% hor.tř.III a 20% hor. tř.IV | [14 empty] | P | 2
| VV |  | nová kompletní komunikace | [14 empty] | VV | 2 | 1 | True | 0 | ROZPOCET
| VV |  | "tl. komunikace 620mm" 515*0,62 |  | 319.3 | [12 empty] | VV | 2 | 2 | True | 0 | ROZPOCET
| VV |  | Mezisoučet |  | 319.3 | [12 empty] | VV | 2 | 3 | True | 0 | ROZPOCET
| VV |  | 319,3*0,8 |  | 255.44 | [12 empty] | VV | 2 | 2 | True | 1 | ROZPOCET
6 | K | 122202209 | Příplatek k odkopávkám a prokopávkám pro silnice v hornině tř. 3 za lepivost | m3 | 127.72 |  | 0 | CS ÚRS 2018 02 |  | základní |  | 0 | 0 | 0 | 0 | 0 | 4 | K | 2 |  |  |  | ROZPOCET | 0 | 0 | 0 | 0 | 0 | 1 | 0 | 4 | -255887566
| PP |  | Odkopávky a prokopávky nezapažené pro silnice s přemístěním výkopku v příčných profilech na vzdálenost do 15 m nebo s naložením na dopravní prostředek v hornině tř. 3 Příplatek k cenám za lepivost horniny tř. 3 | [14 empty] | PP | 2
| VV |  | 255,44*0,5 |  | 127.72 | [12 empty] | VV | 2 | 2 | True | 1 | ROZPOCET
7 | K | 122302202 | Odkopávky a prokopávky nezapažené pro silnice objemu do 1000 m3 v hornině tř. 4 | m3 | 63.86 |  | 0 | CS ÚRS 2018 02 |  | základní |  | 0 | 0 | 0 | 0 | 0 | 4 | K | 2 |  |  |  | ROZPOCET | 0 | 0 | 0 | 0 | 0 | 1 | 0 | 4 | -1558504926
| PP |  | Odkopávky a prokopávky nezapažené pro silnice s přemístěním výkopku v příčných profilech na vzdálenost do 15 m nebo s naložením na dopravní prostředek v hornině tř. 4 přes 100 do 1 000 m3 | [14 empty] | PP | 2
| P |  | Poznámka k položce: viz TZ př.č. D.1.1.12.1, v.č. D.1.1.12.2 a 3 80% hor.tř.III a 20% hor. tř.IV | [14 empty] | P | 2
| VV |  | 319,3*0,2 |  | 63.86 | [12 empty] | VV | 2 | 2 | True | 1 | ROZPOCET
8 | K | 122302209 | Příplatek k odkopávkám a prokopávkám pro silnice v hornině tř. 4 za lepivost | m3 | 31.93 |  | 0 | CS ÚRS 2018 02 |  | základní |  | 0 | 0 | 0 | 0 | 0 | 4 | K | 2 |  |  |  | ROZPOCET | 0 | 0 | 0 | 0 | 0 | 1 | 0 | 4 | 715984525
| PP |  | Odkopávky a prokopávky nezapažené pro silnice s přemístěním výkopku v příčných profilech na vzdálenost do 15 m nebo s naložením na dopravní prostředek v hornině tř. 4 Příplatek k cenám za lepivost horniny tř. 4 | [14 empty] | PP | 2
| VV |  | 63,86*0,5 |  | 31.93 | [12 empty] | VV | 2 | 2 | True | 1 | ROZPOCET
9 | K | 162301101 | Vodorovné přemístění do 500 m výkopku/sypaniny z horniny tř. 1 až 4 - ornice z mezideponi | m3 | 14.55 |  | 0 | CS ÚRS 2018 02 |  | základní |  | 0 | 0 | 0 | 0 | 0 | 4 | K | 2 |  |  |  | ROZPOCET | 0 | 0 | 0 | 0 | 0 | 1 | 0 | 4 | 1927469211
| PP |  | Vodorovné přemístění výkopku nebo sypaniny po suchu na obvyklém dopravním prostředku, bez naložení výkopku, avšak se složením bez rozhrnutí z horniny tř. 1 až 4 na vzdálenost přes 50 do 500 m | [14 empty] | PP | 2
| VV |  | úprava za obrubníkem | [14 empty] | VV | 2 | 1 | True | 0 | ROZPOCET
| VV |  | 48,5*1,5*0,2 |  | 14.55 | [12 empty] | VV | 2 | 2 | True | 1 | ROZPOCET
10 | K | 162701103 | Vodorovné přemístění do 8000 m výkopku/sypaniny z horniny tř. 1 až 4 - na trvalou skládku | m3 | 319.3 |  | 0 | CS ÚRS 2018 02 |  | základní |  | 0 | 0 | 0 | 0 | 0 | 4 | K | 2 |  |  |  | ROZPOCET | 0 | 0 | 0 | 0 | 0 | 1 | 0 | 4 | -1670479450
| PP |  | Vodorovné přemístění výkopku nebo sypaniny po suchu na obvyklém dopravním prostředku, bez naložení výkopku, avšak se složením bez rozhrnutí z horniny tř. 1 až 4 na vzdálenost přes 7 000 do 8 000 m | [14 empty] | PP | 2
| VV |  | výkop | [14 empty] | VV | 2 | 1 | True | 0 | ROZPOCET
| VV |  | 255,44+63,86 |  | 319.3 | [12 empty] | VV | 2 | 2 | True | 1 | ROZPOCET
11 | K | 167101102 | Nakládání výkopku z hornin tř. 1 až 4 přes 100 m3 - zpět na stavbu | m3 | 14.55 |  | 0 | CS ÚRS 2018 02 |  | základní |  | 0 | 0 | 0 | 0 | 0 | 4 | K | 2 |  |  |  | ROZPOCET | 0 | 0 | 0 | 0 | 0 | 1 | 0 | 4 | -657378557
| PP |  | Nakládání, skládání a překládání neulehlého výkopku nebo sypaniny nakládání, množství přes 100 m3, z hornin tř. 1 až 4 | [14 empty] | PP | 2
12 | K | 171201201 | Uložení sypaniny na skládky | m3 | 319.3 |  | 0 | CS ÚRS 2018 02 |  | základní |  | 0 | 0 | 0 | 0 | 0 | 4 | K | 2 |  |  |  | ROZPOCET | 0 | 0 | 0 | 0 | 0 | 1 | 0 | 4 | -385492975
| PP |  | Uložení sypaniny na skládky | [14 empty] | PP | 2
13 | K | 171201211 | Poplatek za uložení stavebního odpadu - zeminy a kameniva na skládce | t | 574.74 |  | 0 | CS ÚRS 2018 02 |  | základní |  | 0 | 0 | 0 | 0 | 0 | 4 | K | 2 |  |  |  | ROZPOCET | 0 | 0 | 0 | 0 | 0 | 1 | 0 | 4 | 2022647585
| PP |  | Poplatek za uložení stavebního odpadu na skládce (skládkovné) zeminy a kameniva zatříděného do Katalogu odpadů pod kódem 170 504 | [14 empty] | PP | 2
| VV |  | 319,3*1,8 'Přepočtené koeficientem množství |  | 574.74 | [12 empty] | VV | 2 | 2 | False | 1 | ROZPOCET
14 | K | 181,4-R | Zatravnění a ohumusování, vč. zálivky vodou a dodávky materiálu | m2 | 72.75 |  | 0 |  |  | základní |  | 0 | 0 | 0 | 0 | 0 | 4 | K | 2 |  |  |  | ROZPOCET | 0 | 0 | 0 | 0 | 0 | 1 | 0 | 4 | -1278564694
| PP |  | Zatravnění a ohumusování, vč. zálivky vodou a dodávky materiálu | [14 empty] | PP | 2
15 | K | 181301103 | Rozprostření ornice tl vrstvy do 200 mm pl do 500 m2 v rovině nebo ve svahu do 1:5 | m2 | 72.75 |  | 0 | CS ÚRS 2018 02 |  | základní |  | 0 | 0 | 0 | 0 | 0 | 4 | K | 2 |  |  |  | ROZPOCET | 0 | 0 | 0 | 0 | 0 | 1 | 0 | 4 | 1883641318
| PP |  | Rozprostření a urovnání ornice v rovině nebo ve svahu sklonu do 1:5 při souvislé ploše do 500 m2, tl. vrstvy přes 150 do 200 mm | [14 empty] | PP | 2
| P |  | Poznámka k položce: viz TZ př.č. D.1.1.9.1, v.č. D.1.1.9.2.7, D.1.1.9.9.1 a 2, D.1.1.9.11 a12 | [14 empty] | P | 2
| VV |  | úprava za obrumníkem | [14 empty] | VV | 2 | 1 | True | 0 | ROZPOCET
| VV |  | 48,5*1,5 |  | 72.75 | [12 empty] | VV | 2 | 2 | True | 1 | ROZPOCET
| D | 2 | Zakládání |  |  |  | 0 |  |  |  |  | 0 |  | 6.3178 |  | 0 | 1 | D | 1 |  |  |  | ROZPOCET | [6 empty] | 0
16 | K | 215901101 | Zhutnění podloží z hornin soudržných do 92% PS nebo nesoudržných sypkých I(d) do 0,8 | m2 | 1375 |  | 0 | CS ÚRS 2018 02 |  | základní |  | 0 | 0 | 0 | 0 | 0 | 4 | K | 2 |  |  |  | ROZPOCET | 0 | 0 | 0 | 0 | 0 | 1 | 0 | 4 | 249608693
| PP |  | Zhutnění podloží pod násypy z rostlé horniny tř. 1 až 4 z hornin soudružných do 92 % PS a nesoudržných sypkých relativní ulehlosti I(d) do 0,8 | [14 empty] | PP | 2
| P |  | Poznámka k položce: viz TZ př.č. D.1.1.12.1, v.č. D.1.1.12.2 a 3 Zemní pláň je ve sklonu 3 % a je hutněna na Edef,2=45 MPa. | [14 empty] | P | 2
| VV |  | obnova kompletní kce | [14 empty] | VV | 2 | 1 | True | 0 | ROZPOCET
| VV |  | 860 |  | 860 | [12 empty] | VV | 2 | 2 | True | 0 | ROZPOCET
| VV |  | nová kompletní kce | [14 empty] | VV | 2 | 1 | True | 0 | ROZPOCET
| VV |  | 515 |  | 515 | [12 empty] | VV | 2 | 2 | True | 0 | ROZPOCET
| VV |  | Součet |  | 1375 | [12 empty] | VV | 2 | 4 | True | 1 | ROZPOCET
17 | K | 272313511 | Základové klenby z betonu tř. C 12/15 X0 - výplňový | m3 | 2.8 |  | 0 | CS ÚRS 2018 02 |  | základní |  | 0 | 2.2563 | 6.3178 | 0 | 0 | 4 | K | 2 |  |  |  | ROZPOCET | 0 | 0 | 0 | 0 | 0 | 1 | 0 | 4 | 780886949
| PP |  | Základy z betonu prostého klenby z betonu kamenem neprokládaného tř. C 12/15 | [14 empty] | PP | 2
| P |  | Poznámka k položce: viz TZ př.č. D.1.1.12.1, v.č. D.1.1.12.2 a 3 | [14 empty] | P | 2
| VV |  | prohlubeň po vybourání točny v rámci SO02 | [14 empty] | VV | 2 | 1 | True | 0 | ROZPOCET
| VV |  | 2,2 |  | 2.2 | [12 empty] | VV | 2 | 2 | True | 0 | ROZPOCET
| VV |  | drážky po kolejnicích | [14 empty] | VV | 2 | 1 | True | 0 | ROZPOCET
| VV |  | 0,6 |  | 0.6 | [12 empty] | VV | 2 | 2 | True | 0 | ROZPOCET
| VV |  | Součet |  | 2.8 | [12 empty] | VV | 2 | 4 | True | 1 | ROZPOCET
| D | 5 | Komunikace pozemní |  |  |  | 0 |  |  |  |  | 0 |  | 0 |  | 0 | 1 | D | 1 |  |  |  | ROZPOCET | [6 empty] | 0
18 | K | 526001011R | Demontáž ocelových kolejnic, vč. odvozu a likvidace | m | 21.6 |  | 0 |  |  | základní |  | 0 | 0 | 0 | 0 | 0 | 4 | K | 2 |  |  |  | ROZPOCET | 0 | 0 | 0 | 0 | 0 | 1 | 0 | 4 | -1448220077
| PP |  | Rozebrání koleje ze žlábkových kolejnic na pražcích bez výplně boků kolejnic | [14 empty] | PP | 2
| P |  | Poznámka k položce: viz TZ př.č. D.1.1.12.1, v.č. D.1.1.12.2 a 3 | [14 empty] | P | 2
| VV |  | 21,6 |  | 21.6 | [12 empty] | VV | 2 | 2 | True | 1 | ROZPOCET
19 | K | 564281111 | Podklad nebo podsyp ze štěrkopísku ŠP tl 300 mm fr 0-63mm | m2 | 1375 |  | 0 | CS ÚRS 2018 02 |  | základní |  | 0 | 0 | 0 | 0 | 0 | 4 | K | 2 |  |  |  | ROZPOCET | 0 | 0 | 0 | 0 | 0 | 1 | 0 | 4 | 731762167
| PP |  | Podklad nebo podsyp ze štěrkopísku ŠP s rozprostřením, vlhčením a zhutněním, po zhutnění tl. 300 mm | [14 empty] | PP | 2
20 | K | 564762113 | Podklad z vibrovaného štěrku VŠ tl 220 mm | m2 | 1375 |  | 0 | CS ÚRS 2018 02 |  | základní |  | 0 | 0 | 0 | 0 | 0 | 4 | K | 2 |  |  |  | ROZPOCET | 0 | 0 | 0 | 0 | 0 | 1 | 0 | 4 | 916462924
| PP |  | Podklad nebo kryt z vibrovaného štěrku VŠ s rozprostřením, vlhčením a zhutněním, po zhutnění tl. 220 mm | [14 empty] | PP | 2
21 | K | 565135111 | Asfaltový beton vrstva podkladní ACP 16 (obalované kamenivo OKS) tl 50 mm š do 3 m | m2 | 1375 |  | 0 | CS ÚRS 2018 02 |  | základní |  | 0 | 0 | 0 | 0 | 0 | 4 | K | 2 |  |  |  | ROZPOCET | 0 | 0 | 0 | 0 | 0 | 1 | 0 | 4 | -1919039440
| PP |  | Asfaltový beton vrstva podkladní ACP 16 (obalované kamenivo střednězrnné - OKS) s rozprostřením a zhutněním v pruhu šířky do 3 m, po zhutnění tl. 50 mm | [14 empty] | PP | 2
22 | K | 573111113 | Postřik živičný infiltrační s posypem z asfaltu Pl-A množství 1,5 kg/m2 | m2 | 1375 |  | 0 | CS ÚRS 2018 02 |  | základní |  | 0 | 0 | 0 | 0 | 0 | 4 | K | 2 |  |  |  | ROZPOCET | 0 | 0 | 0 | 0 | 0 | 1 | 0 | 4 | 834606246
| PP |  | Postřik infiltrační PI z asfaltu silničního s posypem kamenivem, v množství 1,50 kg/m2 | [14 empty] | PP | 2
23 | K | 577144131 | Asfaltový beton vrstva obrusná ACO 11 35/50 (ABS) tř. I tl 50 mm š do 3 m z modifikovaného asfaltu | m2 | 1375 |  | 0 | CS ÚRS 2018 02 |  | základní |  | 0 | 0 | 0 | 0 | 0 | 4 | K | 2 |  |  |  | ROZPOCET | 0 | 0 | 0 | 0 | 0 | 1 | 0 | 4 | -2062850523
| PP |  | Asfaltový beton vrstva obrusná ACO 11 (ABS) s rozprostřením a se zhutněním z modifikovaného asfaltu v pruhu šířky do 3 m, po zhutnění tl. 50 mm | [14 empty] | PP | 2
| P |  | Poznámka k položce: viz TZ př.č. D.1.1.12.1, v.č. D.1.1.12.2 a 3 | [14 empty] | P | 2
| VV |  | obnova kompletní kce | [14 empty] | VV | 2 | 1 | True | 0 | ROZPOCET
| VV |  | 860 |  | 860 | [12 empty] | VV | 2 | 2 | True | 0 | ROZPOCET
| VV |  | nová kompletní kce | [14 empty] | VV | 2 | 1 | True | 0 | ROZPOCET
| VV |  | 515 |  | 515 | [12 empty] | VV | 2 | 2 | True | 0 | ROZPOCET
| VV |  | Součet |  | 1375 | [12 empty] | VV | 2 | 4 | True | 1 | ROZPOCET
| D | 9 | Ostatní konstrukce a práce, bourání |  |  |  | 0 |  |  |  |  | 0 |  | 31.1063 |  | 0 | 1 | D | 1 |  |  |  | ROZPOCET | [6 empty] | 0
24 | K | 916131213 | Osazení silničního obrubníku betonového stojatého s boční opěrou do lože z betonu prostého | m | 118.5 |  | 0 | CS ÚRS 2018 02 |  | základní |  | 0 | 0.1554 | 18.4149 | 0 | 0 | 4 | K | 2 |  |  |  | ROZPOCET | 0 | 0 | 0 | 0 | 0 | 1 | 0 | 4 | -2098420098
| PP |  | Osazení silničního obrubníku betonového se zřízením lože, s vyplněním a zatřením spár cementovou maltou stojatého s boční opěrou z betonu prostého, do lože z betonu prostého | [14 empty] | PP | 2
| P |  | Poznámka k položce: viz TZ př.č. D.1.1.12.1, v.č. D.1.1.12.2 a 3 | [14 empty] | P | 2
| VV |  | 118,5 |  | 118.5 | [12 empty] | VV | 2 | 2 | True | 1 | ROZPOCET
25 | M | 59217034 | obrubník betonový silniční 100x15x30 cm | m | 124.425 |  | 0 | CS ÚRS 2018 02 |  | základní |  | 0 | 0.102 | 12.6913 | 0 | 0 | 8 | M | 2 |  |  |  | ROZPOCET | 0 | 0 | 0 | 0 | 0 | 1 | 0 | 4 | 1243024422
| PP |  | obrubník betonový silniční 100x15x30 cm | [14 empty] | PP | 2
| VV |  | 118,5*1,05 'Přepočtené koeficientem množství |  | 124.425 | [12 empty] | VV | 2 | 2 | False | 1 | ROZPOCET
| D | 997 | Přesun sutě |  |  |  | 0 |  |  |  |  | 0 |  | 0 |  | 0 | 1 | D | 1 |  |  |  | ROZPOCET | [6 empty] | 0
26 | K | 997221551 | Vodorovná doprava suti ze sypkých materiálů do 1 km | t | 321.263 |  | 0 | CS ÚRS 2018 02 |  | základní |  | 0 | 0 | 0 | 0 | 0 | 4 | K | 2 |  |  |  | ROZPOCET | 0 | 0 | 0 | 0 | 0 | 1 | 0 | 4 | -257355514
| PP |  | Vodorovná doprava suti bez naložení, ale se složením a s hrubým urovnáním ze sypkých materiálů, na vzdálenost do 1 km | [14 empty] | PP | 2
| VV |  | 247,395+32,032+41,836 |  | 321.263 | [12 empty] | VV | 2 | 2 | True | 1 | ROZPOCET
27 | K | 997221559 | Příplatek ZKD 1 km u vodorovné dopravy suti ze sypkých materiálů | t | 2248.841 |  | 0 | CS ÚRS 2018 02 |  | základní |  | 0 | 0 | 0 | 0 | 0 | 4 | K | 2 |  |  |  | ROZPOCET | 0 | 0 | 0 | 0 | 0 | 1 | 0 | 4 | -245776922
| PP |  | Vodorovná doprava suti bez naložení, ale se složením a s hrubým urovnáním Příplatek k ceně za každý další i započatý 1 km přes 1 km | [14 empty] | PP | 2
| VV |  | 321,263*7 'Přepočtené koeficientem množství |  | 2248.841 | [12 empty] | VV | 2 | 2 | False | 1 | ROZPOCET
28 | K | 997221561 | Vodorovná doprava suti z kusových materiálů do 1 km | t | 38.95 |  | 0 | CS ÚRS 2018 02 |  | základní |  | 0 | 0 | 0 | 0 | 0 | 4 | K | 2 |  |  |  | ROZPOCET | 0 | 0 | 0 | 0 | 0 | 1 | 0 | 4 | 1764116613
| PP |  | Vodorovná doprava suti bez naložení, ale se složením a s hrubým urovnáním z kusových materiálů, na vzdálenost do 1 km | [14 empty] | PP | 2
| VV |  | "obrubníky" 38,95 |  | 38.95 | [12 empty] | VV | 2 | 2 | True | 1 | ROZPOCET
29 | K | 997221569 | Příplatek ZKD 1 km u vodorovné dopravy suti z kusových materiálů | t | 272.65 |  | 0 | CS ÚRS 2018 02 |  | základní |  | 0 | 0 | 0 | 0 | 0 | 4 | K | 2 |  |  |  | ROZPOCET | 0 | 0 | 0 | 0 | 0 | 1 | 0 | 4 | 1588289602
| PP |  | Vodorovná doprava suti bez naložení, ale se složením a s hrubým urovnáním Příplatek k ceně za každý další i započatý 1 km přes 1 km | [14 empty] | PP | 2
| VV |  | 38,95*7 'Přepočtené koeficientem množství |  | 272.65 | [12 empty] | VV | 2 | 2 | False | 1 | ROZPOCET
30 | K | 997221611 | Nakládání suti na dopravní prostředky pro vodorovnou dopravu | t | 321.263 |  | 0 | CS ÚRS 2018 02 |  | základní |  | 0 | 0 | 0 | 0 | 0 | 4 | K | 2 |  |  |  | ROZPOCET | 0 | 0 | 0 | 0 | 0 | 1 | 0 | 4 | 905172108
| PP |  | Nakládání na dopravní prostředky pro vodorovnou dopravu suti | [14 empty] | PP | 2
31 | K | 997221612 | Nakládání vybouraných hmot na dopravní prostředky pro vodorovnou dopravu | t | 38.95 |  | 0 | CS ÚRS 2018 02 |  | základní |  | 0 | 0 | 0 | 0 | 0 | 4 | K | 2 |  |  |  | ROZPOCET | 0 | 0 | 0 | 0 | 0 | 1 | 0 | 4 | 693018133
| PP |  | Nakládání na dopravní prostředky pro vodorovnou dopravu vybouraných hmot | [14 empty] | PP | 2
32 | K | 997221815 | Poplatek za uložení na skládce (skládkovné) stavebního odpadu betonového kód odpadu 170 101 | t | 38.95 |  | 0 | CS ÚRS 2018 02 |  | základní |  | 0 | 0 | 0 | 0 | 0 | 4 | K | 2 |  |  |  | ROZPOCET | 0 | 0 | 0 | 0 | 0 | 1 | 0 | 4 | 1197285868
| PP |  | Poplatek za uložení stavebního odpadu na skládce (skládkovné) z prostého betonu zatříděného do Katalogu odpadů pod kódem 170 101 | [14 empty] | PP | 2
| VV |  | "obrubníky" 38,95 |  | 38.95 | [12 empty] | VV | 2 | 2 | True | 1 | ROZPOCET
33 | K | 997221845 | Poplatek za uložení na skládce (skládkovné) odpadu asfaltového bez dehtu kód odpadu 170 302 | t | 73.868 |  | 0 | CS ÚRS 2018 02 |  | základní |  | 0 | 0 | 0 | 0 | 0 | 4 | K | 2 |  |  |  | ROZPOCET | 0 | 0 | 0 | 0 | 0 | 1 | 0 | 4 | 541734396
| PP |  | Poplatek za uložení stavebního odpadu na skládce (skládkovné) asfaltového bez obsahu dehtu zatříděného do Katalogu odpadů pod kódem 170 302 | [14 empty] | PP | 2
| VV |  | 32,032+41,836 |  | 73.868 | [12 empty] | VV | 2 | 2 | True | 1 | ROZPOCET
34 | K | 997221855 | Poplatek za uložení na skládce (skládkovné) zeminy a kameniva kód odpadu 170 504 | t | 247.395 |  | 0 | CS ÚRS 2018 02 |  | základní |  | 0 | 0 | 0 | 0 | 0 | 4 | K | 2 |  |  |  | ROZPOCET | 0 | 0 | 0 | 0 | 0 | 1 | 0 | 4 | -652047365
| PP |  | Poplatek za uložení stavebního odpadu na skládce (skládkovné) zeminy a kameniva zatříděného do Katalogu odpadů pod kódem 170 504 | [14 empty] | PP | 2
| D | 998 | Přesun hmot |  |  |  | 0 |  |  |  |  | 0 |  | 0 |  | 0 | 1 | D | 1 |  |  |  | ROZPOCET | [6 empty] | 0
35 | K | 998225111 | Přesun hmot pro pozemní komunikace s krytem z kamene, monolitickým betonovým nebo živičným | t | 37.44 |  | 0 | CS ÚRS 2018 02 |  | základní |  | 0 | 0 | 0 | 0 | 0 | 4 | K | 2 |  |  |  | ROZPOCET | 0 | 0 | 0 | 0 | 0 | 1 | 0 | 4 | -1170203858
| PP |  | Přesun hmot pro komunikace s krytem z kameniva, monolitickým betonovým nebo živičným dopravní vzdálenost do 200 m jakékoliv délky objektu | [14 empty] | PP | 2

## 0002 - SO 11.2 Chodník
{9df85b93-6b55-46ab-bc7e-d5de0b5523c0}
2
| KRYCÍ LIST SOUPISU PRACÍ | [7 empty] | v --- níže se nacházejí doplnkové a pomocné údaje k sestavám --- v | [8 empty] | False
Stavba:
ČOV Přerov - kalová koncovka
Objekt:
01 - ČOV Přerov - kalová koncovka
Soupis:
010 - SO 11 Zpevněné plochy
Úroveň 3:
0002 - SO 11.2 Chodník
| KSO: |  |  |  |  | CC-CZ:
| Místo: |  |  |  |  | Datum: | 6. 12. 2018
| Zadavatel: |  |  |  |  | IČ:
|  | Vodovody a kanalizace Přerov, a.s. |  |  |  | DIČ:
| Uchazeč: |  |  |  |  | IČ: | Vyplň údaj
|  | Vyplň údaj |  |  |  | DIČ: | Vyplň údaj
| Projektant: |  |  |  |  | IČ:
|  | Sweco Hydroprojekt a.s., divize Morava |  |  |  | DIČ:
| Zpracovatel: |  |  |  |  | IČ:
DIČ:
Poznámka:
| Cena bez DPH | [5 empty] | 0
|  |  | Základ daně |  |  | Sazba daně | Výše daně
| DPH | základní | 0 |  |  | 21% | 0
|  | snížená | 0 |  |  | 15% | 0
|  | zákl. přenesená | 0 |  |  | 21% | 0
|  | sníž. přenesená | 0 |  |  | 15% | 0
|  | nulová | 0 |  |  | 0% | 0
| Cena s DPH |  |  | v | CZK |  | 0
| Projektant |  |  | Zpracovatel
| Datum a podpis: |  | Razítko | Datum a podpis: |  |  | Razítko
| Objednavatel |  |  | Uchazeč
| Datum a podpis: |  | Razítko | Datum a podpis: |  |  | Razítko
REKAPITULACE ČLENĚNÍ SOUPISU PRACÍ
Stavba:
ČOV Přerov - kalová koncovka
Objekt:
01 - ČOV Přerov - kalová koncovka
Soupis:
010 - SO 11 Zpevněné plochy
Úroveň 3:
0002 - SO 11.2 Chodník
Místo: | [5 empty] | Datum: | 6. 12. 2018
Zadavatel: |  |  | Vodovody a kanalizace Přerov, a.s. |  |  | Projektant: | Sweco Hydroprojekt a.s., divize Morava
Uchazeč: |  |  | Vyplň údaj |  |  | Zpracovatel:
Kód dílu - Popis | [6 empty] | Cena celkem [CZK]
Náklady ze soupisu prací | [6 empty] | 0 | [11 empty] | -1
| HSV - Práce a dodávky HSV | [5 empty] | 0
| 1 - Zemní práce | [5 empty] | 0
| 5 - Komunikace pozemní | [5 empty] | 0
| 6 - Úpravy povrchů, podlahy a osazování výplní | [5 empty] | 0
| 998 - Přesun hmot | [5 empty] | 0
SOUPIS PRACÍ
Stavba:
ČOV Přerov - kalová koncovka
Objekt:
01 - ČOV Přerov - kalová koncovka
Soupis:
010 - SO 11 Zpevněné plochy
Úroveň 3:
0002 - SO 11.2 Chodník
Místo: | [5 empty] | Datum: | 6. 12. 2018
Zadavatel: |  |  | Vodovody a kanalizace Přerov, a.s. |  |  | Projektant: | Sweco Hydroprojekt a.s., divize Morava
Uchazeč: |  |  | Vyplň údaj |  |  | Zpracovatel:
PČ | Typ | Kód | Popis | MJ | Množství | J.cena [CZK] | Cena celkem [CZK] | Cenová soustava |  | DPH | J. Nh [h] | Nh celkem [h] | J. hmotnost [t] | Hmotnost celkem [t] | J. suť [t] | Suť Celkem [t]
Náklady soupisu celkem | [6 empty] | 0 |  |  |  |  | 0 |  | 68.8192 |  | 0 |  | D | -1 | [10 empty] | 0
| D | HSV | Práce a dodávky HSV |  |  |  | 0 |  |  |  |  | 0 |  | 68.8192 |  | 0 | 1 | D | 0 |  |  |  | ROZPOCET | [6 empty] | 0
| D | 1 | Zemní práce |  |  |  | 0 |  |  |  |  | 0 |  | 0 |  | 0 | 1 | D | 1 |  |  |  | ROZPOCET | [6 empty] | 0
1 | K | 121101101 | Sejmutí ornice s přemístěním na vzdálenost do 50 m | m3 | 38.8 |  | 0 | CS ÚRS 2018 02 |  | základní |  | 0 | 0 | 0 | 0 | 0 | 4 | K | 2 |  |  |  | ROZPOCET | 0 | 0 | 0 | 0 | 0 | 1 | 0 | 4 | 1585273814
| PP |  | Sejmutí ornice nebo lesní půdy s vodorovným přemístěním na hromady v místě upotřebení nebo na dočasné či trvalé skládky se složením, na vzdálenost do 50 m | [14 empty] | PP | 2
| P |  | Poznámka k položce: viz TZ př.č. D.1.1.12.1, v.č. D.1.1.12.4 a 5 | [14 empty] | P | 2
| VV |  | nový chodník | [14 empty] | VV | 2 | 1 | True | 0 | ROZPOCET
| VV |  | "zeleň tl.200mm" 194*0,2 |  | 38.8 | [12 empty] | VV | 2 | 2 | True | 1 | ROZPOCET
2 | K | 122202201 | Odkopávky a prokopávky nezapažené pro silnice objemu do 100 m3 v hornině tř. 3 | m3 | 9.7 |  | 0 | CS ÚRS 2018 02 |  | základní |  | 0 | 0 | 0 | 0 | 0 | 4 | K | 2 |  |  |  | ROZPOCET | 0 | 0 | 0 | 0 | 0 | 1 | 0 | 4 | 551047406
| PP |  | Odkopávky a prokopávky nezapažené pro silnice s přemístěním výkopku v příčných profilech na vzdálenost do 15 m nebo s naložením na dopravní prostředek v hornině tř. 3 do 100 m3 | [14 empty] | PP | 2
| P |  | Poznámka k položce: viz TZ př.č. D.1.1.12.1, v.č. D.1.1.12.4 a 5 80% hor.tř.III a 20% hor. tř.IV | [14 empty] | P | 2
| VV |  | 194*0,05 |  | 9.7 | [12 empty] | VV | 2 | 2 | True | 1 | ROZPOCET
3 | K | 122202209 | Příplatek k odkopávkám a prokopávkám pro silnice v hornině tř. 3 za lepivost | m3 | 4.85 |  | 0 | CS ÚRS 2018 02 |  | základní |  | 0 | 0 | 0 | 0 | 0 | 4 | K | 2 |  |  |  | ROZPOCET | 0 | 0 | 0 | 0 | 0 | 1 | 0 | 4 | -815167588
| PP |  | Odkopávky a prokopávky nezapažené pro silnice s přemístěním výkopku v příčných profilech na vzdálenost do 15 m nebo s naložením na dopravní prostředek v hornině tř. 3 Příplatek k cenám za lepivost horniny tř. 3 | [14 empty] | PP | 2
| VV |  | 9,7/2 |  | 4.85 | [12 empty] | VV | 2 | 2 | True | 1 | ROZPOCET
4 | K | 162301101 | Vodorovné přemístění do 500 m výkopku/sypaniny z horniny tř. 1 až 4 - ornice na mezideponii | m3 | 38.8 |  | 0 | CS ÚRS 2018 02 |  | základní |  | 0 | 0 | 0 | 0 | 0 | 4 | K | 2 |  |  |  | ROZPOCET | 0 | 0 | 0 | 0 | 0 | 1 | 0 | 4 | 1630715286
| PP |  | Vodorovné přemístění výkopku nebo sypaniny po suchu na obvyklém dopravním prostředku, bez naložení výkopku, avšak se složením bez rozhrnutí z horniny tř. 1 až 4 na vzdálenost přes 50 do 500 m | [14 empty] | PP | 2
5 | K | 162701103 | Vodorovné přemístění do 8000 m výkopku/sypaniny z horniny tř. 1 až 4 - na trvalou skládku | m3 | 9.7 |  | 0 | CS ÚRS 2018 02 |  | základní |  | 0 | 0 | 0 | 0 | 0 | 4 | K | 2 |  |  |  | ROZPOCET | 0 | 0 | 0 | 0 | 0 | 1 | 0 | 4 | -1932953959
| PP |  | Vodorovné přemístění výkopku nebo sypaniny po suchu na obvyklém dopravním prostředku, bez naložení výkopku, avšak se složením bez rozhrnutí z horniny tř. 1 až 4 na vzdálenost přes 7 000 do 8 000 m | [14 empty] | PP | 2
6 | K | 171201201 | Uložení sypaniny na skládky | m3 | 9.7 |  | 0 | CS ÚRS 2018 02 |  | základní |  | 0 | 0 | 0 | 0 | 0 | 4 | K | 2 |  |  |  | ROZPOCET | 0 | 0 | 0 | 0 | 0 | 1 | 0 | 4 | 615569782
| PP |  | Uložení sypaniny na skládky | [14 empty] | PP | 2
7 | K | 171201211 | Poplatek za uložení stavebního odpadu - zeminy a kameniva na skládce | t | 17.46 |  | 0 | CS ÚRS 2018 02 |  | základní |  | 0 | 0 | 0 | 0 | 0 | 4 | K | 2 |  |  |  | ROZPOCET | 0 | 0 | 0 | 0 | 0 | 1 | 0 | 4 | 163352402
| PP |  | Poplatek za uložení stavebního odpadu na skládce (skládkovné) zeminy a kameniva zatříděného do Katalogu odpadů pod kódem 170 504 | [14 empty] | PP | 2
| VV |  | 9,7*1,8 'Přepočtené koeficientem množství |  | 17.46 | [12 empty] | VV | 2 | 2 | False | 1 | ROZPOCET
| D | 5 | Komunikace pozemní |  |  |  | 0 |  |  |  |  | 0 |  | 43.0292 |  | 0 | 1 | D | 1 |  |  |  | ROZPOCET | [6 empty] | 0
8 | K | 564851111 | Podklad ze štěrkodrtě ŠD tl 150 mm | m2 | 194 |  | 0 | CS ÚRS 2018 02 |  | základní |  | 0 | 0 | 0 | 0 | 0 | 4 | K | 2 |  |  |  | ROZPOCET | 0 | 0 | 0 | 0 | 0 | 1 | 0 | 4 | 1515681643
| PP |  | Podklad ze štěrkodrti ŠD s rozprostřením a zhutněním, po zhutnění tl. 150 mm | [14 empty] | PP | 2
| P |  | Poznámka k položce: viz TZ př.č. D.1.1.12.1, v.č. D.1.1.12.4 a 5 | [14 empty] | P | 2
| VV |  | 194 |  | 194 | [12 empty] | VV | 2 | 2 | True | 1 | ROZPOCET
9 | K | 596211120 | Kladení zámkové dlažby komunikací pro pěší tl 60 mm skupiny B pl do 50 m2 | m2 | 194 |  | 0 | CS ÚRS 2018 02 |  | základní |  | 0 | 0.08425 | 16.3445 | 0 | 0 | 4 | K | 2 |  |  |  | ROZPOCET | 0 | 0 | 0 | 0 | 0 | 1 | 0 | 4 | -1892045633
| PP |  | Kladení dlažby z betonových zámkových dlaždic komunikací pro pěší s ložem z kameniva těženého nebo drceného tl. do 40 mm, s vyplněním spár s dvojitým hutněním, vibrováním a se smetením přebytečného materiálu na krajnici tl. 60 mm skupiny B, pro plochy do 50 m2 | [14 empty] | PP | 2
10 | M | 59245018 | dlažba skladebná betonová 20x10x6 cm přírodní | m2 | 203.7 |  | 0 | CS ÚRS 2018 02 |  | základní |  | 0 | 0.131 | 26.6847 | 0 | 0 | 8 | M | 2 |  |  |  | ROZPOCET | 0 | 0 | 0 | 0 | 0 | 1 | 0 | 4 | 547913746
| PP |  | dlažba skladebná betonová 20x10x6 cm přírodní | [14 empty] | PP | 2
| VV |  | 194*1,05 'Přepočtené koeficientem množství |  | 203.7 | [12 empty] | VV | 2 | 2 | False | 1 | ROZPOCET
| D | 6 | Úpravy povrchů, podlahy a osazování výplní |  |  |  | 0 |  |  |  |  | 0 |  | 25.79 |  | 0 | 1 | D | 1 |  |  |  | ROZPOCET | [6 empty] | 0
11 | K | 637311131 | Chodník z betonových záhonových obrubníků lože beton 1000/250/50, vč. dodání materiálu | m | 200 |  | 0 | CS ÚRS 2018 02 |  | základní |  | 0 | 0.12895 | 25.79 | 0 | 0 | 4 | K | 2 |  |  |  | ROZPOCET | 0 | 0 | 0 | 0 | 0 | 1 | 0 | 4 | -1055751876
| PP |  | Okapový chodník z obrubníků betonových zahradních, se zalitím spár cementovou maltou do lože z betonu prostého | [14 empty] | PP | 2
| P |  | Poznámka k položce: viz TZ př.č. D.1.1.12.1, v.č. D.1.1.12.4 a 5 | [14 empty] | P | 2
| VV |  | 200 |  | 200 | [12 empty] | VV | 2 | 2 | True | 1 | ROZPOCET
| D | 998 | Přesun hmot |  |  |  | 0 |  |  |  |  | 0 |  | 0 |  | 0 | 1 | D | 1 |  |  |  | ROZPOCET | [6 empty] | 0
12 | K | 998223011 | Přesun hmot pro pozemní komunikace s krytem dlážděným | t | 68.819 |  | 0 | CS ÚRS 2018 02 |  | základní |  | 0 | 0 | 0 | 0 | 0 | 4 | K | 2 |  |  |  | ROZPOCET | 0 | 0 | 0 | 0 | 0 | 1 | 0 | 4 | -764494209
| PP |  | Přesun hmot pro pozemní komunikace s krytem dlážděným dopravní vzdálenost do 200 m jakékoliv délky objektu | [14 empty] | PP | 2

## 0003 - SO 11.3 Výšková úp...
{56a91662-b4ea-4829-bf4a-5e73fcc13d54}
2
| KRYCÍ LIST SOUPISU PRACÍ | [7 empty] | v --- níže se nacházejí doplnkové a pomocné údaje k sestavám --- v | [8 empty] | False
Stavba:
ČOV Přerov - kalová koncovka
Objekt:
01 - ČOV Přerov - kalová koncovka
Soupis:
010 - SO 11 Zpevněné plochy
Úroveň 3:
0003 - SO 11.3 Výšková úprava stávajícíh šachet
| KSO: |  |  |  |  | CC-CZ:
| Místo: |  |  |  |  | Datum: | 6. 12. 2018
| Zadavatel: |  |  |  |  | IČ:
|  | Vodovody a kanalizace Přerov, a.s. |  |  |  | DIČ:
| Uchazeč: |  |  |  |  | IČ: | Vyplň údaj
|  | Vyplň údaj |  |  |  | DIČ: | Vyplň údaj
| Projektant: |  |  |  |  | IČ:
|  | Sweco Hydroprojekt a.s., divize Morava |  |  |  | DIČ:
| Zpracovatel: |  |  |  |  | IČ:
DIČ:
Poznámka:
| Cena bez DPH | [5 empty] | 0
|  |  | Základ daně |  |  | Sazba daně | Výše daně
| DPH | základní | 0 |  |  | 21% | 0
|  | snížená | 0 |  |  | 15% | 0
|  | zákl. přenesená | 0 |  |  | 21% | 0
|  | sníž. přenesená | 0 |  |  | 15% | 0
|  | nulová | 0 |  |  | 0% | 0
| Cena s DPH |  |  | v | CZK |  | 0
| Projektant |  |  | Zpracovatel
| Datum a podpis: |  | Razítko | Datum a podpis: |  |  | Razítko
| Objednavatel |  |  | Uchazeč
| Datum a podpis: |  | Razítko | Datum a podpis: |  |  | Razítko
REKAPITULACE ČLENĚNÍ SOUPISU PRACÍ
Stavba:
ČOV Přerov - kalová koncovka
Objekt:
01 - ČOV Přerov - kalová koncovka
Soupis:
010 - SO 11 Zpevněné plochy
Úroveň 3:
0003 - SO 11.3 Výšková úprava stávajícíh šachet
Místo: | [5 empty] | Datum: | 6. 12. 2018
Zadavatel: |  |  | Vodovody a kanalizace Přerov, a.s. |  |  | Projektant: | Sweco Hydroprojekt a.s., divize Morava
Uchazeč: |  |  | Vyplň údaj |  |  | Zpracovatel:
Kód dílu - Popis | [6 empty] | Cena celkem [CZK]
Náklady ze soupisu prací | [6 empty] | 0 | [11 empty] | -1
| HSV - Práce a dodávky HSV | [5 empty] | 0
| 1 - Zemní práce | [5 empty] | 0
| 3 - Svislé a kompletní konstrukce | [5 empty] | 0
| 4 - Vodorovné konstrukce | [5 empty] | 0
| 6 - Úpravy povrchů, podlahy a osazování výplní | [5 empty] | 0
| 8 - Trubní vedení | [5 empty] | 0
| 9 - Ostatní konstrukce a práce, bourání | [5 empty] | 0
| 997 - Přesun sutě | [5 empty] | 0
| 998 - Přesun hmot | [5 empty] | 0
SOUPIS PRACÍ
Stavba:
ČOV Přerov - kalová koncovka
Objekt:
01 - ČOV Přerov - kalová koncovka
Soupis:
010 - SO 11 Zpevněné plochy
Úroveň 3:
0003 - SO 11.3 Výšková úprava stávajícíh šachet
Místo: | [5 empty] | Datum: | 6. 12. 2018
Zadavatel: |  |  | Vodovody a kanalizace Přerov, a.s. |  |  | Projektant: | Sweco Hydroprojekt a.s., divize Morava
Uchazeč: |  |  | Vyplň údaj |  |  | Zpracovatel:
PČ | Typ | Kód | Popis | MJ | Množství | J.cena [CZK] | Cena celkem [CZK] | Cenová soustava |  | DPH | J. Nh [h] | Nh celkem [h] | J. hmotnost [t] | Hmotnost celkem [t] | J. suť [t] | Suť Celkem [t]
Náklady soupisu celkem | [6 empty] | 0 |  |  |  |  | 0 |  | 8.8018 |  | 9.1366 |  | D | -1 | [10 empty] | 0
| D | HSV | Práce a dodávky HSV |  |  |  | 0 |  |  |  |  | 0 |  | 8.8018 |  | 9.1366 | 1 | D | 0 |  |  |  | ROZPOCET | [6 empty] | 0
| D | 1 | Zemní práce |  |  |  | 0 |  |  |  |  | 0 |  | 1.4124 |  | 0 | 1 | D | 1 |  |  |  | ROZPOCET | [6 empty] | 0
1 | K | 121101101 | Sejmutí ornice s přemístěním na vzdálenost do 50 m | m3 | 3.21 |  | 0 | CS ÚRS 2018 02 |  | základní |  | 0 | 0 | 0 | 0 | 0 | 4 | K | 2 |  |  |  | ROZPOCET | 0 | 0 | 0 | 0 | 0 | 1 | 0 | 4 | 2099527062
| PP |  | Sejmutí ornice nebo lesní půdy s vodorovným přemístěním na hromady v místě upotřebení nebo na dočasné či trvalé skládky se složením, na vzdálenost do 50 m | [14 empty] | PP | 2
| P |  | Poznámka k položce: viz TZ př.č. D.1.1.12.1, v.č. D.1.1.12.6 | [14 empty] | P | 2
| VV |  | Š20 | [14 empty] | VV | 2 | 1 | True | 0 | ROZPOCET
| VV |  | 3,8*3,5*0,2-2,3*2*0,2 |  | 1.74 | [12 empty] | VV | 2 | 2 | True | 0 | ROZPOCET
| VV |  | Š19 | [14 empty] | VV | 2 | 1 | True | 0 | ROZPOCET
| VV |  | 3,2*3,2*0,2-1,7*1,7*0,2 |  | 1.47 | [12 empty] | VV | 2 | 2 | True | 0 | ROZPOCET
| VV |  | Součet |  | 3.21 | [12 empty] | VV | 2 | 4 | True | 1 | ROZPOCET
2 | K | 131201101 | Hloubení jam nezapažených v hornině tř. 3 objemu do 100 m3 | m3 | 10.529 |  | 0 | CS ÚRS 2018 02 |  | základní |  | 0 | 0 | 0 | 0 | 0 | 4 | K | 2 |  |  |  | ROZPOCET | 0 | 0 | 0 | 0 | 0 | 1 | 0 | 4 | 1609660141
| PP |  | Hloubení nezapažených jam a zářezů s urovnáním dna do předepsaného profilu a spádu v hornině tř. 3 do 100 m3 | [14 empty] | PP | 2
| P |  | Poznámka k položce: viz TZ př.č. D.1.1.12.1, v.č. D.1.1.12.6 80% hor.tř.III a 20% hor. tř.IV | [14 empty] | P | 2
| VV |  | Š20 | [14 empty] | VV | 2 | 1 | True | 0 | ROZPOCET
| VV |  | 3,8*3,5*0,82-2,3*2*0,82 |  | 7.134 | [12 empty] | VV | 2 | 2 | True | 0 | ROZPOCET
| VV |  | Š19 | [14 empty] | VV | 2 | 1 | True | 0 | ROZPOCET
| VV |  | 3,2*3,2*0,82-1,7*1,7*0,82 |  | 6.027 | [12 empty] | VV | 2 | 2 | True | 0 | ROZPOCET
| VV |  | Mezisoučet |  | 13.161 | [12 empty] | VV | 2 | 3 | True | 0 | ROZPOCET
| VV |  | 13,161*0,8 |  | 10.529 | [12 empty] | VV | 2 | 2 | True | 1 | ROZPOCET
3 | K | 131201109 | Příplatek za lepivost u hloubení jam nezapažených v hornině tř. 3 | m3 | 5.265 |  | 0 | CS ÚRS 2018 02 |  | základní |  | 0 | 0 | 0 | 0 | 0 | 4 | K | 2 |  |  |  | ROZPOCET | 0 | 0 | 0 | 0 | 0 | 1 | 0 | 4 | 832513094
| PP |  | Hloubení nezapažených jam a zářezů s urovnáním dna do předepsaného profilu a spádu Příplatek k cenám za lepivost horniny tř. 3 | [14 empty] | PP | 2
| VV |  | 10,529*0,5 |  | 5.265 | [12 empty] | VV | 2 | 2 | True | 1 | ROZPOCET
4 | K | 131301101 | Hloubení jam nezapažených v hornině tř. 4 objemu do 100 m3 | m3 | 2.632 |  | 0 | CS ÚRS 2018 02 |  | základní |  | 0 | 0 | 0 | 0 | 0 | 4 | K | 2 |  |  |  | ROZPOCET | 0 | 0 | 0 | 0 | 0 | 1 | 0 | 4 | -1083051361
| PP |  | Hloubení nezapažených jam a zářezů s urovnáním dna do předepsaného profilu a spádu v hornině tř. 4 do 100 m3 | [14 empty] | PP | 2
| P |  | Poznámka k položce: viz TZ př.č. D.1.1.12.1, v.č. D.1.1.12.6 80% hor.tř.III a 20% hor. tř.IV | [14 empty] | P | 2
| VV |  | 13,161*0,2 |  | 2.632 | [12 empty] | VV | 2 | 2 | True | 1 | ROZPOCET
5 | K | 131301109 | Příplatek za lepivost u hloubení jam nezapažených v hornině tř. 4 | m3 | 1.316 |  | 0 | CS ÚRS 2018 02 |  | základní |  | 0 | 0 | 0 | 0 | 0 | 4 | K | 2 |  |  |  | ROZPOCET | 0 | 0 | 0 | 0 | 0 | 1 | 0 | 4 | 12866606
| PP |  | Hloubení nezapažených jam a zářezů s urovnáním dna do předepsaného profilu a spádu Příplatek k cenám za lepivost horniny tř. 4 | [14 empty] | PP | 2
| VV |  | 2,632*0,5 |  | 1.316 | [12 empty] | VV | 2 | 2 | True | 1 | ROZPOCET
6 | K | 162701103 | Vodorovné přemístění do 8000 m výkopku/sypaniny z horniny tř. 1 až 4 - na trvalou skládku | m3 | 13.161 |  | 0 | CS ÚRS 2018 02 |  | základní |  | 0 | 0 | 0 | 0 | 0 | 4 | K | 2 |  |  |  | ROZPOCET | 0 | 0 | 0 | 0 | 0 | 1 | 0 | 4 | 1878091358
| PP |  | Vodorovné přemístění výkopku nebo sypaniny po suchu na obvyklém dopravním prostředku, bez naložení výkopku, avšak se složením bez rozhrnutí z horniny tř. 1 až 4 na vzdálenost přes 7 000 do 8 000 m | [14 empty] | PP | 2
| VV |  | 10,529+2,632 |  | 13.161 | [12 empty] | VV | 2 | 2 | True | 1 | ROZPOCET
7 | K | 171201201 | Uložení sypaniny na skládky | m3 | 13.161 |  | 0 | CS ÚRS 2018 02 |  | základní |  | 0 | 0 | 0 | 0 | 0 | 4 | K | 2 |  |  |  | ROZPOCET | 0 | 0 | 0 | 0 | 0 | 1 | 0 | 4 | -380426308
| PP |  | Uložení sypaniny na skládky | [14 empty] | PP | 2
8 | K | 171201211 | Poplatek za uložení stavebního odpadu - zeminy a kameniva na skládce | t | 23.69 |  | 0 | CS ÚRS 2018 02 |  | základní |  | 0 | 0 | 0 | 0 | 0 | 4 | K | 2 |  |  |  | ROZPOCET | 0 | 0 | 0 | 0 | 0 | 1 | 0 | 4 | 31016439
| PP |  | Poplatek za uložení stavebního odpadu na skládce (skládkovné) zeminy a kameniva zatříděného do Katalogu odpadů pod kódem 170 504 | [14 empty] | PP | 2
| VV |  | 13,161*1,8 'Přepočtené koeficientem množství |  | 23.69 | [12 empty] | VV | 2 | 2 | False | 1 | ROZPOCET
9 | K | 174101101 | Zásyp jam, šachet rýh nebo kolem objektů sypaninou se zhutněním | m3 | 3.21 |  | 0 | CS ÚRS 2018 02 |  | základní |  | 0 | 0 | 0 | 0 | 0 | 4 | K | 2 |  |  |  | ROZPOCET | 0 | 0 | 0 | 0 | 0 | 1 | 0 | 4 | 665669020
| PP |  | Zásyp sypaninou z jakékoliv horniny s uložením výkopku ve vrstvách se zhutněním jam, šachet, rýh nebo kolem objektů v těchto vykopávkách | [14 empty] | PP | 2
| VV |  | Š20 | [14 empty] | VV | 2 | 1 | True | 0 | ROZPOCET
| VV |  | 3,8*3,5*0,2-2,3*2*0,2 |  | 1.74 | [12 empty] | VV | 2 | 2 | True | 0 | ROZPOCET
| VV |  | Š19 | [14 empty] | VV | 2 | 1 | True | 0 | ROZPOCET
| VV |  | 3,2*3,2*0,2-1,7*1,7*0,2 |  | 1.47 | [12 empty] | VV | 2 | 2 | True | 0 | ROZPOCET
| VV |  | Součet |  | 3.21 | [12 empty] | VV | 2 | 4 | True | 1 | ROZPOCET
10 | M | 58981144 | recyklát betonový frakce 0/63 | t | 7.062 |  | 0 | CS ÚRS 2018 02 |  | základní |  | 0 | 0.2 | 1.4124 | 0 | 0 | 8 | M | 2 |  |  |  | ROZPOCET | 0 | 0 | 0 | 0 | 0 | 1 | 0 | 4 | -218271188
| PP |  | recyklát betonový frakce 0/63 | [14 empty] | PP | 2
| VV |  | 3,21*2,2 'Přepočtené koeficientem množství |  | 7.062 | [12 empty] | VV | 2 | 2 | False | 1 | ROZPOCET
| D | 3 | Svislé a kompletní konstrukce |  |  |  | 0 |  |  |  |  | 0 |  | 5.4234 |  | 9.1366 | 1 | D | 1 |  |  |  | ROZPOCET | [6 empty] | 0
11 | K | 358315114 | Bourání šachty, stoky kompletní nebo otvorů z prostého betonu plochy do 4 m2 | m3 | 4.153 |  | 0 | CS ÚRS 2018 02 |  | základní |  | 0 | 0 | 0 | 2.2 | 9.1366 | 4 | K | 2 |  |  |  | ROZPOCET | 0 | 0 | 0 | 0 | 0 | 1 | 0 | 4 | 1009639124
| PP |  | Bourání šachty, stoky kompletní nebo vybourání otvorů průřezové plochy do 4 m2 ve stokách ze zdiva z prostého betonu | [14 empty] | PP | 2
| P |  | Poznámka k položce: viz TZ př.č. D.1.1.12.1, v.č. D.1.1.12.6 | [14 empty] | P | 2
| VV |  | Š20 | [14 empty] | VV | 2 | 1 | True | 0 | ROZPOCET
| VV |  | 2,3*2*0,98-1,8*1,5*0,7 |  | 2.618 | [12 empty] | VV | 2 | 2 | True | 0 | ROZPOCET
| VV |  | Š19 | [14 empty] | VV | 2 | 1 | True | 0 | ROZPOCET
| VV |  | 1,7*1,7*0,72-1,2*1,2*0,49 |  | 1.375 | [12 empty] | VV | 2 | 2 | True | 0 | ROZPOCET
| VV |  | opěrné bloky | [14 empty] | VV | 2 | 1 | True | 0 | ROZPOCET
| VV |  | 0,5*0,2*0,8*2 |  | 0.16 | [12 empty] | VV | 2 | 2 | True | 0 | ROZPOCET
| VV |  | Součet |  | 4.153 | [12 empty] | VV | 2 | 4 | True | 1 | ROZPOCET
12 | K | 380326242 | Kompletní konstrukce ČOV, nádrží nebo vodojemů ze ŽB mrazuvzdorného tř. C 30/37 XA3, XF3, XC4, XD2 | m3 | 2.077 |  | 0 | CS ÚRS 2018 02 |  | základní |  | 0 | 2.5143 | 5.2222 | 0 | 0 | 4 | K | 2 |  |  |  | ROZPOCET | 0 | 0 | 0 | 0 | 0 | 1 | 0 | 4 | 1214376841
| PP |  | Kompletní konstrukce čistíren odpadních vod, nádrží, vodojemů, kanálů z betonu železového bez výztuže a bednění pro prostředí s mrazovými cykly tř. C 30/37, tl. přes 150 do 300 mm | [14 empty] | PP | 2
| P |  | Poznámka k položce: viz TZ př.č. D.1.1.12.1, v.č. D.1.1.12.6 podrobná specifikace betonu viz statická část | [14 empty] | P | 2
| VV |  | š20 | [14 empty] | VV | 2 | 1 | True | 0 | ROZPOCET
| VV |  | 2,3*2*0,3-3,14*0,3*0,3*0,3 |  | 1.295 | [12 empty] | VV | 2 | 2 | True | 0 | ROZPOCET
| VV |  | Š19 | [14 empty] | VV | 2 | 1 | True | 0 | ROZPOCET
| VV |  | 1,7*1,7*0,3-3,14*0,3*0,3*0,3 |  | 0.782 | [12 empty] | VV | 2 | 2 | True | 0 | ROZPOCET
| VV |  | Součet |  | 2.077 | [12 empty] | VV | 2 | 4 | True | 1 | ROZPOCET
13 | K | 380356211 | Bednění kompletních konstrukcí ČOV, nádrží nebo vodojemů ploch rovinných zřízení | m2 | 9.326 |  | 0 | CS ÚRS 2018 02 |  | základní |  | 0 | 0.00432 | 0.040288 | 0 | 0 | 4 | K | 2 |  |  |  | ROZPOCET | 0 | 0 | 0 | 0 | 0 | 1 | 0 | 4 | -1412096155
| PP |  | Bednění kompletních konstrukcí čistíren odpadních vod, nádrží, vodojemů, kanálů konstrukcí omítaných z betonu prostého nebo železového ploch rovinných zřízení | [14 empty] | PP | 2
| P |  | Poznámka k položce: viz TZ př.č. D.1.1.12.1, v.č. D.1.1.12.6 | [14 empty] | P | 2
| VV |  | š20 | [14 empty] | VV | 2 | 1 | True | 0 | ROZPOCET
| VV |  | 2*(2,3+2)*0,3 |  | 2.58 | [12 empty] | VV | 2 | 2 | True | 0 | ROZPOCET
| VV |  | 1,8*1,5-3,14*0,3*0,3+2*3,14*0,3*0,3 |  | 2.983 | [12 empty] | VV | 2 | 2 | True | 0 | ROZPOCET
| VV |  | Š19 | [14 empty] | VV | 2 | 1 | True | 0 | ROZPOCET
| VV |  | 2*(1,7+1,7)*0,3 |  | 2.04 | [12 empty] | VV | 2 | 2 | True | 0 | ROZPOCET
| VV |  | 1,2*1,2-3,14*0,3*0,3+2*3,14*0,3*0,3 |  | 1.723 | [12 empty] | VV | 2 | 2 | True | 0 | ROZPOCET
| VV |  | Součet |  | 9.326 | [12 empty] | VV | 2 | 4 | True | 1 | ROZPOCET
14 | K | 380356212 | Bednění kompletních konstrukcí ČOV, nádrží nebo vodojemů ploch rovinných odstranění | m2 | 9.326 |  | 0 | CS ÚRS 2018 02 |  | základní |  | 0 | 0 | 0 | 0 | 0 | 4 | K | 2 |  |  |  | ROZPOCET | 0 | 0 | 0 | 0 | 0 | 1 | 0 | 4 | 381817191
| PP |  | Bednění kompletních konstrukcí čistíren odpadních vod, nádrží, vodojemů, kanálů konstrukcí omítaných z betonu prostého nebo železového ploch rovinných odstranění | [14 empty] | PP | 2
15 | K | 380361006 | Výztuž kompletních konstrukcí ČOV, nádrží nebo vodojemů z betonářské oceli 10 505 | t | 0.145 |  | 0 | CS ÚRS 2018 02 |  | základní |  | 0 | 1.1095 | 0.16088 | 0 | 0 | 4 | K | 2 |  |  |  | ROZPOCET | 0 | 0 | 0 | 0 | 0 | 1 | 0 | 4 | -831947912
| PP |  | Výztuž kompletních konstrukcí čistíren odpadních vod, nádrží, vodojemů, kanálů z oceli 10 505 (R) nebo BSt 500 | [14 empty] | PP | 2
| P |  | Poznámka k položce: viz TZ př.č. D.1.1.12.1, v.č. D.1.1.12.6 | [14 empty] | P | 2
| VV |  | uvažováno 70kg/m3 | [14 empty] | VV | 2 | 1 | True | 0 | ROZPOCET
| VV |  | 2,077*0,07 |  | 0.145 | [12 empty] | VV | 2 | 2 | True | 1 | ROZPOCET
| D | 4 | Vodorovné konstrukce |  |  |  | 0 |  |  |  |  | 0 |  | 0.1752 |  | 0 | 1 | D | 1 |  |  |  | ROZPOCET | [6 empty] | 0
16 | K | 452112121 | Osazení betonových prstenců nebo rámů v do 200 mm | kus | 2 |  | 0 | CS ÚRS 2018 02 |  | základní |  | 0 | 0.0066 | 0.0132 | 0 | 0 | 4 | K | 2 |  |  |  | ROZPOCET | 0 | 0 | 0 | 0 | 0 | 1 | 0 | 4 | -17027484
| PP |  | Osazení betonových dílců prstenců nebo rámů pod poklopy a mříže, výšky přes 100 do 200 mm | [14 empty] | PP | 2
| P |  | Poznámka k položce: viz TZ př.č. D.1.1.12.1, v.č. D.1.1.12.6 | [14 empty] | P | 2
| VV |  | 1+1 |  | 2 | [12 empty] | VV | 2 | 2 | True | 1 | ROZPOCET
17 | M | 592,1-R | prstenec šachtový vyrovnávací betonový 625x120x160mm | kus | 2 |  | 0 |  |  | základní |  | 0 | 0.081 | 0.162 | 0 | 0 | 8 | M | 2 |  |  |  | ROZPOCET | 0 | 0 | 0 | 0 | 0 | 1 | 0 | 4 | -2065394020
| PP |  | prstenec šachtový vyrovnávací betonový 625x120x160mm | [14 empty] | PP | 2
| D | 6 | Úpravy povrchů, podlahy a osazování výplní |  |  |  | 0 |  |  |  |  | 0 |  | 0.93225 |  | 0 | 1 | D | 1 |  |  |  | ROZPOCET | [6 empty] | 0
18 | K | 631311115R | Mazanina tl do 80 mm cementová bez zvýšených nároků na prostředí | m3 | 0.38 |  | 0 |  |  | základní |  | 0 | 2.4533 | 0.93225 | 0 | 0 | 4 | K | 2 |  |  |  | ROZPOCET | 0 | 0 | 0 | 0 | 0 | 1 | 0 | 4 | -492036827
| PP |  | Mazanina cementová tl. přes 50 do 80 mm | [14 empty] | PP | 2
| P |  | Poznámka k položce: viz TZ př.č. D.1.1.12.1, v.č. D.1.1.12.6 | [14 empty] | P | 2
| VV |  | Š20 | [14 empty] | VV | 2 | 1 | True | 0 | ROZPOCET
| VV |  | 2,3*2*0,06-3,14*0,43*0,43*0,06 |  | 0.241 | [12 empty] | VV | 2 | 2 | True | 0 | ROZPOCET
| VV |  | Š19 | [14 empty] | VV | 2 | 1 | True | 0 | ROZPOCET
| VV |  | 1,7*1,7*0,06-3,14*0,43*0,43*0,06 |  | 0.139 | [12 empty] | VV | 2 | 2 | True | 0 | ROZPOCET
| VV |  | Součet |  | 0.38 | [12 empty] | VV | 2 | 4 | True | 1 | ROZPOCET
| D | 8 | Trubní vedení |  |  |  | 0 |  |  |  |  | 0 |  | 0.85264 |  | 0 | 1 | D | 1 |  |  |  | ROZPOCET | [6 empty] | 0
19 | K | 899103211 | Demontáž poklopů litinových nebo ocelových včetně rámů hmotnosti přes 100 do 150 kg, poklopy budou předány provozovateli ČOV | kus | 2 |  | 0 | CS ÚRS 2018 02 |  | základní |  | 0 | 0 | 0 | 0 | 0 | 4 | K | 2 |  |  |  | ROZPOCET | 0 | 0 | 0 | 0 | 0 | 1 | 0 | 4 | 1726603683
| PP |  | Demontáž poklopů litinových a ocelových včetně rámů, hmotnosti jednotlivě přes 100 do 150 Kg | [14 empty] | PP | 2
| P |  | Poznámka k položce: viz TZ př.č. D.1.1.12.1, v.č. D.1.1.12.6 | [14 empty] | P | 2
| VV |  | 2 |  | 2 | [12 empty] | VV | 2 | 2 | True | 1 | ROZPOCET
20 | K | 899104112 | Osazení poklopů litinových nebo ocelových včetně rámů pro třídu zatížení D400, E600 | kus | 2 |  | 0 | CS ÚRS 2018 02 |  | základní |  | 0 | 0.21734 | 0.43468 | 0 | 0 | 4 | K | 2 |  |  |  | ROZPOCET | 0 | 0 | 0 | 0 | 0 | 1 | 0 | 4 | -1964825032
| PP |  | Osazení poklopů litinových a ocelových včetně rámů pro třídu zatížení D400, E600 | [14 empty] | PP | 2
| P |  | Poznámka k položce: viz TZ př.č. D.1.1.12.1, v.č. D.1.1.12.6 | [14 empty] | P | 2
| VV |  | 1+1 |  | 2 | [12 empty] | VV | 2 | 2 | True | 1 | ROZPOCET
21 | M | 286,8-R | vodotěsný poklop tř. D400, výška 160mm, s rámem, materiál beton-litina/litina, vč. těsnění mezi vákem a rámem | kus | 2 |  | 0 |  |  | základní |  | 0 | 0.196 | 0.392 | 0 | 0 | 8 | M | 2 |  |  |  | ROZPOCET | 0 | 0 | 0 | 0 | 0 | 1 | 0 | 4 | -1751346095
| PP |  | vodotěsný poklop tř. D400, výška 160mm, s rámem, materiál beton-litina/litina, vč. těsnění mezi vákem a rámem | [14 empty] | PP | 2
22 | K | 899501311 | Stupadla do šachet ocelová PE povlak vidlicová s vysekáním otvoru v cihelném zdivu | kus | 2 |  | 0 | CS ÚRS 2018 02 |  | základní |  | 0 | 0.01298 | 0.02596 | 0 | 0 | 4 | K | 2 |  |  |  | ROZPOCET | 0 | 0 | 0 | 0 | 0 | 1 | 0 | 4 | -124930384
| PP |  | Stupadla do šachet a drobných objektů ocelová s PE povlakem vidlicová s vysekáním otvoru v cihelném zdivu | [14 empty] | PP | 2
| P |  | Poznámka k položce: viz TZ př.č. D.1.1.12.1, v.č. D.1.1.12.6 | [14 empty] | P | 2
| VV |  | 1+1 |  | 2 | [12 empty] | VV | 2 | 2 | True | 1 | ROZPOCET
| D | 9 | Ostatní konstrukce a práce, bourání |  |  |  | 0 |  |  |  |  | 0 |  | 0.005923 |  | 0 | 1 | D | 1 |  |  |  | ROZPOCET | [6 empty] | 0
23 | K | 900,1-R | Zkrácení stávajícho žebříku, vč. odvozu likvidace | ks | 2 |  | 0 |  |  | základní |  | 0 | 0 | 0 | 0 | 0 | 4 | K | 2 |  |  |  | ROZPOCET | 0 | 0 | 0 | 0 | 0 | 1 | 0 | 4 | 844216900
| PP |  | Zkrácení stávajícho žebříku, vč. odvozu likvidace | [14 empty] | PP | 2
| P |  | Poznámka k položce: viz TZ př.č. D.1.1.12.1, v.č. D.1.1.12.6 | [14 empty] | P | 2
| VV |  | 2 |  | 2 | [12 empty] | VV | 2 | 2 | True | 1 | ROZPOCET
24 | K | 953961113R | Kotvy chemickým tmelem M 12do betonu, ŽB nebo kamene s vyvrtáním otvoru, vč. trnu a dodávky materiálu | kus | 63 |  | 0 |  |  | základní |  | 0 | 1e-05 | 0.00063 | 0 | 0 | 4 | K | 2 |  |  |  | ROZPOCET | 0 | 0 | 0 | 0 | 0 | 1 | 0 | 4 | -2053556928
| PP |  | Kotvy chemickým tmelem M 12do betonu, ŽB nebo kamene s vyvrtáním otvoru, vč. trnu a dodávky materiálu | [14 empty] | PP | 2
| VV |  | po 250mm | [14 empty] | VV | 2 | 1 | True | 0 | ROZPOCET
| VV |  | Š20 | [14 empty] | VV | 2 | 1 | True | 0 | ROZPOCET
| VV |  | 2*(2,3+2)/0,25 |  | 34.4 | [12 empty] | VV | 2 | 2 | True | 0 | ROZPOCET
| VV |  | Š19 | [14 empty] | VV | 2 | 1 | True | 0 | ROZPOCET
| VV |  | 2*(1,7+1,7)/0,25 |  | 27.2 | [12 empty] | VV | 2 | 2 | True | 0 | ROZPOCET
| VV |  | Mezisoučet |  | 61.6 | [12 empty] | VV | 2 | 3 | True | 0 | ROZPOCET
| VV |  | 35+28 |  | 63 | [12 empty] | VV | 2 | 2 | True | 1 | ROZPOCET
25 | K | 985,1-R | Utěsnění spáry mezi stávající a novou konstrukcí pomocí injektážních hadiček a injektáže akrylátovým tmelem, vč. dodávky materiálu | m | 15.4 |  | 0 |  |  | základní |  | 0 | 0 | 0 | 0 | 0 | 4 | K | 2 |  |  |  | ROZPOCET | 0 | 0 | 0 | 0 | 0 | 1 | 0 | 4 | 1046906703
| PP |  | Utěsnění spáry mezi stávající a novou konstrukcí pomocí injektážních hadiček a injektáže akrylátovým tmelem, vč. dodávky materiálu | [14 empty] | PP | 2
| P |  | Poznámka k položce: viz TZ př.č. D.1.1.12.1, v.č. D.1.1.12.6 | [14 empty] | P | 2
| VV |  | Š20 | [14 empty] | VV | 2 | 1 | True | 0 | ROZPOCET
| VV |  | 2*(2,3+2) |  | 8.6 | [12 empty] | VV | 2 | 2 | True | 0 | ROZPOCET
| VV |  | Š17 | [14 empty] | VV | 2 | 1 | True | 0 | ROZPOCET
| VV |  | 2*(1,7+1,7) |  | 6.8 | [12 empty] | VV | 2 | 2 | True | 0 | ROZPOCET
| VV |  | Součet |  | 15.4 | [12 empty] | VV | 2 | 4 | True | 1 | ROZPOCET
26 | K | 985323110R | Spojovací můstek na ŽB konstrukce | m2 | 3.35 |  | 0 |  |  | základní |  | 0 | 0.00158 | 0.005293 | 0 | 0 | 4 | K | 2 |  |  |  | ROZPOCET | 0 | 0 | 0 | 0 | 0 | 1 | 0 | 4 | 701931081
| PP |  | Spojovací můstek na ŽB konstrukce | [14 empty] | PP | 2
| P |  | Poznámka k položce: viz TZ př.č. D.1.1.12.1, v.č. D.1.1.12.6 | [14 empty] | P | 2
| VV |  | Š20 | [14 empty] | VV | 2 | 1 | True | 0 | ROZPOCET
| VV |  | 2,3*2-1,8*1,5 |  | 1.9 | [12 empty] | VV | 2 | 2 | True | 0 | ROZPOCET
| VV |  | Š19 | [14 empty] | VV | 2 | 1 | True | 0 | ROZPOCET
| VV |  | 1,7*1,7-1,2*1,2 |  | 1.45 | [12 empty] | VV | 2 | 2 | True | 0 | ROZPOCET
| VV |  | Součet |  | 3.35 | [12 empty] | VV | 2 | 4 | True | 1 | ROZPOCET
| D | 997 | Přesun sutě |  |  |  | 0 |  |  |  |  | 0 |  | 0 |  | 0 | 1 | D | 1 |  |  |  | ROZPOCET | [6 empty] | 0
27 | K | 997013511 | Odvoz suti a vybouraných hmot z meziskládky na skládku do 1 km s naložením a se složením | t | 9.137 |  | 0 | CS ÚRS 2018 02 |  | základní |  | 0 | 0 | 0 | 0 | 0 | 4 | K | 2 |  |  |  | ROZPOCET | 0 | 0 | 0 | 0 | 0 | 1 | 0 | 4 | -237964728
| PP |  | Odvoz suti a vybouraných hmot z meziskládky na skládku s naložením a se složením, na vzdálenost do 1 km | [14 empty] | PP | 2
28 | K | 997013509 | Příplatek k odvozu suti a vybouraných hmot na skládku ZKD 1 km přes 1 km | t | 63.959 |  | 0 | CS ÚRS 2018 02 |  | základní |  | 0 | 0 | 0 | 0 | 0 | 4 | K | 2 |  |  |  | ROZPOCET | 0 | 0 | 0 | 0 | 0 | 1 | 0 | 4 | -159788272
| PP |  | Odvoz suti a vybouraných hmot na skládku nebo meziskládku se složením, na vzdálenost Příplatek k ceně za každý další i započatý 1 km přes 1 km | [14 empty] | PP | 2
| VV |  | 9,137*7 'Přepočtené koeficientem množství |  | 63.959 | [12 empty] | VV | 2 | 2 | False | 1 | ROZPOCET
29 | K | 997013801 | Poplatek za uložení na skládce (skládkovné) stavebního odpadu betonového kód odpadu 170 101 | t | 9.137 |  | 0 | CS ÚRS 2018 02 |  | základní |  | 0 | 0 | 0 | 0 | 0 | 4 | K | 2 |  |  |  | ROZPOCET | 0 | 0 | 0 | 0 | 0 | 1 | 0 | 4 | 875087637
| PP |  | Poplatek za uložení stavebního odpadu na skládce (skládkovné) z prostého betonu zatříděného do Katalogu odpadů pod kódem 170 101 | [14 empty] | PP | 2
| D | 998 | Přesun hmot |  |  |  | 0 |  |  |  |  | 0 |  | 0 |  | 0 | 1 | D | 1 |  |  |  | ROZPOCET | [6 empty] | 0
30 | K | 998142251 | Přesun hmot pro nádrže, jímky, zásobníky a jámy betonové monolitické v do 25 m | t | 8.802 |  | 0 | CS ÚRS 2018 02 |  | základní |  | 0 | 0 | 0 | 0 | 0 | 4 | K | 2 |  |  |  | ROZPOCET | 0 | 0 | 0 | 0 | 0 | 1 | 0 | 4 | 1414620297
| PP |  | Přesun hmot pro nádrže, jímky, zásobníky a jámy pozemní mimo zemědělství se svislou nosnou konstrukcí monolitickou betonovou tyčovou nebo plošnou vodorovná dopravní vzdálenost do 50 m výšky do 25 m | [14 empty] | PP | 2

## 0004 - SO 11.4 Odvodnění ...
{fda8507f-1674-46be-8612-2fc4c336b6f7}
2
| KRYCÍ LIST SOUPISU PRACÍ | [7 empty] | v --- níže se nacházejí doplnkové a pomocné údaje k sestavám --- v | [8 empty] | False
Stavba:
ČOV Přerov - kalová koncovka
Objekt:
01 - ČOV Přerov - kalová koncovka
Soupis:
010 - SO 11 Zpevněné plochy
Úroveň 3:
0004 - SO 11.4 Odvodnění komunikace
| KSO: |  |  |  |  | CC-CZ:
| Místo: |  |  |  |  | Datum: | 6. 12. 2018
| Zadavatel: |  |  |  |  | IČ:
|  | Vodovody a kanalizace Přerov, a.s. |  |  |  | DIČ:
| Uchazeč: |  |  |  |  | IČ: | Vyplň údaj
|  | Vyplň údaj |  |  |  | DIČ: | Vyplň údaj
| Projektant: |  |  |  |  | IČ:
|  | Sweco Hydroprojekt a.s., divize Morava |  |  |  | DIČ:
| Zpracovatel: |  |  |  |  | IČ:
DIČ:
Poznámka:
| Cena bez DPH | [5 empty] | 0
|  |  | Základ daně |  |  | Sazba daně | Výše daně
| DPH | základní | 0 |  |  | 21% | 0
|  | snížená | 0 |  |  | 15% | 0
|  | zákl. přenesená | 0 |  |  | 21% | 0
|  | sníž. přenesená | 0 |  |  | 15% | 0
|  | nulová | 0 |  |  | 0% | 0
| Cena s DPH |  |  | v | CZK |  | 0
| Projektant |  |  | Zpracovatel
| Datum a podpis: |  | Razítko | Datum a podpis: |  |  | Razítko
| Objednavatel |  |  | Uchazeč
| Datum a podpis: |  | Razítko | Datum a podpis: |  |  | Razítko
REKAPITULACE ČLENĚNÍ SOUPISU PRACÍ
Stavba:
ČOV Přerov - kalová koncovka
Objekt:
01 - ČOV Přerov - kalová koncovka
Soupis:
010 - SO 11 Zpevněné plochy
Úroveň 3:
0004 - SO 11.4 Odvodnění komunikace
Místo: | [5 empty] | Datum: | 6. 12. 2018
Zadavatel: |  |  | Vodovody a kanalizace Přerov, a.s. |  |  | Projektant: | Sweco Hydroprojekt a.s., divize Morava
Uchazeč: |  |  | Vyplň údaj |  |  | Zpracovatel:
Kód dílu - Popis | [6 empty] | Cena celkem [CZK]
Náklady ze soupisu prací | [6 empty] | 0 | [11 empty] | -1
| HSV - Práce a dodávky HSV | [5 empty] | 0
| 1 - Zemní práce | [5 empty] | 0
| 2 - Zakládání | [5 empty] | 0
| 4 - Vodorovné konstrukce | [5 empty] | 0
| 8 - Trubní vedení | [5 empty] | 0
| 9 - Ostatní konstrukce a práce, bourání | [5 empty] | 0
| 997 - Přesun sutě | [5 empty] | 0
| 998 - Přesun hmot | [5 empty] | 0
SOUPIS PRACÍ
Stavba:
ČOV Přerov - kalová koncovka
Objekt:
01 - ČOV Přerov - kalová koncovka
Soupis:
010 - SO 11 Zpevněné plochy
Úroveň 3:
0004 - SO 11.4 Odvodnění komunikace
Místo: | [5 empty] | Datum: | 6. 12. 2018
Zadavatel: |  |  | Vodovody a kanalizace Přerov, a.s. |  |  | Projektant: | Sweco Hydroprojekt a.s., divize Morava
Uchazeč: |  |  | Vyplň údaj |  |  | Zpracovatel:
PČ | Typ | Kód | Popis | MJ | Množství | J.cena [CZK] | Cena celkem [CZK] | Cenová soustava |  | DPH | J. Nh [h] | Nh celkem [h] | J. hmotnost [t] | Hmotnost celkem [t] | J. suť [t] | Suť Celkem [t]
Náklady soupisu celkem | [6 empty] | 0 |  |  |  |  | 0 |  | 5.8286 |  | 8.7791 |  | D | -1 | [10 empty] | 0
| D | HSV | Práce a dodávky HSV |  |  |  | 0 |  |  |  |  | 0 |  | 5.8286 |  | 8.7791 | 1 | D | 0 |  |  |  | ROZPOCET | [6 empty] | 0
| D | 1 | Zemní práce |  |  |  | 0 |  |  |  |  | 0 |  | 5.7927 |  | 8.7791 | 1 | D | 1 |  |  |  | ROZPOCET | [6 empty] | 0
1 | K | 113107165 | Odstranění podkladu z kameniva drceného tl 500 mm strojně pl přes 50 do 200 m2 | m2 | 8.995 |  | 0 | CS ÚRS 2018 02 |  | základní |  | 0 | 0 | 0 | 0.75 | 6.7462 | 4 | K | 2 |  |  |  | ROZPOCET | 0 | 0 | 0 | 0 | 0 | 1 | 0 | 4 | -966135431
| PP |  | Odstranění podkladů nebo krytů strojně plochy jednotlivě přes 50 m2 do 200 m2 s přemístěním hmot na skládku na vzdálenost do 20 m nebo s naložením na dopravní prostředek z kameniva hrubého drceného, o tl. vrstvy přes 400 do 500 mm | [14 empty] | PP | 2
2 | K | 113107181 | Odstranění podkladu živičného tl 50 mm strojně pl přes 50 do 200 m2 | m2 | 8.995 |  | 0 | CS ÚRS 2018 02 |  | základní |  | 0 | 0 | 0 | 0.098 | 0.88151 | 4 | K | 2 |  |  |  | ROZPOCET | 0 | 0 | 0 | 0 | 0 | 1 | 0 | 4 | -284731215
| PP |  | Odstranění podkladů nebo krytů strojně plochy jednotlivě přes 50 m2 do 200 m2 s přemístěním hmot na skládku na vzdálenost do 20 m nebo s naložením na dopravní prostředek živičných, o tl. vrstvy do 50 mm | [14 empty] | PP | 2
3 | K | 113154123 | Frézování živičného krytu tl 50 mm pruh š 1 m pl do 500 m2 bez překážek v trase | m2 | 8.995 |  | 0 | CS ÚRS 2018 02 |  | základní |  | 0 | 5e-05 | 0.00044975 | 0.128 | 1.1514 | 4 | K | 2 |  |  |  | ROZPOCET | 0 | 0 | 0 | 0 | 0 | 1 | 0 | 4 | -1695070390
| PP |  | Frézování živičného podkladu nebo krytu s naložením na dopravní prostředek plochy do 500 m2 bez překážek v trase pruhu šířky přes 0,5 m do 1 m, tloušťky vrstvy 50 mm | [14 empty] | PP | 2
| P |  | Poznámka k položce: viz TZ př.č. D.1.1.12.1, v.č. D.1.1.12.7 až 9 | [14 empty] | P | 2
| VV |  | UV17, 19, 20 | [14 empty] | VV | 2 | 1 | True | 0 | ROZPOCET
| VV |  | (5,25+1,95+2,17)*0,96 |  | 8.995 | [12 empty] | VV | 2 | 2 | True | 1 | ROZPOCET
4 | K | 132201202 | Hloubení rýh š do 2000 mm v hornině tř. 3 objemu do 1000 m3 | m3 | 7.772 |  | 0 | CS ÚRS 2018 02 |  | základní |  | 0 | 0 | 0 | 0 | 0 | 4 | K | 2 |  |  |  | ROZPOCET | 0 | 0 | 0 | 0 | 0 | 1 | 0 | 4 | -138227476
| PP |  | Hloubení zapažených i nezapažených rýh šířky přes 600 do 2 000 mm s urovnáním dna do předepsaného profilu a spádu v hornině tř. 3 přes 100 do 1 000 m3 | [14 empty] | PP | 2
| P |  | Poznámka k položce: viz TZ př.č. D.1.1.12.1, v.č. D.1.1.12.7 až 9 80% hor.tř.III a 20% hor. tř.IV | [14 empty] | P | 2
| VV |  | UV 17, 19, 20 | [14 empty] | VV | 2 | 1 | True | 0 | ROZPOCET
| VV |  | "komunikace tl.520mm" (5,25+1,95+2,17)*0,96*(1,6-0,52) |  | 9.715 | [12 empty] | VV | 2 | 2 | True | 0 | ROZPOCET
| VV |  | Mezisoučet |  | 9.715 | [12 empty] | VV | 2 | 3 | True | 0 | ROZPOCET
| VV |  | 9,715*0,8 |  | 7.772 | [12 empty] | VV | 2 | 2 | True | 1 | ROZPOCET
5 | K | 132201209 | Příplatek za lepivost k hloubení rýh š do 2000 mm v hornině tř. 3 | m3 | 3.886 |  | 0 | CS ÚRS 2018 02 |  | základní |  | 0 | 0 | 0 | 0 | 0 | 4 | K | 2 |  |  |  | ROZPOCET | 0 | 0 | 0 | 0 | 0 | 1 | 0 | 4 | -1020445943
| PP |  | Hloubení zapažených i nezapažených rýh šířky přes 600 do 2 000 mm s urovnáním dna do předepsaného profilu a spádu v hornině tř. 3 Příplatek k cenám za lepivost horniny tř. 3 | [14 empty] | PP | 2
| VV |  | 7,772/2 |  | 3.886 | [12 empty] | VV | 2 | 2 | True | 1 | ROZPOCET
6 | K | 132301202 | Hloubení rýh š do 2000 mm v hornině tř. 4 objemu do 1000 m3 | m3 | 1.943 |  | 0 | CS ÚRS 2018 02 |  | základní |  | 0 | 0 | 0 | 0 | 0 | 4 | K | 2 |  |  |  | ROZPOCET | 0 | 0 | 0 | 0 | 0 | 1 | 0 | 4 | 360024063
| PP |  | Hloubení zapažených i nezapažených rýh šířky přes 600 do 2 000 mm s urovnáním dna do předepsaného profilu a spádu v hornině tř. 4 přes 100 do 1 000 m3 | [14 empty] | PP | 2
| P |  | Poznámka k položce: viz TZ př.č. D.1.1.12.1, v.č. D.1.1.12.7 až 9 80% hor.tř.III a 20% hor. tř.IV | [14 empty] | P | 2
| VV |  | 9,715*0,2 |  | 1.943 | [12 empty] | VV | 2 | 2 | True | 1 | ROZPOCET
7 | K | 132301209 | Příplatek za lepivost k hloubení rýh š do 2000 mm v hornině tř. 4 | m3 | 0.972 |  | 0 | CS ÚRS 2018 02 |  | základní |  | 0 | 0 | 0 | 0 | 0 | 4 | K | 2 |  |  |  | ROZPOCET | 0 | 0 | 0 | 0 | 0 | 1 | 0 | 4 | 1795923851
| PP |  | Hloubení zapažených i nezapažených rýh šířky přes 600 do 2 000 mm s urovnáním dna do předepsaného profilu a spádu v hornině tř. 4 Příplatek k cenám za lepivost horniny tř. 4 | [14 empty] | PP | 2
| P |  | Poznámka k položce: viz TZ př.č. D.1.1.9.1, v.č. D.1.1.9.2.1, D.1.1.9.3 až 7 80% hor.tř.III a 20% hor. tř.IV | [14 empty] | P | 2
| VV |  | 1,943/2 |  | 0.972 | [12 empty] | VV | 2 | 2 | True | 1 | ROZPOCET
8 | K | 151811132 | Osazení pažicího boxu hl výkopu do 4 m š do 2,5 m | m2 | 29.984 |  | 0 | CS ÚRS 2018 02 |  | základní |  | 0 | 0.00059 | 0.017691 | 0 | 0 | 4 | K | 2 |  |  |  | ROZPOCET | 0 | 0 | 0 | 0 | 0 | 1 | 0 | 4 | -1225161729
| PP |  | Zřízení pažicích boxů pro pažení a rozepření stěn rýh podzemního vedení hloubka výkopu do 4 m, šířka přes 1,2 do 2,5 m | [14 empty] | PP | 2
| P |  | Poznámka k položce: viz TZ př.č. D.1.1.12.1, v.č. D.1.1.12.7 až 9 | [14 empty] | P | 2
| VV |  | UV 17, 19, 20 | [14 empty] | VV | 2 | 1 | True | 0 | ROZPOCET
| VV |  | (5,25+1,95+2,17)*1,6*2 |  | 29.984 | [12 empty] | VV | 2 | 2 | True | 1 | ROZPOCET
9 | K | 151811232 | Odstranění pažicího boxu hl výkopu do 4 m š do 2,5 m | m2 | 29.984 |  | 0 | CS ÚRS 2018 02 |  | základní |  | 0 | 0 | 0 | 0 | 0 | 4 | K | 2 |  |  |  | ROZPOCET | 0 | 0 | 0 | 0 | 0 | 1 | 0 | 4 | -312690129
| PP |  | Odstranění pažicích boxů pro pažení a rozepření stěn rýh podzemního vedení hloubka výkopu do 4 m, šířka přes 1,2 do 2,5 m | [14 empty] | PP | 2
10 | K | 161101101 | Svislé přemístění výkopku z horniny tř. 1 až 4 hl výkopu do 2,5 m | m3 | 5.343 |  | 0 | CS ÚRS 2018 02 |  | základní |  | 0 | 0 | 0 | 0 | 0 | 4 | K | 2 |  |  |  | ROZPOCET | 0 | 0 | 0 | 0 | 0 | 1 | 0 | 4 | -576216694
| PP |  | Svislé přemístění výkopku bez naložení do dopravní nádoby avšak s vyprázdněním dopravní nádoby na hromadu nebo do dopravního prostředku z horniny tř. 1 až 4, při hloubce výkopu přes 1 do 2,5 m | [14 empty] | PP | 2
| VV |  | (7,772+1,943)*0,55 |  | 5.343 | [12 empty] | VV | 2 | 2 | True | 1 | ROZPOCET
11 | K | 162701103 | Vodorovné přemístění do 8000 m výkopku/sypaniny z horniny tř. 1 až 4 - na trvalou skládku | m3 | 9.715 |  | 0 | CS ÚRS 2018 02 |  | základní |  | 0 | 0 | 0 | 0 | 0 | 4 | K | 2 |  |  |  | ROZPOCET | 0 | 0 | 0 | 0 | 0 | 1 | 0 | 4 | -375233848
| PP |  | Vodorovné přemístění výkopku nebo sypaniny po suchu na obvyklém dopravním prostředku, bez naložení výkopku, avšak se složením bez rozhrnutí z horniny tř. 1 až 4 na vzdálenost přes 7 000 do 8 000 m | [14 empty] | PP | 2
| VV |  | výkop | [14 empty] | VV | 2 | 1 | True | 0 | ROZPOCET
| VV |  | 7,772+1,943 |  | 9.715 | [12 empty] | VV | 2 | 2 | True | 1 | ROZPOCET
12 | K | 171201201 | Uložení sypaniny na skládky | m3 | 9.715 |  | 0 | CS ÚRS 2018 02 |  | základní |  | 0 | 0 | 0 | 0 | 0 | 4 | K | 2 |  |  |  | ROZPOCET | 0 | 0 | 0 | 0 | 0 | 1 | 0 | 4 | -2139346813
| PP |  | Uložení sypaniny na skládky | [14 empty] | PP | 2
13 | K | 171201211 | Poplatek za uložení stavebního odpadu - zeminy a kameniva na skládce | t | 17.487 |  | 0 | CS ÚRS 2018 02 |  | základní |  | 0 | 0 | 0 | 0 | 0 | 4 | K | 2 |  |  |  | ROZPOCET | 0 | 0 | 0 | 0 | 0 | 1 | 0 | 4 | 853558293
| PP |  | Poplatek za uložení stavebního odpadu na skládce (skládkovné) zeminy a kameniva zatříděného do Katalogu odpadů pod kódem 170 504 | [14 empty] | PP | 2
| VV |  | 9,715*1,8 'Přepočtené koeficientem množství |  | 17.487 | [12 empty] | VV | 2 | 2 | False | 1 | ROZPOCET
14 | K | 174101101 | Zásyp jam, šachet rýh nebo kolem objektů sypaninou se zhutněním | m3 | 9.444 |  | 0 | CS ÚRS 2018 02 |  | základní |  | 0 | 0 | 0 | 0 | 0 | 4 | K | 2 |  |  |  | ROZPOCET | 0 | 0 | 0 | 0 | 0 | 1 | 0 | 4 | -4205108
| PP |  | Zásyp sypaninou z jakékoliv horniny s uložením výkopku ve vrstvách se zhutněním jam, šachet, rýh nebo kolem objektů v těchto vykopávkách | [14 empty] | PP | 2
| VV |  | výkop | [14 empty] | VV | 2 | 1 | True | 0 | ROZPOCET
| VV |  | 7,772+1,943 |  | 9.715 | [12 empty] | VV | 2 | 2 | True | 0 | ROZPOCET
| VV |  | lóže | [14 empty] | VV | 2 | 1 | True | 0 | ROZPOCET
| VV |  | -0,9 |  | -0.9 | [12 empty] | VV | 2 | 2 | True | 0 | ROZPOCET
| VV |  | obsyp | [14 empty] | VV | 2 | 1 | True | 0 | ROZPOCET
| VV |  | -4,048 |  | -4.048 | [12 empty] | VV | 2 | 2 | True | 0 | ROZPOCET
| VV |  | dosyp komunikaci do úrovni terénu | [14 empty] | VV | 2 | 1 | True | 0 | ROZPOCET
| VV |  | 8,995*0,52 |  | 4.677 | [12 empty] | VV | 2 | 2 | True | 0 | ROZPOCET
| VV |  | Součet |  | 9.444 | [12 empty] | VV | 2 | 4 | True | 1 | ROZPOCET
15 | M | 58981144 | recyklát betonový frakce 0/63 | t | 20.777 |  | 0 | CS ÚRS 2018 02 |  | základní |  | 0 | 0.2 | 4.1554 | 0 | 0 | 8 | M | 2 |  |  |  | ROZPOCET | 0 | 0 | 0 | 0 | 0 | 1 | 0 | 4 | -642986980
| PP |  | recyklát betonový frakce 0/63 | [14 empty] | PP | 2
| VV |  | 9,444*2,2 'Přepočtené koeficientem množství |  | 20.777 | [12 empty] | VV | 2 | 2 | False | 1 | ROZPOCET
16 | K | 175111101 | Obsypání potrubí ručně sypaninou bez prohození sítem, uloženou do 3 m | m3 | 4.048 |  | 0 | CS ÚRS 2018 01 |  | základní |  | 0 | 0 | 0 | 0 | 0 | 4 | K | 2 |  |  |  | ROZPOCET | 0 | 0 | 0 | 0 | 0 | 1 | 0 | 4 | 312972434
| PP |  | Obsypání potrubí ručně sypaninou z vhodných hornin tř. 1 až 4 nebo materiálem připraveným podél výkopu ve vzdálenosti do 3 m od jeho kraje, pro jakoukoliv hloubku výkopu a míru zhutnění bez prohození sypaniny sítem | [14 empty] | PP | 2
| P |  | Poznámka k položce: viz TZ př.č. D.1.1.12.1, v.č. D.1.1.12.7 až 9 | [14 empty] | P | 2
| VV |  | UV 17, 19, 20 | [14 empty] | VV | 2 | 1 | True | 0 | ROZPOCET
| VV |  | "DN150" (5,25+1,95+2,17)*0,96*0,45 |  | 4.048 | [12 empty] | VV | 2 | 2 | True | 1 | ROZPOCET
17 | M | 583,1-R | písek fr 0-8mm vč. dopravy | t | 8.096 |  | 0 |  |  | základní |  | 0 | 0.2 | 1.6192 | 0 | 0 | 8 | M | 2 |  |  |  | ROZPOCET | 0 | 0 | 0 | 0 | 0 | 1 | 0 | 4 | -1965626087
| PP |  | písek vč. dopravy | [14 empty] | PP | 2
| VV |  | 4,048*2 'Přepočtené koeficientem množství |  | 8.096 | [12 empty] | VV | 2 | 2 | False | 1 | ROZPOCET
| D | 2 | Zakládání |  |  |  | 0 |  |  |  |  | 0 |  | 0 |  | 0 | 1 | D | 1 |  |  |  | ROZPOCET | [6 empty] | 0
18 | K | 215901101 | Zhutnění podloží z hornin soudržných do 92% PS nebo nesoudržných sypkých I(d) do 0,8 | m2 | 8.995 |  | 0 | CS ÚRS 2018 02 |  | základní |  | 0 | 0 | 0 | 0 | 0 | 4 | K | 2 |  |  |  | ROZPOCET | 0 | 0 | 0 | 0 | 0 | 1 | 0 | 4 | -2108658036
| PP |  | Zhutnění podloží pod násypy z rostlé horniny tř. 1 až 4 z hornin soudružných do 92 % PS a nesoudržných sypkých relativní ulehlosti I(d) do 0,8 | [14 empty] | PP | 2
| P |  | Poznámka k položce: viz TZ př.č. D.1.1.12.1, v.č. D.1.1.12.7 až 9 | [14 empty] | P | 2
| VV |  | UV 17, 19, 20 | [14 empty] | VV | 2 | 1 | True | 0 | ROZPOCET
| VV |  | (5,25+1,95+2,17)*0,96 |  | 8.995 | [12 empty] | VV | 2 | 2 | True | 1 | ROZPOCET
| D | 4 | Vodorovné konstrukce |  |  |  | 0 |  |  |  |  | 0 |  | 0 |  | 0 | 1 | D | 1 |  |  |  | ROZPOCET | [6 empty] | 0
19 | K | 451573111 | Lože pod potrubí otevřený výkop z písku fr 0-8mm | m3 | 0.9 |  | 0 | CS ÚRS 2018 02 |  | základní |  | 0 | 0 | 0 | 0 | 0 | 4 | K | 2 |  |  |  | ROZPOCET | 0 | 0 | 0 | 0 | 0 | 1 | 0 | 4 | 1811174895
| PP |  | Lože pod potrubí, stoky a drobné objekty v otevřeném výkopu z písku a štěrkopísku do 63 mm | [14 empty] | PP | 2
| P |  | Poznámka k položce: viz TZ př.č. D.1.1.12.1, v.č. D.1.1.12.7 až 9 | [14 empty] | P | 2
| VV |  | UV 17, 19, 20 | [14 empty] | VV | 2 | 1 | True | 0 | ROZPOCET
| VV |  | (5,25+1,95+2,17)*0,96*0,1 |  | 0.9 | [12 empty] | VV | 2 | 2 | True | 1 | ROZPOCET
| D | 8 | Trubní vedení |  |  |  | 0 |  |  |  |  | 0 |  | 0.035814 |  | 0 | 1 | D | 1 |  |  |  | ROZPOCET | [6 empty] | 0
20 | K | 871310320 | Montáž kanalizačního potrubí hladkého plnostěnného SN 12 z polypropylenu DN 150 | m | 9.37 |  | 0 | CS ÚRS 2018 02 |  | základní |  | 0 | 1e-05 | 9.37e-05 | 0 | 0 | 4 | K | 2 |  |  |  | ROZPOCET | 0 | 0 | 0 | 0 | 0 | 1 | 0 | 4 | -717104484
| PP |  | Montáž kanalizačního potrubí z plastů z polypropylenu PP hladkého plnostěnného SN 12 DN 150 | [14 empty] | PP | 2
| P |  | Poznámka k položce: viz TZ př.č. D.1.1.12.1, v.č. D.1.1.12.7 až 9 | [14 empty] | P | 2
| VV |  | UV 17,19,20 | [14 empty] | VV | 2 | 1 | True | 0 | ROZPOCET
| VV |  | 5,25+1,95+2,17 |  | 9.37 | [12 empty] | VV | 2 | 2 | True | 1 | ROZPOCET
21 | M | 28617025 | trubka kanalizační PP plnostěnná třívrstvá DN 150x1000 mm SN 12 | m | 9.839 |  | 0 | CS ÚRS 2018 02 |  | základní |  | 0 | 0.0036 | 0.03542 | 0 | 0 | 8 | M | 2 |  |  |  | ROZPOCET | 0 | 0 | 0 | 0 | 0 | 1 | 0 | 4 | 32308315
| PP |  | trubka kanalizační PP plnostěnná třívrstvá DN 150x1000 mm SN 12 | [14 empty] | PP | 2
| VV |  | 9,37*1,05 'Přepočtené koeficientem množství |  | 9.839 | [12 empty] | VV | 2 | 2 | False | 1 | ROZPOCET
22 | K | 892312121 | Tlaková zkouška potrubí DN 150 těsnícím vakem ucpávkovým | úsek | 3 |  | 0 | CS ÚRS 2018 02 |  | základní |  | 0 | 0.0001 | 0.0003 | 0 | 0 | 4 | K | 2 |  |  |  | ROZPOCET | 0 | 0 | 0 | 0 | 0 | 1 | 0 | 4 | -465536122
| PP |  | Tlakové zkoušky těsnícími vaky ucpávkovými DN 150 | [14 empty] | PP | 2
| VV |  | 3 |  | 3 | [12 empty] | VV | 2 | 2 | True | 1 | ROZPOCET
23 | K | 892351111 | Tlaková zkouška potrubí DN 150 nebo 200 | m | 9.37 |  | 0 | CS ÚRS 2018 02 |  | základní |  | 0 | 0 | 0 | 0 | 0 | 4 | K | 2 |  |  |  | ROZPOCET | 0 | 0 | 0 | 0 | 0 | 1 | 0 | 4 | -1220060679
| PP |  | Tlakové zkoušky na potrubí DN 150 nebo 200 | [14 empty] | PP | 2
| D | 9 | Ostatní konstrukce a práce, bourání |  |  |  | 0 |  |  |  |  | 0 |  | 0 |  | 0 | 1 | D | 1 |  |  |  | ROZPOCET | [6 empty] | 0
24 | K | 919735111 | Řezání stávajícího živičného krytu hl do 50 mm | m | 18.74 |  | 0 | CS ÚRS 2018 02 |  | základní |  | 0 | 0 | 0 | 0 | 0 | 4 | K | 2 |  |  |  | ROZPOCET | 0 | 0 | 0 | 0 | 0 | 1 | 0 | 4 | -1032349862
| PP |  | Řezání stávajícího živičného krytu nebo podkladu hloubky do 50 mm | [14 empty] | PP | 2
| P |  | Poznámka k položce: viz TZ př.č. D.1.1.12.1, v.č. D.1.1.12.7 až 9 | [14 empty] | P | 2
| VV |  | vyspravení komunikace viz SO 11.1 | [14 empty] | VV | 2 | 1 | True | 0 | ROZPOCET
| VV |  | UV17, 19, 20 | [14 empty] | VV | 2 | 1 | True | 0 | ROZPOCET
| VV |  | (5,25+1,95+2,17)*2 |  | 18.74 | [12 empty] | VV | 2 | 2 | True | 1 | ROZPOCET
| D | 997 | Přesun sutě |  |  |  | 0 |  |  |  |  | 0 |  | 0 |  | 0 | 1 | D | 1 |  |  |  | ROZPOCET | [6 empty] | 0
25 | K | 997221551 | Vodorovná doprava suti ze sypkých materiálů do 1 km | t | 8.779 |  | 0 | CS ÚRS 2018 02 |  | základní |  | 0 | 0 | 0 | 0 | 0 | 4 | K | 2 |  |  |  | ROZPOCET | 0 | 0 | 0 | 0 | 0 | 1 | 0 | 4 | -1954846507
| PP |  | Vodorovná doprava suti bez naložení, ale se složením a s hrubým urovnáním ze sypkých materiálů, na vzdálenost do 1 km | [14 empty] | PP | 2
26 | K | 997221559 | Příplatek ZKD 1 km u vodorovné dopravy suti ze sypkých materiálů | t | 61.453 |  | 0 | CS ÚRS 2018 02 |  | základní |  | 0 | 0 | 0 | 0 | 0 | 4 | K | 2 |  |  |  | ROZPOCET | 0 | 0 | 0 | 0 | 0 | 1 | 0 | 4 | -982650568
| PP |  | Vodorovná doprava suti bez naložení, ale se složením a s hrubým urovnáním Příplatek k ceně za každý další i započatý 1 km přes 1 km | [14 empty] | PP | 2
| VV |  | 8,779*7 'Přepočtené koeficientem množství |  | 61.453 | [12 empty] | VV | 2 | 2 | False | 1 | ROZPOCET
27 | K | 997221611 | Nakládání suti na dopravní prostředky pro vodorovnou dopravu | t | 8.779 |  | 0 | CS ÚRS 2018 02 |  | základní |  | 0 | 0 | 0 | 0 | 0 | 4 | K | 2 |  |  |  | ROZPOCET | 0 | 0 | 0 | 0 | 0 | 1 | 0 | 4 | -1526751263
| PP |  | Nakládání na dopravní prostředky pro vodorovnou dopravu suti | [14 empty] | PP | 2
28 | K | 997221845 | Poplatek za uložení na skládce (skládkovné) odpadu asfaltového bez dehtu kód odpadu 170 302 | t | 2.033 |  | 0 | CS ÚRS 2018 02 |  | základní |  | 0 | 0 | 0 | 0 | 0 | 4 | K | 2 |  |  |  | ROZPOCET | 0 | 0 | 0 | 0 | 0 | 1 | 0 | 4 | 1849416173
| PP |  | Poplatek za uložení stavebního odpadu na skládce (skládkovné) asfaltového bez obsahu dehtu zatříděného do Katalogu odpadů pod kódem 170 302 | [14 empty] | PP | 2
| VV |  | 0,882+1,151 |  | 2.033 | [12 empty] | VV | 2 | 2 | True | 1 | ROZPOCET
29 | K | 997221855 | Poplatek za uložení na skládce (skládkovné) zeminy a kameniva kód odpadu 170 504 | t | 6.746 |  | 0 | CS ÚRS 2018 02 |  | základní |  | 0 | 0 | 0 | 0 | 0 | 4 | K | 2 |  |  |  | ROZPOCET | 0 | 0 | 0 | 0 | 0 | 1 | 0 | 4 | 413464651
| PP |  | Poplatek za uložení stavebního odpadu na skládce (skládkovné) zeminy a kameniva zatříděného do Katalogu odpadů pod kódem 170 504 | [14 empty] | PP | 2
| D | 998 | Přesun hmot |  |  |  | 0 |  |  |  |  | 0 |  | 0 |  | 0 | 1 | D | 1 |  |  |  | ROZPOCET | [6 empty] | 0
30 | K | 998276101 | Přesun hmot pro trubní vedení z trub z plastických hmot otevřený výkop | t | 5.829 |  | 0 | CS ÚRS 2018 02 |  | základní |  | 0 | 0 | 0 | 0 | 0 | 4 | K | 2 |  |  |  | ROZPOCET | 0 | 0 | 0 | 0 | 0 | 1 | 0 | 4 | 363624118
| PP |  | Přesun hmot pro trubní vedení hloubené z trub z plastických hmot nebo sklolaminátových pro vodovody nebo kanalizace v otevřeném výkopu dopravní vzdálenost do 15 m | [14 empty] | PP | 2

## 0001 - SO 12.1 Zastřešení...
{beec5b44-cf5c-4dc7-892d-0fa719794dd7}
2
| KRYCÍ LIST SOUPISU PRACÍ | [7 empty] | v --- níže se nacházejí doplnkové a pomocné údaje k sestavám --- v | [8 empty] | False
Stavba:
ČOV Přerov - kalová koncovka
Objekt:
01 - ČOV Přerov - kalová koncovka
Soupis:
011 - SO 12 Zastřešení stávající skládky kalu
Úroveň 3:
0001 - SO 12.1 Zastřešení stávající skládky kalu
| KSO: |  |  |  |  | CC-CZ:
| Místo: |  |  |  |  | Datum: | 6. 12. 2018
| Zadavatel: |  |  |  |  | IČ:
|  | Vodovody a kanalizace Přerov, a.s. |  |  |  | DIČ:
| Uchazeč: |  |  |  |  | IČ: | Vyplň údaj
|  | Vyplň údaj |  |  |  | DIČ: | Vyplň údaj
| Projektant: |  |  |  |  | IČ:
|  | Sweco Hydroprojekt a.s., divize Morava |  |  |  | DIČ:
| Zpracovatel: |  |  |  |  | IČ:
DIČ:
Poznámka:
| Cena bez DPH | [5 empty] | 0
|  |  | Základ daně |  |  | Sazba daně | Výše daně
| DPH | základní | 0 |  |  | 21% | 0
|  | snížená | 0 |  |  | 15% | 0
|  | zákl. přenesená | 0 |  |  | 21% | 0
|  | sníž. přenesená | 0 |  |  | 15% | 0
|  | nulová | 0 |  |  | 0% | 0
| Cena s DPH |  |  | v | CZK |  | 0
| Projektant |  |  | Zpracovatel
| Datum a podpis: |  | Razítko | Datum a podpis: |  |  | Razítko
| Objednavatel |  |  | Uchazeč
| Datum a podpis: |  | Razítko | Datum a podpis: |  |  | Razítko
REKAPITULACE ČLENĚNÍ SOUPISU PRACÍ
Stavba:
ČOV Přerov - kalová koncovka
Objekt:
01 - ČOV Přerov - kalová koncovka
Soupis:
011 - SO 12 Zastřešení stávající skládky kalu
Úroveň 3:
0001 - SO 12.1 Zastřešení stávající skládky kalu
Místo: | [5 empty] | Datum: | 6. 12. 2018
Zadavatel: |  |  | Vodovody a kanalizace Přerov, a.s. |  |  | Projektant: | Sweco Hydroprojekt a.s., divize Morava
Uchazeč: |  |  | Vyplň údaj |  |  | Zpracovatel:
Kód dílu - Popis | [6 empty] | Cena celkem [CZK]
Náklady ze soupisu prací | [6 empty] | 0 | [11 empty] | -1
| PSV - Práce a dodávky PSV | [5 empty] | 0
| 764 - Konstrukce klempířské | [5 empty] | 0
| 767 - Konstrukce zámečnické | [5 empty] | 0
| M - Práce a dodávky M | [5 empty] | 0
| 43-M - Montáž ocelových konstrukcí | [5 empty] | 0
SOUPIS PRACÍ
Stavba:
ČOV Přerov - kalová koncovka
Objekt:
01 - ČOV Přerov - kalová koncovka
Soupis:
011 - SO 12 Zastřešení stávající skládky kalu
Úroveň 3:
0001 - SO 12.1 Zastřešení stávající skládky kalu
Místo: | [5 empty] | Datum: | 6. 12. 2018
Zadavatel: |  |  | Vodovody a kanalizace Přerov, a.s. |  |  | Projektant: | Sweco Hydroprojekt a.s., divize Morava
Uchazeč: |  |  | Vyplň údaj |  |  | Zpracovatel:
PČ | Typ | Kód | Popis | MJ | Množství | J.cena [CZK] | Cena celkem [CZK] | Cenová soustava |  | DPH | J. Nh [h] | Nh celkem [h] | J. hmotnost [t] | Hmotnost celkem [t] | J. suť [t] | Suť Celkem [t]
Náklady soupisu celkem | [6 empty] | 0 |  |  |  |  | 0 |  | 2.4103 |  | 0 |  | D | -1 | [10 empty] | 0
| D | PSV | Práce a dodávky PSV |  |  |  | 0 |  |  |  |  | 0 |  | 2.4103 |  | 0 | 2 | D | 0 |  |  |  | ROZPOCET | [6 empty] | 0
| D | 764 | Konstrukce klempířské |  |  |  | 0 |  |  |  |  | 0 |  | 0.38369 |  | 0 | 2 | D | 1 |  |  |  | ROZPOCET | [6 empty] | 0
1 | K | 764213455 | Sněhový zachytávač krytiny z Pz plechu průběžný jednotrubkový, vč. povrchové úpravy | m | 49 |  | 0 | CS ÚRS 2018 02 |  | základní |  | 0 | 0.0015 | 0.0735 | 0 | 0 | 16 | K | 2 |  |  |  | ROZPOCET | 0 | 0 | 0 | 0 | 0 | 1 | 0 | 16 | 280445343
| PP |  | Oplechování střešních prvků z pozinkovaného plechu sněhový zachytávač průbežný jednotrubkový | [14 empty] | PP | 2
| P |  | Poznámka k položce: viz TZ př.č. D.1.1.13.1, v.č. D.1.1.13.2, statika TZ př.č. D.1.2.9.1 a v.č. D.1.2.9.2 až 4 | [14 empty] | P | 2
2 | K | 764211606 | Oplechování větraného hřebene z oblých hřebenáčů s větracím pásem z Pz s povrch úpravou rš 600 mm, tl.plechu 0,6mm, barva šedá, tl.plechu 0,6mm, barva šedá | m | 24.5 |  | 0 |  |  | základní |  | 0 | 0.00127 | 0.031115 | 0 | 0 | 16 | K | 2 |  |  |  | ROZPOCET | 0 | 0 | 0 | 0 | 0 | 1 | 0 | 16 | 142778514
| PP |  | Oplechování střešních prvků z pozinkovaného plechu s povrchovou úpravou hřebene větraného z hřebenáčů oblých, včetně větracího pásu rš 600 mm | [14 empty] | PP | 2
| P |  | Poznámka k položce: viz TZ př.č. D.1.1.13.1, v.č. D.1.1.13.2, statika TZ př.č. D.1.2.9.1 a v.č. D.1.2.9.2 až 4 | [14 empty] | P | 2
| VV |  | 24,5 |  | 24.5 | [12 empty] | VV | 2 | 2 | True | 1 | ROZPOCET
3 | K | 764212663 | Oplechování rovné okapové hrany z Pz s povrchovou úpravou rš 250 mm, tl.plechu 0,6mm, barva šedá | m | 49 |  | 0 | CS ÚRS 2018 02 |  | základní |  | 0 | 0.00227 | 0.11123 | 0 | 0 | 16 | K | 2 |  |  |  | ROZPOCET | 0 | 0 | 0 | 0 | 0 | 1 | 0 | 16 | -54365937
| PP |  | Oplechování střešních prvků z pozinkovaného plechu s povrchovou úpravou okapu okapovým plechem střechy rovné rš 250 mm | [14 empty] | PP | 2
| P |  | Poznámka k položce: viz TZ př.č. D.1.1.13.1, v.č. D.1.1.13.2, statika TZ př.č. D.1.2.9.1 a v.č. D.1.2.9.2 až 4 | [14 empty] | P | 2
| VV |  | 49 |  | 49 | [12 empty] | VV | 2 | 2 | True | 1 | ROZPOCET
4 | K | 764311604 | Lemování rovných zdí střech s krytinou prejzovou nebo vlnitou z Pz s povrchovou úpravou rš 330 mm, tl.plechu 0,6mm, barva šedá | m | 18.5 |  | 0 | CS ÚRS 2018 02 |  | základní |  | 0 | 0.00289 | 0.053465 | 0 | 0 | 16 | K | 2 |  |  |  | ROZPOCET | 0 | 0 | 0 | 0 | 0 | 1 | 0 | 16 | -1785763916
| PP |  | Lemování zdí z pozinkovaného plechu s povrchovou úpravou boční nebo horní rovné, střech s krytinou prejzovou nebo vlnitou rš 330 mm | [14 empty] | PP | 2
| P |  | Poznámka k položce: viz TZ př.č. D.1.1.13.1, v.č. D.1.1.13.2, statika TZ př.č. D.1.2.9.1 a v.č. D.1.2.9.2 až 4 | [14 empty] | P | 2
| VV |  | 18,5 |  | 18.5 | [12 empty] | VV | 2 | 2 | True | 1 | ROZPOCET
5 | K | 764511602 | Žlab podokapní půlkruhový z Pz s povrchovou úpravou rš 330 mm, tl.plechu 0,6mm, barva šedá | m | 49 |  | 0 | CS ÚRS 2018 02 |  | základní |  | 0 | 0.00174 | 0.08526 | 0 | 0 | 16 | K | 2 |  |  |  | ROZPOCET | 0 | 0 | 0 | 0 | 0 | 1 | 0 | 16 | -1907425398
| PP |  | Žlab podokapní z pozinkovaného plechu s povrchovou úpravou včetně háků a čel půlkruhový rš 330 mm | [14 empty] | PP | 2
| P |  | Poznámka k položce: viz TZ př.č. D.1.1.13.1, v.č. D.1.1.13.2, statika TZ př.č. D.1.2.9.1 a v.č. D.1.2.9.2 až 4 | [14 empty] | P | 2
| VV |  | 49 |  | 49 | [12 empty] | VV | 2 | 2 | True | 1 | ROZPOCET
6 | K | 764511642 | Kotlík oválný (trychtýřový) pro podokapní žlaby z Pz s povrchovou úpravou 330/100 mm, tl.plechu 0,6mm, barva šedá | kus | 2 |  | 0 | CS ÚRS 2018 02 |  | základní |  | 0 | 0.00025 | 0.0005 | 0 | 0 | 16 | K | 2 |  |  |  | ROZPOCET | 0 | 0 | 0 | 0 | 0 | 1 | 0 | 16 | -928578128
| PP |  | Žlab podokapní z pozinkovaného plechu s povrchovou úpravou včetně háků a čel kotlík oválný (trychtýřový), rš žlabu/průměr svodu 330/100 mm | [14 empty] | PP | 2
7 | K | 764518622 | Svody kruhové včetně objímek, kolen, odskoků z Pz s povrchovou úpravou průměru 100 mm, tl.plechu 0,6mm, barva šedá | m | 13.5 |  | 0 | CS ÚRS 2018 02 |  | základní |  | 0 | 0.00212 | 0.02862 | 0 | 0 | 16 | K | 2 |  |  |  | ROZPOCET | 0 | 0 | 0 | 0 | 0 | 1 | 0 | 16 | -1697375181
| PP |  | Svod z pozinkovaného plechu s upraveným povrchem včetně objímek, kolen a odskoků kruhový, průměru 100 mm | [14 empty] | PP | 2
| P |  | Poznámka k položce: viz TZ př.č. D.1.1.13.1, v.č. D.1.1.13.2, statika TZ př.č. D.1.2.9.1 a v.č. D.1.2.9.2 až 4 | [14 empty] | P | 2
| VV |  | 13,5 |  | 13.5 | [12 empty] | VV | 2 | 2 | True | 1 | ROZPOCET
8 | K | 998764202 | Přesun hmot procentní pro konstrukce klempířské v objektech v do 12 m | % |  |  | 0 | CS ÚRS 2018 02 |  | základní |  | 0 | 0 | 0 | 0 | 0 | 16 | K | 2 |  |  |  | ROZPOCET | 0 | 0 | 0 | 0 | 0 | 1 | 0 | 16 | -1431160149
| PP |  | Přesun hmot pro konstrukce klempířské stanovený procentní sazbou (%) z ceny vodorovná dopravní vzdálenost do 50 m v objektech výšky přes 6 do 12 m | [14 empty] | PP | 2
| D | 767 | Konstrukce zámečnické |  |  |  | 0 |  |  |  |  | 0 |  | 2.0266 |  | 0 | 2 | D | 1 |  |  |  | ROZPOCET | [6 empty] | 0
9 | K | 767391113 | Montáž krytiny z tvarovaných plechů přistřelením | m2 | 223.44 |  | 0 | CS ÚRS 2018 02 |  | základní |  | 0 | 0.0001 | 0.022344 | 0 | 0 | 16 | K | 2 |  |  |  | ROZPOCET | 0 | 0 | 0 | 0 | 0 | 1 | 0 | 16 | 488705358
| PP |  | Montáž krytiny z tvarovaných plechů trapézových nebo vlnitých, uchyceným přistřelením | [14 empty] | PP | 2
| P |  | Poznámka k položce: viz TZ př.č. D.1.1.13.1, v.č. D.1.1.13.2, statika TZ př.č. D.1.2.9.1 a v.č. D.1.2.9.2 až 4 | [14 empty] | P | 2
| VV |  | 4,56*24,5*2 |  | 223.44 | [12 empty] | VV | 2 | 2 | True | 1 | ROZPOCET
10 | M | 15484000R | trapézový plech LTP 45 tl.0,6mm, pozinkovaný s povrchovou úpravou, barva šedá, vč. systémových doplňků | m2 | 256.956 |  | 0 |  |  | základní |  | 0 | 0.0078 | 2.0043 | 0 | 0 | 32 | M | 2 |  |  |  | ROZPOCET | 0 | 0 | 0 | 0 | 0 | 1 | 0 | 16 | -1705827819
| PP |  | trapézový plech LTP 45 tl.0,6mm, pozinkovaný s povrchovou úpravou, barva šedá, vč. systémových doplňků | [14 empty] | PP | 2
| VV |  | 223,44*1,15 'Přepočtené koeficientem množství |  | 256.956 | [12 empty] | VV | 2 | 2 | False | 1 | ROZPOCET
11 | K | 998767202 | Přesun hmot procentní pro zámečnické konstrukce v objektech v do 12 m | % |  |  | 0 | CS ÚRS 2018 02 |  | základní |  | 0 | 0 | 0 | 0 | 0 | 16 | K | 2 |  |  |  | ROZPOCET | 0 | 0 | 0 | 0 | 0 | 1 | 0 | 16 | -942747502
| PP |  | Přesun hmot pro zámečnické konstrukce stanovený procentní sazbou (%) z ceny vodorovná dopravní vzdálenost do 50 m v objektech výšky přes 6 do 12 m | [14 empty] | PP | 2
| D | M | Práce a dodávky M |  |  |  | 0 |  |  |  |  | 0 |  | 0 |  | 0 | 3 | D | 0 |  |  |  | ROZPOCET | [6 empty] | 0
| D | 43-M | Montáž ocelových konstrukcí |  |  |  | 0 |  |  |  |  | 0 |  | 0 |  | 0 | 3 | D | 1 |  |  |  | ROZPOCET | [6 empty] | 0
12 | K | M43,1-R | Montáž ocelových konstrukcí, vč. kotvení chemickými kotvami do stávajících ŽB zdí | kg | 10933.82 |  | 0 |  |  | základní |  | 0 | 0 | 0 | 0 | 0 | 64 | K | 2 |  |  |  | ROZPOCET | 0 | 0 | 0 | 0 | 0 | 1 | 0 | 64 | 1638600958
| PP |  | Montáž ocelových konstrukcí, vč. kotvení chemickými kotvami do stávajících ŽB zdí | [14 empty] | PP | 2
| P |  | Poznámka k položce: viz TZ př.č. D.1.1.13.1, v.č. D.1.1.13.2, statika TZ př.č. D.1.2.9.1 a v.č. D.1.2.9.2 až 4 | [14 empty] | P | 2
| VV |  | "Z/01a" 330,28*2 |  | 660.56 | [12 empty] | VV | 2 | 2 | True | 0 | ROZPOCET
| VV |  | "Z/01b" 334,05*4 |  | 1336.2 | [12 empty] | VV | 2 | 2 | True | 0 | ROZPOCET
| VV |  | "Z/01c" 333,9*4 |  | 1335.6 | [12 empty] | VV | 2 | 2 | True | 0 | ROZPOCET
| VV |  | "Z/02" 263,25*5 |  | 1316.25 | [12 empty] | VV | 2 | 2 | True | 0 | ROZPOCET
| VV |  | "Z/03" 124,11*20 |  | 2482.2 | [12 empty] | VV | 2 | 2 | True | 0 | ROZPOCET
| VV |  | "Z/04" 117,22*20 |  | 2344.4 | [12 empty] | VV | 2 | 2 | True | 0 | ROZPOCET
| VV |  | "Z/05" 132,72*5 |  | 663.6 | [12 empty] | VV | 2 | 2 | True | 0 | ROZPOCET
| VV |  | "Z/06" 16,55*5 |  | 82.75 | [12 empty] | VV | 2 | 2 | True | 0 | ROZPOCET
| VV |  | "Z/07" 10,17*10 |  | 101.7 | [12 empty] | VV | 2 | 2 | True | 0 | ROZPOCET
| VV |  | "Z/08" 1,66*32 |  | 53.12 | [12 empty] | VV | 2 | 2 | True | 0 | ROZPOCET
| VV |  | "Z/09" 4,75*16 |  | 76 | [12 empty] | VV | 2 | 2 | True | 0 | ROZPOCET
| VV |  | "Z/10" 55,39*4 |  | 221.56 | [12 empty] | VV | 2 | 2 | True | 0 | ROZPOCET
| VV |  | "Z/11" 64,97*4 |  | 259.88 | [12 empty] | VV | 2 | 2 | True | 0 | ROZPOCET
| VV |  | Součet |  | 10933.82 | [12 empty] | VV | 2 | 4 | True | 1 | ROZPOCET
13 | M | M43,2-R | Dodávka ocelové konstrukce zastření, ocel S235 | kg | 10933.82 |  | 0 |  |  | základní |  | 0 | 0 | 0 | 0 | 0 | 256 | M | 2 |  |  |  | ROZPOCET | 0 | 0 | 0 | 0 | 0 | 1 | 0 | 64 | 586788583
| PP |  | Dodávka ocelové konstrukce zastření | [14 empty] | PP | 2
14 | K | M43,3-R | povrchová úprava ocelové konstrukce (2x základní nátěr s obsahem zinku, 1x svrchní nátěr epoxidový, barva světle zelená) | kg | 10933.82 |  | 0 |  |  | základní |  | 0 | 0 | 0 | 0 | 0 | 64 | K | 2 |  |  |  | ROZPOCET | 0 | 0 | 0 | 0 | 0 | 1 | 0 | 64 | 738903546
| PP |  | povrchová úprava ocelové konstrukce (2x základní nátěr s obsahem zinku, 1x svrchní nátěr epoxidový, barva světle zelená) | [14 empty] | PP | 2

## 0002 - SO 12.2 Silnoproud...
{094b81f3-ac9d-48f5-b6c1-0684b6d0da19}
2
| KRYCÍ LIST SOUPISU PRACÍ | [7 empty] | v --- níže se nacházejí doplnkové a pomocné údaje k sestavám --- v | [8 empty] | False
Stavba:
ČOV Přerov - kalová koncovka
Objekt:
01 - ČOV Přerov - kalová koncovka
Soupis:
011 - SO 12 Zastřešení stávající skládky kalu
Úroveň 3:
0002 - SO 12.2 Silnoproudá elektrotechnika
| KSO: |  |  |  |  | CC-CZ:
| Místo: |  |  |  |  | Datum: | 6. 12. 2018
| Zadavatel: |  |  |  |  | IČ:
|  | Vodovody a kanalizace Přerov, a.s. |  |  |  | DIČ:
| Uchazeč: |  |  |  |  | IČ: | Vyplň údaj
|  | Vyplň údaj |  |  |  | DIČ: | Vyplň údaj
| Projektant: |  |  |  |  | IČ:
|  | Sweco Hydroprojekt a.s., divize Morava |  |  |  | DIČ:
| Zpracovatel: |  |  |  |  | IČ:
DIČ:
Poznámka:
| Cena bez DPH | [5 empty] | 0
|  |  | Základ daně |  |  | Sazba daně | Výše daně
| DPH | základní | 0 |  |  | 21% | 0
|  | snížená | 0 |  |  | 15% | 0
|  | zákl. přenesená | 0 |  |  | 21% | 0
|  | sníž. přenesená | 0 |  |  | 15% | 0
|  | nulová | 0 |  |  | 0% | 0
| Cena s DPH |  |  | v | CZK |  | 0
| Projektant |  |  | Zpracovatel
| Datum a podpis: |  | Razítko | Datum a podpis: |  |  | Razítko
| Objednavatel |  |  | Uchazeč
| Datum a podpis: |  | Razítko | Datum a podpis: |  |  | Razítko
REKAPITULACE ČLENĚNÍ SOUPISU PRACÍ
Stavba:
ČOV Přerov - kalová koncovka
Objekt:
01 - ČOV Přerov - kalová koncovka
Soupis:
011 - SO 12 Zastřešení stávající skládky kalu
Úroveň 3:
0002 - SO 12.2 Silnoproudá elektrotechnika
Místo: | [5 empty] | Datum: | 6. 12. 2018
Zadavatel: |  |  | Vodovody a kanalizace Přerov, a.s. |  |  | Projektant: | Sweco Hydroprojekt a.s., divize Morava
Uchazeč: |  |  | Vyplň údaj |  |  | Zpracovatel:
Kód dílu - Popis | [6 empty] | Cena celkem [CZK]
Náklady ze soupisu prací | [6 empty] | 0 | [11 empty] | -1
| M - Práce a dodávky M | [5 empty] | 0
| D1 - Osvětlení | [5 empty] | 0
| D2 - doplnění rozvaděče | [5 empty] | 0
| D3 - Hromosvod, zemmění | [5 empty] | 0
| D4 - Ostatní činnosti | [5 empty] | 0
SOUPIS PRACÍ
Stavba:
ČOV Přerov - kalová koncovka
Objekt:
01 - ČOV Přerov - kalová koncovka
Soupis:
011 - SO 12 Zastřešení stávající skládky kalu
Úroveň 3:
0002 - SO 12.2 Silnoproudá elektrotechnika
Místo: | [5 empty] | Datum: | 6. 12. 2018
Zadavatel: |  |  | Vodovody a kanalizace Přerov, a.s. |  |  | Projektant: | Sweco Hydroprojekt a.s., divize Morava
Uchazeč: |  |  | Vyplň údaj |  |  | Zpracovatel:
PČ | Typ | Kód | Popis | MJ | Množství | J.cena [CZK] | Cena celkem [CZK] | Cenová soustava |  | DPH | J. Nh [h] | Nh celkem [h] | J. hmotnost [t] | Hmotnost celkem [t] | J. suť [t] | Suť Celkem [t]
Náklady soupisu celkem | [6 empty] | 0 |  |  |  |  | 0 |  | 0 |  | 0 |  | D | -1 | [7 empty] | 0
| D | M | Práce a dodávky M |  |  |  | 0 |  |  |  |  | 0 |  | 0 |  | 0 | 3 | D | 0 | ROZPOCET | [6 empty] | 0
| D | D1 | Osvětlení |  |  |  | 0 |  |  |  |  | 0 |  | 0 |  | 0 | 1 | D | 1 | ROZPOCET | [6 empty] | 0
1 | K | Pol359 | Montáž LED svítidel reflektorových | ks | 7 |  | 0 |  |  | základní |  | 0 | 0 | 0 | 0 | 0 | 4 | K | 2 | ROZPOCET | 0 | 0 | 0 | 0 | 0 | 1 | 0 | 4 | 2
| PP |  | Montáž LED svítidel reflektorových | [14 empty] | PP | 2
| P |  | Poznámka k položce: viz TZ př.č. D.1.4.4.1, v.č. D.1.4.4.9, technická specifikace D.1.4.4.11 | [14 empty] | P | 2
2 | M | Pol360 | LED reflektor s asymetrickým paprsekm pro osvětlení volných ploch, a třmenem pro možnost nastavení sklonu, hliníkový odlitek, 19500lm | ks | 7 |  | 0 |  |  | základní |  | 0 | 0 | 0 | 0 | 0 | 8 | M | 2 | ROZPOCET | 0 | 0 | 0 | 0 | 0 | 1 | 0 | 4 | 4
| PP |  | LED reflektor s asymetrickým paprsekm pro osvětlení volných ploch, a třmenem pro možnost nastavení sklonu, hliníkový odlitek, 19500lm | [14 empty] | PP | 2
3 | K | Pol366 | Monntáž ovládacích a rozbočovacích prvků elektroinstalace | ks | 1 |  | 0 |  |  | základní |  | 0 | 0 | 0 | 0 | 0 | 4 | K | 2 | ROZPOCET | 0 | 0 | 0 | 0 | 0 | 1 | 0 | 4 | 6
| PP |  | Monntáž ovládacích a rozbočovacích prvků elektroinstalace | [14 empty] | PP | 2
| P |  | Poznámka k položce: viz TZ př.č. D.1.4.4.1, v.č. D.1.4.4.9, technická specifikace D.1.4.4.11 | [14 empty] | P | 2
4 | M | Pol367 | Ovladač (vypínač) zapínací IP 44 na zeď, řazení 1 | ks | 1 |  | 0 |  |  | základní |  | 0 | 0 | 0 | 0 | 0 | 8 | M | 2 | ROZPOCET | 0 | 0 | 0 | 0 | 0 | 1 | 0 | 4 | 8
| PP |  | Ovladač (vypínač) zapínací IP 44 na zeď, řazení 1 | [14 empty] | PP | 2
5 | K | Pol316 | Montáž kabelů do 10mm2, ukončení a zapojení | m | 190 |  | 0 |  |  | základní |  | 0 | 0 | 0 | 0 | 0 | 4 | K | 2 | ROZPOCET | 0 | 0 | 0 | 0 | 0 | 1 | 0 | 4 | 10
| PP |  | Montáž kabelů do 10mm2, ukončení a zapojení | [14 empty] | PP | 2
| P |  | Poznámka k položce: viz TZ př.č. D.1.4.4.1, v.č. D.1.4.4.9, technická specifikace D.1.4.4.11 | [14 empty] | P | 2
6 | M | Pol318 | Celoplastový kabel, CYKY-J 3x2,5mm2 | m | 190 |  | 0 |  |  | základní |  | 0 | 0 | 0 | 0 | 0 | 8 | M | 2 | ROZPOCET | 0 | 0 | 0 | 0 | 0 | 1 | 0 | 4 | 12
| PP |  | Celoplastový kabel, CYKY-J 3x2,5mm2 | [14 empty] | PP | 2
7 | K | Pol413 | Montáž kabelových tras - PVC lišty, trubky | m | 160 |  | 0 |  |  | základní |  | 0 | 0 | 0 | 0 | 0 | 4 | K | 2 | ROZPOCET | 0 | 0 | 0 | 0 | 0 | 1 | 0 | 4 | 14
| PP |  | Montáž kabelových tras - PVC lišty, trubky | [14 empty] | PP | 2
| P |  | Poznámka k položce: viz TZ př.č. D.1.4.4.1, v.č. D.1.4.4.9, technická specifikace D.1.4.4.11 | [14 empty] | P | 2
8 | M | Pol203 | Trubka ochranná PVC tuhá D25, vč. upevňovacího materiálu | m | 160 |  | 0 |  |  | základní |  | 0 | 0 | 0 | 0 | 0 | 8 | M | 2 | ROZPOCET | 0 | 0 | 0 | 0 | 0 | 1 | 0 | 4 | 16
| PP |  | Trubka ochranná PVC tuhá D25, vč. upevňovacího materiálu | [14 empty] | PP | 2
9 | K | Pol366 | Monntáž ovládacích a rozbočovacích prvků elektroinstalace | ks | 7 |  | 0 |  |  | základní |  | 0 | 0 | 0 | 0 | 0 | 4 | K | 2 | ROZPOCET | 0 | 0 | 0 | 0 | 0 | 1 | 0 | 4 | 18
| PP |  | Monntáž ovládacích a rozbočovacích prvků elektroinstalace | [14 empty] | PP | 2
| P |  | Poznámka k položce: viz TZ př.č. D.1.4.4.1, v.č. D.1.4.4.9, technická specifikace D.1.4.4.11 | [14 empty] | P | 2
10 | M | Pol373 | Krabicová rozvodka IP 44 se svorkami, 3 svorky 2.5 pro stavební elektroinstalaci. | ks | 7 |  | 0 |  |  | základní |  | 0 | 0 | 0 | 0 | 0 | 8 | M | 2 | ROZPOCET | 0 | 0 | 0 | 0 | 0 | 1 | 0 | 4 | 20
| PP |  | Krabicová rozvodka IP 44 se svorkami, 3 svorky 2.5 pro stavební elektroinstalaci. | [14 empty] | PP | 2
| D | D2 | doplnění rozvaděče |  |  |  | 0 |  |  |  |  | 0 |  | 0 |  | 0 | 1 | D | 1 | ROZPOCET | [6 empty] | 0
11 | K | Pol434 | montáž úpravy rozvaděče | hod | 4 |  | 0 |  |  | základní |  | 0 | 0 | 0 | 0 | 0 | 4 | K | 2 | ROZPOCET | 0 | 0 | 0 | 0 | 0 | 1 | 0 | 4 | 22
| PP |  | montáž úpravy rozvaděče | [14 empty] | PP | 2
| P |  | Poznámka k položce: viz TZ př.č. D.1.4.4.1, v.č. D.1.4.4.9, technická specifikace D.1.4.4.11 | [14 empty] | P | 2
12 | M | Pol52 | kombin chránič 16A/1N/D - 0,03A 10kA | ks | 1 |  | 0 |  |  | základní |  | 0 | 0 | 0 | 0 | 0 | 8 | M | 2 | ROZPOCET | 0 | 0 | 0 | 0 | 0 | 1 | 0 | 4 | 24
| PP |  | kombin chránič 16A/1N/D - 0,03A 10kA | [14 empty] | PP | 2
13 | M | Pol53 | lišta DIN | ks | 1 |  | 0 |  |  | základní |  | 0 | 0 | 0 | 0 | 0 | 8 | M | 2 | ROZPOCET | 0 | 0 | 0 | 0 | 0 | 1 | 0 | 4 | 26
| PP |  | lišta DIN | [14 empty] | PP | 2
14 | M | Pol54 | svorkovnice RS2,5 | ks | 5 |  | 0 |  |  | základní |  | 0 | 0 | 0 | 0 | 0 | 8 | M | 2 | ROZPOCET | 0 | 0 | 0 | 0 | 0 | 1 | 0 | 4 | 28
| PP |  | svorkovnice RS2,5 | [14 empty] | PP | 2
15 | M | Pol55 | podruž. Materiál - vodič svorky , průchodky ap | kpt | 1 |  | 0 |  |  | základní |  | 0 | 0 | 0 | 0 | 0 | 8 | M | 2 | ROZPOCET | 0 | 0 | 0 | 0 | 0 | 1 | 0 | 4 | 30
| PP |  | podruž. Materiál - vodič svorky , průchodky ap | [14 empty] | PP | 2
| D | D3 | Hromosvod, zemmění |  |  |  | 0 |  |  |  |  | 0 |  | 0 |  | 0 | 1 | D | 1 | ROZPOCET | [6 empty] | 0
16 | K | Pol56 | Monntáž vnější ochrany před bleskem - hromosvodu | kpl | 1 |  | 0 |  |  | základní |  | 0 | 0 | 0 | 0 | 0 | 4 | K | 2 | ROZPOCET | 0 | 0 | 0 | 0 | 0 | 1 | 0 | 4 | 32
| PP |  | Monntáž vnější ochrany před bleskem - hromosvodu | [14 empty] | PP | 2
| P |  | Poznámka k položce: viz TZ př.č. D.1.4.4.1, v.č. D.1.4.4.9, technická specifikace D.1.4.4.11 | [14 empty] | P | 2
17 | M | Pol390 | Zemnící pásek FeZn | m | 160 |  | 0 |  |  | základní |  | 0 | 0 | 0 | 0 | 0 | 8 | M | 2 | ROZPOCET | 0 | 0 | 0 | 0 | 0 | 1 | 0 | 4 | 34
| PP |  | Zemnící pásek FeZn | [14 empty] | PP | 2
18 | M | Pol389 | Drát FeZn prům.10/13mm s PVC izolací | m | 40 |  | 0 |  |  | základní |  | 0 | 0 | 0 | 0 | 0 | 8 | M | 2 | ROZPOCET | 0 | 0 | 0 | 0 | 0 | 1 | 0 | 4 | 36
| PP |  | Drát FeZn prům.10/13mm s PVC izolací | [14 empty] | PP | 2
19 | M | Pol395 | Hromosvodová svorka zkušební | ks | 10 |  | 0 |  |  | základní |  | 0 | 0 | 0 | 0 | 0 | 8 | M | 2 | ROZPOCET | 0 | 0 | 0 | 0 | 0 | 1 | 0 | 4 | 38
| PP |  | Hromosvodová svorka zkušební | [14 empty] | PP | 2
20 | M | Pol392 | Hromosvodová svorka křížová | ks | 10 |  | 0 |  |  | základní |  | 0 | 0 | 0 | 0 | 0 | 8 | M | 2 | ROZPOCET | 0 | 0 | 0 | 0 | 0 | 1 | 0 | 4 | 40
| PP |  | Hromosvodová svorka křížová | [14 empty] | PP | 2
21 | M | Pol393 | Zemnící svorka plochá pásek - pásek | ks | 10 |  | 0 |  |  | základní |  | 0 | 0 | 0 | 0 | 0 | 8 | M | 2 | ROZPOCET | 0 | 0 | 0 | 0 | 0 | 1 | 0 | 4 | 42
| PP |  | Zemnící svorka plochá pásek - pásek | [14 empty] | PP | 2
22 | M | Pol394 | Hromosvodová svorka spojovací | ks | 20 |  | 0 |  |  | základní |  | 0 | 0 | 0 | 0 | 0 | 8 | M | 2 | ROZPOCET | 0 | 0 | 0 | 0 | 0 | 1 | 0 | 4 | 44
| PP |  | Hromosvodová svorka spojovací | [14 empty] | PP | 2
23 | M | Pol57 | barva antikorozní | kg | 0.5 |  | 0 |  |  | základní |  | 0 | 0 | 0 | 0 | 0 | 8 | M | 2 | ROZPOCET | 0 | 0 | 0 | 0 | 0 | 1 | 0 | 4 | 46
| PP |  | barva antikorozní | [14 empty] | PP | 2
24 | K | Pol116 | svar napojení konstrukce na zemnič l= 10 cm | ks | 10 |  | 0 |  |  | základní |  | 0 | 0 | 0 | 0 | 0 | 4 | K | 2 | ROZPOCET | 0 | 0 | 0 | 0 | 0 | 1 | 0 | 4 | 48
| PP |  | svar napojení konstrukce na zemnič l= 10 cm | [14 empty] | PP | 2
| D | D4 | Ostatní činnosti |  |  |  | 0 |  |  |  |  | 0 |  | 0 |  | 0 | 1 | D | 1 | ROZPOCET | [6 empty] | 0
25 | K | Pol117 | Individuální a komplexní vyzkoušení výše uvedených dodávek a prací | komplet | 1 |  | 0 |  |  | základní |  | 0 | 0 | 0 | 0 | 0 | 4 | K | 2 | ROZPOCET | 0 | 0 | 0 | 0 | 0 | 1 | 0 | 4 | 50
| PP |  | Individuální a komplexní vyzkoušení výše uvedených dodávek a prací | [14 empty] | PP | 2
26 | K | Pol118 | Výchozí revize | sada | 1 |  | 0 |  |  | základní |  | 0 | 0 | 0 | 0 | 0 | 4 | K | 2 | ROZPOCET | 0 | 0 | 0 | 0 | 0 | 1 | 0 | 4 | 52
| PP |  | Výchozí revize | [14 empty] | PP | 2
27 | K | Pol450 | Výchozí revize hromosvodu | sada | 1 |  | 0 |  |  | základní |  | 0 | 0 | 0 | 0 | 0 | 4 | K | 2 | ROZPOCET | 0 | 0 | 0 | 0 | 0 | 1 | 0 | 4 | 54
| PP |  | Výchozí revize hromosvodu | [14 empty] | PP | 2
28 | K | Pol451 | Vedení zakázky, kontrolní dny stavby, inženýrská a obchodní činnost | komplet | 1 |  | 0 |  |  | základní |  | 0 | 0 | 0 | 0 | 0 | 4 | K | 2 | ROZPOCET | 0 | 0 | 0 | 0 | 0 | 1 | 0 | 4 | 56
| PP |  | Vedení zakázky, kontrolní dny stavby, inženýrská a obchodní činnost | [14 empty] | PP | 2
29 | K | Pol452 | Přeprava dodávek a materiálu, manipulace | komplet | 1 |  | 0 |  |  | základní |  | 0 | 0 | 0 | 0 | 0 | 4 | K | 2 | ROZPOCET | 0 | 0 | 0 | 0 | 0 | 1 | 0 | 4 | 58
| PP |  | Přeprava dodávek a materiálu, manipulace | [14 empty] | PP | 2

## 012 - SO 13 Terénní a sad...
{6891554b-59fb-45bb-9b15-d61bd0b6d39a}
2
| KRYCÍ LIST SOUPISU PRACÍ | [7 empty] | v --- níže se nacházejí doplnkové a pomocné údaje k sestavám --- v | [8 empty] | False
Stavba:
ČOV Přerov - kalová koncovka
Objekt:
01 - ČOV Přerov - kalová koncovka
Soupis:
012 - SO 13 Terénní a sadové úpravy
| KSO: |  |  |  |  | CC-CZ:
| Místo: |  |  |  |  | Datum: | 6. 12. 2018
| Zadavatel: |  |  |  |  | IČ:
|  | Vodovody a kanalizace Přerov, a.s. |  |  |  | DIČ:
| Uchazeč: |  |  |  |  | IČ: | Vyplň údaj
|  | Vyplň údaj |  |  |  | DIČ: | Vyplň údaj
| Projektant: |  |  |  |  | IČ:
|  | Sweco Hydroprojekt a.s., divize Morava |  |  |  | DIČ:
| Zpracovatel: |  |  |  |  | IČ:
DIČ:
Poznámka:
| Cena bez DPH | [5 empty] | 0
|  |  | Základ daně |  |  | Sazba daně | Výše daně
| DPH | základní | 0 |  |  | 21% | 0
|  | snížená | 0 |  |  | 15% | 0
|  | zákl. přenesená | 0 |  |  | 21% | 0
|  | sníž. přenesená | 0 |  |  | 15% | 0
|  | nulová | 0 |  |  | 0% | 0
| Cena s DPH |  |  | v | CZK |  | 0
| Projektant |  |  | Zpracovatel
| Datum a podpis: |  | Razítko | Datum a podpis: |  |  | Razítko
| Objednavatel |  |  | Uchazeč
| Datum a podpis: |  | Razítko | Datum a podpis: |  |  | Razítko
REKAPITULACE ČLENĚNÍ SOUPISU PRACÍ
Stavba:
ČOV Přerov - kalová koncovka
Objekt:
01 - ČOV Přerov - kalová koncovka
Soupis:
012 - SO 13 Terénní a sadové úpravy
Místo: | [5 empty] | Datum: | 6. 12. 2018
Zadavatel: |  |  | Vodovody a kanalizace Přerov, a.s. |  |  | Projektant: | Sweco Hydroprojekt a.s., divize Morava
Uchazeč: |  |  | Vyplň údaj |  |  | Zpracovatel:
Kód dílu - Popis | [6 empty] | Cena celkem [CZK]
Náklady ze soupisu prací | [6 empty] | 0 | [11 empty] | -1
| HSV - Práce a dodávky HSV | [5 empty] | 0
| 1 - Zemní práce | [5 empty] | 0
| 998 - Přesun hmot | [5 empty] | 0
SOUPIS PRACÍ
Stavba:
ČOV Přerov - kalová koncovka
Objekt:
01 - ČOV Přerov - kalová koncovka
Soupis:
012 - SO 13 Terénní a sadové úpravy
Místo: | [5 empty] | Datum: | 6. 12. 2018
Zadavatel: |  |  | Vodovody a kanalizace Přerov, a.s. |  |  | Projektant: | Sweco Hydroprojekt a.s., divize Morava
Uchazeč: |  |  | Vyplň údaj |  |  | Zpracovatel:
PČ | Typ | Kód | Popis | MJ | Množství | J.cena [CZK] | Cena celkem [CZK] | Cenová soustava |  | DPH | J. Nh [h] | Nh celkem [h] | J. hmotnost [t] | Hmotnost celkem [t] | J. suť [t] | Suť Celkem [t]
Náklady soupisu celkem | [6 empty] | 0 |  |  |  |  | 0 |  | 1.2756 |  | 0 |  | D | -1 | [10 empty] | 0
| D | HSV | Práce a dodávky HSV |  |  |  | 0 |  |  |  |  | 0 |  | 1.2756 |  | 0 | 1 | D | 0 |  |  |  | ROZPOCET | [6 empty] | 0
| D | 1 | Zemní práce |  |  |  | 0 |  |  |  |  | 0 |  | 1.2756 |  | 0 | 1 | D | 1 |  |  |  | ROZPOCET | [6 empty] | 0
1 | K | 111201101 | Odstranění křovin a stromů průměru kmene do 100 mm i s kořeny z celkové plochy do 1000 m2, vč. odovzu a likvidace | m2 | 43 |  | 0 | CS ÚRS 2018 02 |  | základní |  | 0 | 0 | 0 | 0 | 0 | 4 | K | 2 |  |  |  | ROZPOCET | 0 | 0 | 0 | 0 | 0 | 1 | 0 | 4 | -314766907
| PP |  | Odstranění křovin a stromů průměru kmene do 100 mm i s kořeny z celkové plochy do 1000 m2, vč. odovzu a likvidace | [14 empty] | PP | 2
| P |  | Poznámka k položce: viz TZ př.č. D.1.1.14.1 a v.č. D.1.1.14.2 | [14 empty] | P | 2
| VV |  | 43 |  | 43 | [12 empty] | VV | 2 | 2 | True | 1 | ROZPOCET
2 | K | 122301102 | Odkopávky a prokopávky nezapažené v hornině tř. 4 objem do 1000 m3 | m3 | 110 |  | 0 | CS ÚRS 2018 02 |  | základní |  | 0 | 0 | 0 | 0 | 0 | 4 | K | 2 |  |  |  | ROZPOCET | 0 | 0 | 0 | 0 | 0 | 1 | 0 | 4 | -106988560
| PP |  | Odkopávky a prokopávky nezapažené s přehozením výkopku na vzdálenost do 3 m nebo s naložením na dopravní prostředek v hornině tř. 4 přes 100 do 1 000 m3 | [14 empty] | PP | 2
| P |  | Poznámka k položce: viz TZ př.č. D.1.1.14.1 a v.č. D.1.1.14.2 | [14 empty] | P | 2
| VV |  | 550*0,2 |  | 110 | [12 empty] | VV | 2 | 2 | True | 1 | ROZPOCET
3 | K | 122301109 | Příplatek za lepivost u odkopávek nezapažených v hornině tř. 4 | m3 | 55 |  | 0 | CS ÚRS 2018 02 |  | základní |  | 0 | 0 | 0 | 0 | 0 | 4 | K | 2 |  |  |  | ROZPOCET | 0 | 0 | 0 | 0 | 0 | 1 | 0 | 4 | 1435146523
| PP |  | Odkopávky a prokopávky nezapažené s přehozením výkopku na vzdálenost do 3 m nebo s naložením na dopravní prostředek v hornině tř. 4 Příplatek k cenám za lepivost horniny tř. 4 | [14 empty] | PP | 2
| VV |  | 110/2 |  | 55 | [12 empty] | VV | 2 | 2 | True | 1 | ROZPOCET
4 | K | 112101102 | Odstranění stromů listnatých průměru kmene do 500 mm | kus | 8 |  | 0 | CS ÚRS 2018 02 |  | základní |  | 0 | 0 | 0 | 0 | 0 | 4 | K | 2 |  |  |  | ROZPOCET | 0 | 0 | 0 | 0 | 0 | 1 | 0 | 4 | -513603651
| PP |  | Odstranění stromů s odřezáním kmene a s odvětvením listnatých, průměru kmene přes 300 do 500 mm | [14 empty] | PP | 2
| P |  | Poznámka k položce: viz TZ př.č. D.1.1.14.1 a v.č. D.1.1.14.2 | [14 empty] | P | 2
| VV |  | 8 |  | 8 | [12 empty] | VV | 2 | 2 | True | 1 | ROZPOCET
5 | K | 162301402 | Vodorovné přemístění větví stromů listnatých do 5 km D kmene do 500 mm, vč. likvidace | kus | 8 |  | 0 | CS ÚRS 2018 02 |  | základní |  | 0 | 0 | 0 | 0 | 0 | 4 | K | 2 |  |  |  | ROZPOCET | 0 | 0 | 0 | 0 | 0 | 1 | 0 | 4 | -736846009
| PP |  | Vodorovné přemístění větví, kmenů nebo pařezů s naložením, složením a dopravou do 5000 m větví stromů listnatých, průměru kmene přes 300 do 500 mm | [14 empty] | PP | 2
6 | K | 162301412 | Vodorovné přemístění kmenů stromů listnatých do 5 km D kmene do 500 mm, vč. likvidace | kus | 8 |  | 0 | CS ÚRS 2018 02 |  | základní |  | 0 | 0 | 0 | 0 | 0 | 4 | K | 2 |  |  |  | ROZPOCET | 0 | 0 | 0 | 0 | 0 | 1 | 0 | 4 | -1652848583
| PP |  | Vodorovné přemístění větví, kmenů nebo pařezů s naložením, složením a dopravou do 5000 m kmenů stromů listnatých, průměru přes 300 do 500 mm | [14 empty] | PP | 2
7 | K | 162301422 | Vodorovné přemístění pařezů do 5 km D do 500 mm, vč. likvidace | kus | 8 |  | 0 | CS ÚRS 2018 02 |  | základní |  | 0 | 0 | 0 | 0 | 0 | 4 | K | 2 |  |  |  | ROZPOCET | 0 | 0 | 0 | 0 | 0 | 1 | 0 | 4 | -281856219
| PP |  | Vodorovné přemístění větví, kmenů nebo pařezů s naložením, složením a dopravou do 5000 m pařezů kmenů, průměru přes 300 do 500 mm | [14 empty] | PP | 2
8 | K | 162301902 | Příplatek k vodorovnému přemístění větví stromů listnatých D kmene do 500 mm ZKD 5 km | kus | 16 |  | 0 | CS ÚRS 2018 02 |  | základní |  | 0 | 0 | 0 | 0 | 0 | 4 | K | 2 |  |  |  | ROZPOCET | 0 | 0 | 0 | 0 | 0 | 1 | 0 | 4 | 1355605743
| PP |  | Vodorovné přemístění větví, kmenů nebo pařezů s naložením, složením a dopravou Příplatek k cenám za každých dalších i započatých 5000 m přes 5000 m větví stromů listnatých, průměru kmene přes 300 do 500 mm | [14 empty] | PP | 2
| VV |  | do 15ti km | [14 empty] | VV | 2 | 1 | True | 0 | ROZPOCET
| VV |  | 8*2 |  | 16 | [12 empty] | VV | 2 | 2 | True | 1 | ROZPOCET
9 | K | 162301912 | Příplatek k vodorovnému přemístění kmenů stromů listnatých D kmene do 500 mm ZKD 5 km | kus | 16 |  | 0 | CS ÚRS 2018 02 |  | základní |  | 0 | 0 | 0 | 0 | 0 | 4 | K | 2 |  |  |  | ROZPOCET | 0 | 0 | 0 | 0 | 0 | 1 | 0 | 4 | -1948866108
| PP |  | Vodorovné přemístění větví, kmenů nebo pařezů s naložením, složením a dopravou Příplatek k cenám za každých dalších i započatých 5000 m přes 5000 m kmenů stromů listnatých, o průměru přes 300 do 500 mm | [14 empty] | PP | 2
10 | K | 162301922 | Příplatek k vodorovnému přemístění pařezů D 500 mm ZKD 5 km | kus | 16 |  | 0 | CS ÚRS 2018 02 |  | základní |  | 0 | 0 | 0 | 0 | 0 | 4 | K | 2 |  |  |  | ROZPOCET | 0 | 0 | 0 | 0 | 0 | 1 | 0 | 4 | 1472798860
| PP |  | Vodorovné přemístění větví, kmenů nebo pařezů s naložením, složením a dopravou Příplatek k cenám za každých dalších i započatých 5000 m přes 5000 m pařezů kmenů, průměru přes 300 do 500 mm | [14 empty] | PP | 2
11 | K | 162301101 | Vodorovné přemístění do 500 m výkopku/sypaniny z horniny tř. 1 až 4 - ornice z mezideponie na stavbu | m3 | 161.126 |  | 0 | CS ÚRS 2018 02 |  | základní |  | 0 | 0 | 0 | 0 | 0 | 4 | K | 2 |  |  |  | ROZPOCET | 0 | 0 | 0 | 0 | 0 | 1 | 0 | 4 | 1943533330
| PP |  | Vodorovné přemístění výkopku nebo sypaniny po suchu na obvyklém dopravním prostředku, bez naložení výkopku, avšak se složením bez rozhrnutí z horniny tř. 1 až 4 na vzdálenost přes 50 do 500 m | [14 empty] | PP | 2
| P |  | Poznámka k položce: viz TZ př.č. D.1.1.14.1 a v.č. D.1.1.14.2 | [14 empty] | P | 2
12 | K | 162701103 | Vodorovné přemístění do 8000 m výkopku/sypaniny z horniny tř. 1 až 4 | m3 | 110 |  | 0 | CS ÚRS 2018 02 |  | základní |  | 0 | 0 | 0 | 0 | 0 | 4 | K | 2 |  |  |  | ROZPOCET | 0 | 0 | 0 | 0 | 0 | 1 | 0 | 4 | -186611048
| PP |  | Vodorovné přemístění výkopku nebo sypaniny po suchu na obvyklém dopravním prostředku, bez naložení výkopku, avšak se složením bez rozhrnutí z horniny tř. 1 až 4 na vzdálenost přes 7 000 do 8 000 m | [14 empty] | PP | 2
13 | K | 167101102 | Nakládání výkopku z hornin tř. 1 až 4 přes 100 m3 | m3 | 161.126 |  | 0 | CS ÚRS 2018 02 |  | základní |  | 0 | 0 | 0 | 0 | 0 | 4 | K | 2 |  |  |  | ROZPOCET | 0 | 0 | 0 | 0 | 0 | 1 | 0 | 4 | -842929947
| PP |  | Nakládání, skládání a překládání neulehlého výkopku nebo sypaniny nakládání, množství přes 100 m3, z hornin tř. 1 až 4 | [14 empty] | PP | 2
| VV |  | dle tTZ | [14 empty] | VV | 2 | 1 | True | 0 | ROZPOCET
| VV |  | 550*0,2 |  | 110 | [12 empty] | VV | 2 | 2 | True | 0 | ROZPOCET
| VV |  | zbylá ornice ze skryvky z jednotlivých SO kromě SO 08.9 a SO 09 (zatravnění součástí těchto objektů) | [14 empty] | VV | 2 | 1 | True | 0 | ROZPOCET
| VV |  | (805,63-550)*0,2 |  | 51.126 | [12 empty] | VV | 2 | 2 | True | 0 | ROZPOCET
| VV |  | Součet |  | 161.126 | [12 empty] | VV | 2 | 4 | True | 1 | ROZPOCET
14 | K | 171201201 | Uložení sypaniny na skládky | m3 | 110 |  | 0 | CS ÚRS 2018 02 |  | základní |  | 0 | 0 | 0 | 0 | 0 | 4 | K | 2 |  |  |  | ROZPOCET | 0 | 0 | 0 | 0 | 0 | 1 | 0 | 4 | -413772905
| PP |  | Uložení sypaniny na skládky | [14 empty] | PP | 2
15 | K | 171201211 | Poplatek za uložení stavebního odpadu - zeminy a kameniva na skládce | t | 198 |  | 0 | CS ÚRS 2018 02 |  | základní |  | 0 | 0 | 0 | 0 | 0 | 4 | K | 2 |  |  |  | ROZPOCET | 0 | 0 | 0 | 0 | 0 | 1 | 0 | 4 | 1696835709
| PP |  | Poplatek za uložení stavebního odpadu na skládce (skládkovné) zeminy a kameniva zatříděného do Katalogu odpadů pod kódem 170 504 | [14 empty] | PP | 2
| VV |  | 110*1,8 'Přepočtené koeficientem množství |  | 198 | [12 empty] | VV | 2 | 2 | False | 1 | ROZPOCET
16 | K | 181,4-R | Zatravnění a ohumusování, vč. zálivky vodou a dodávky materiálu | m2 | 805.63 |  | 0 |  |  | základní |  | 0 | 0 | 0 | 0 | 0 | 4 | K | 2 |  |  |  | ROZPOCET | 0 | 0 | 0 | 0 | 0 | 1 | 0 | 4 | -1164304795
| PP |  | Zatravnění a ohumusování, vč. zálivky vodou a dodávky materiálu | [14 empty] | PP | 2
17 | K | 181301113 | Rozprostření ornice tl vrstvy do 200 mm pl přes 500 m2 v rovině nebo ve svahu do 1:5 | m2 | 805.63 |  | 0 | CS ÚRS 2018 02 |  | základní |  | 0 | 0 | 0 | 0 | 0 | 4 | K | 2 |  |  |  | ROZPOCET | 0 | 0 | 0 | 0 | 0 | 1 | 0 | 4 | -489743417
| PP |  | Rozprostření a urovnání ornice v rovině nebo ve svahu sklonu do 1:5 při souvislé ploše přes 500 m2, tl. vrstvy přes 150 do 200 mm | [14 empty] | PP | 2
| P |  | Poznámka k položce: viz TZ př.č. D.1.1.14.1 a v.č. D.1.1.14.2 | [14 empty] | P | 2
| VV |  | dle tTZ | [14 empty] | VV | 2 | 1 | True | 0 | ROZPOCET
| VV |  | 550 |  | 550 | [12 empty] | VV | 2 | 2 | True | 0 | ROZPOCET
| VV |  | zbylá ornice ze skryvky z jednotlivých SO kromě SO 08.9 a SO 09 (zatravnění součástí těchto objektů) | [14 empty] | VV | 2 | 1 | True | 0 | ROZPOCET
| VV |  | 805,63-550 |  | 255.63 | [12 empty] | VV | 2 | 2 | True | 0 | ROZPOCET
| VV |  | Součet |  | 805.63 | [12 empty] | VV | 2 | 4 | True | 1 | ROZPOCET
18 | K | 183101315 | Jamky pro výsadbu s výměnou 100 % půdy zeminy tř 1 až 4 objem do 0,4 m3 v rovině a svahu do 1:5 | kus | 12 |  | 0 | CS ÚRS 2018 02 |  | základní |  | 0 | 0 | 0 | 0 | 0 | 4 | K | 2 |  |  |  | ROZPOCET | 0 | 0 | 0 | 0 | 0 | 1 | 0 | 4 | -244101621
| PP |  | Hloubení jamek pro vysazování rostlin v zemině tř.1 až 4 s výměnou půdy z 100% v rovině nebo na svahu do 1:5, objemu přes 0,125 do 0,40 m3 | [14 empty] | PP | 2
| P |  | Poznámka k položce: viz TZ př.č. D.1.1.14.1 a v.č. D.1.1.14.2 | [14 empty] | P | 2
| VV |  | 12 |  | 12 | [12 empty] | VV | 2 | 2 | True | 1 | ROZPOCET
19 | K | 183111314 | Jamky pro výsadbu s výměnou 100 % půdy zeminy tř 1 až 4 objem do 0,02 m3 v rovině a svahu do 1:5 | kus | 20 |  | 0 | CS ÚRS 2018 02 |  | základní |  | 0 | 0 | 0 | 0 | 0 | 4 | K | 2 |  |  |  | ROZPOCET | 0 | 0 | 0 | 0 | 0 | 1 | 0 | 4 | 1931842869
| PP |  | Hloubení jamek pro vysazování rostlin v zemině tř.1 až 4 s výměnou půdy z 100% v rovině nebo na svahu do 1:5, objemu přes 0,01 do 0,02 m3 | [14 empty] | PP | 2
| P |  | Poznámka k položce: viz TZ př.č. D.1.1.14.1 a v.č. D.1.1.14.2 | [14 empty] | P | 2
| VV |  | 20 |  | 20 | [12 empty] | VV | 2 | 2 | True | 1 | ROZPOCET
20 | M | 10371500 | Substrát (objem: 0,3m3 – strom listnatý, 0,2m3 – strom jehličnatý, 0,02m3 – keř); odlišit substrát pro jehličnany (celkem 2,02m3) + ostatní dřeviny (celkem 1,08m3) | m3 | 3.1 |  | 0 | CS ÚRS 2018 02 |  | základní |  | 0 | 0.21 | 0.651 | 0 | 0 | 8 | M | 2 |  |  |  | ROZPOCET | 0 | 0 | 0 | 0 | 0 | 1 | 0 | 4 | -907110631
| PP |  | Substrát (objem: 0,3m3 – strom listnatý, 0,2m3 – strom jehličnatý, 0,02m3 – keř); odlišit substrát pro jehličnany (celkem 2,02m3) + ostatní dřeviny (celkem 1,08m3) | [14 empty] | PP | 2
| VV |  | 0,3*3 |  | 0.9 | [12 empty] | VV | 2 | 2 | True | 0 | ROZPOCET
| VV |  | 0,2*9 |  | 1.8 | [12 empty] | VV | 2 | 2 | True | 0 | ROZPOCET
| VV |  | 0,02*20 |  | 0.4 | [12 empty] | VV | 2 | 2 | True | 0 | ROZPOCET
| VV |  | Součet |  | 3.1 | [12 empty] | VV | 2 | 4 | True | 1 | ROZPOCET
21 | K | 184102111 | Výsadba dřeviny s balem D do 0,2 m do jamky se zalitím v rovině a svahu do 1:5 - keře | kus | 20 |  | 0 | CS ÚRS 2018 02 |  | základní |  | 0 | 0 | 0 | 0 | 0 | 4 | K | 2 |  |  |  | ROZPOCET | 0 | 0 | 0 | 0 | 0 | 1 | 0 | 4 | -682313820
| PP |  | Výsadba dřeviny s balem do předem vyhloubené jamky se zalitím v rovině nebo na svahu do 1:5, při průměru balu přes 100 do 200 mm | [14 empty] | PP | 2
| P |  | Poznámka k položce: viz TZ př.č. D.1.1.14.1 a v.č. D.1.1.14.2 | [14 empty] | P | 2
| VV |  | 20 |  | 20 | [12 empty] | VV | 2 | 2 | True | 1 | ROZPOCET
22 | K | 184102114 | Výsadba dřeviny s balem D do 0,5 m do jamky se zalitím v rovině a svahu do 1:5 | kus | 12 |  | 0 | CS ÚRS 2018 02 |  | základní |  | 0 | 0 | 0 | 0 | 0 | 4 | K | 2 |  |  |  | ROZPOCET | 0 | 0 | 0 | 0 | 0 | 1 | 0 | 4 | 840528585
| PP |  | Výsadba dřeviny s balem do předem vyhloubené jamky se zalitím v rovině nebo na svahu do 1:5, při průměru balu přes 400 do 500 mm | [14 empty] | PP | 2
| P |  | Poznámka k položce: viz TZ př.č. D.1.1.14.1 a v.č. D.1.1.14.2 | [14 empty] | P | 2
| VV |  | 3+9 |  | 12 | [12 empty] | VV | 2 | 2 | True | 1 | ROZPOCET
23 | M | 02650000 | CRATAEGUS LAEVIGATA 'PAUL'S SCARLET', obvod 12-14cm, ZB, jednovrcholová dřevina domácí produkce | kus | 3 |  | 0 |  |  | základní |  | 0 | 3e-05 | 9e-05 | 0 | 0 | 8 | M | 2 |  |  |  | ROZPOCET | 0 | 0 | 0 | 0 | 0 | 1 | 0 | 4 | 438610359
| PP |  | CRATAEGUS LAEVIGATA 'PAUL'S SCARLET', obvod 12-14cm, ZB, jednovrcholová dřevina domácí produkce | [14 empty] | PP | 2
24 | M | 02650001 | PINUS NIGRA, výška 150-175cm, ZB / kont. | kus | 4 |  | 0 |  |  | základní |  | 0 | 3e-05 | 0.00012 | 0 | 0 | 8 | M | 2 |  |  |  | ROZPOCET | 0 | 0 | 0 | 0 | 0 | 1 | 0 | 4 | -1062418248
| PP |  | PINUS NIGRA, výška 150-175cm, ZB / kont. | [14 empty] | PP | 2
25 | M | 02650002 | PINUS STROBUS, výška 150-175cm, ZB / kont. | kus | 5 |  | 0 |  |  | základní |  | 0 | 3e-05 | 0.00015 | 0 | 0 | 8 | M | 2 |  |  |  | ROZPOCET | 0 | 0 | 0 | 0 | 0 | 1 | 0 | 4 | 983984905
| PP |  | PINUS STROBUS, výška 150-175cm, ZB / kont. | [14 empty] | PP | 2
26 | M | 02650003 | CORYLUS AVELLANA ´LANG TIDLIG ZELLER´, var. CORYLUS AVELLANA ´WEBBOVA´, výška 125-150cm, kontejner | kus | 3 |  | 0 |  |  | základní |  | 0 | 3e-05 | 9e-05 | 0 | 0 | 8 | M | 2 |  |  |  | ROZPOCET | 0 | 0 | 0 | 0 | 0 | 1 | 0 | 4 | 758417388
| PP |  | CORYLUS AVELLANA ´LANG TIDLIG ZELLER´, var. CORYLUS AVELLANA ´WEBBOVA´, výška 125-150cm, kontejner | [14 empty] | PP | 2
27 | M | 02650004 | PYRACANTHA ´ORANGE GLOW´, výška 40-50cm, kontejner | kus | 6 |  | 0 |  |  | základní |  | 0 | 3e-05 | 0.00018 | 0 | 0 | 8 | M | 2 |  |  |  | ROZPOCET | 0 | 0 | 0 | 0 | 0 | 1 | 0 | 4 | 236293907
| PP |  | PYRACANTHA ´ORANGE GLOW´, výška 40-50cm, kontejner | [14 empty] | PP | 2
28 | M | 02650005 | TAXUS BACCATA, ´ výška 80-100cm, kontejner | kus | 1 |  | 0 |  |  | základní |  | 0 | 3e-05 | 3e-05 | 0 | 0 | 8 | M | 2 |  |  |  | ROZPOCET | 0 | 0 | 0 | 0 | 0 | 1 | 0 | 4 | -1327316010
| PP |  | TAXUS BACCATA, ´ výška 80-100cm, kontejner | [14 empty] | PP | 2
29 | M | 02650006 | TAXUS MEDIA ´HICKSII´, výška 80-100cm, kontejner | kus | 10 |  | 0 |  |  | základní |  | 0 | 3e-05 | 0.0003 | 0 | 0 | 8 | M | 2 |  |  |  | ROZPOCET | 0 | 0 | 0 | 0 | 0 | 1 | 0 | 4 | -1578767590
| PP |  | TAXUS MEDIA ´HICKSII´, výška 80-100cm, kontejner | [14 empty] | PP | 2
30 | K | 184215132 | Ukotvení kmene dřevin třemi kůly D do 0,1 m délky do 2 m | kus | 9 |  | 0 | CS ÚRS 2018 02 |  | základní |  | 0 | 5e-05 | 0.00045 | 0 | 0 | 4 | K | 2 |  |  |  | ROZPOCET | 0 | 0 | 0 | 0 | 0 | 1 | 0 | 4 | -683484234
| PP |  | Ukotvení dřeviny kůly třemi kůly, délky přes 1 do 2 m | [14 empty] | PP | 2
| P |  | Poznámka k položce: viz TZ př.č. D.1.1.14.1 a v.č. D.1.1.14.2 | [14 empty] | P | 2
| VV |  | 9 |  | 9 | [12 empty] | VV | 2 | 2 | True | 1 | ROZPOCET
31 | M | 052,2-R | Vyvazovací kůl kulatý 200cm (jehličnaté stromy po 3kůlech), průměr 6cm, tlaková impregnace | ks | 27 |  | 0 |  |  | základní |  | 0 | 0 | 0 | 0 | 0 | 8 | M | 2 |  |  |  | ROZPOCET | 0 | 0 | 0 | 0 | 0 | 1 | 0 | 4 | 1044678387
| PP |  | Vyvazovací kůl kulatý 200cm (jehličnaté stromy po 3kůlech), průměr 6cm, tlaková impregnace | [14 empty] | PP | 2
| VV |  | 9*3 |  | 27 | [12 empty] | VV | 2 | 2 | True | 1 | ROZPOCET
32 | K | 184215133 | Ukotvení kmene dřevin třemi kůly D do 0,1 m délky do 3 m | kus | 3 |  | 0 | CS ÚRS 2018 02 |  | základní |  | 0 | 6e-05 | 0.00018 | 0 | 0 | 4 | K | 2 |  |  |  | ROZPOCET | 0 | 0 | 0 | 0 | 0 | 1 | 0 | 4 | -1200193157
| PP |  | Ukotvení dřeviny kůly třemi kůly, délky přes 2 do 3 m | [14 empty] | PP | 2
| P |  | Poznámka k položce: viz TZ př.č. D.1.1.14.1 a v.č. D.1.1.14.2 | [14 empty] | P | 2
| VV |  | 3 |  | 3 | [12 empty] | VV | 2 | 2 | True | 1 | ROZPOCET
33 | M | 052,1-R | Vyvazovací kůl kulatý 250cm (listnaté stromy po 3kůlech), průměr 6cm, tlaková impregnace | ks | 9 |  | 0 |  |  | základní |  | 0 | 0 | 0 | 0 | 0 | 8 | M | 2 |  |  |  | ROZPOCET | 0 | 0 | 0 | 0 | 0 | 1 | 0 | 4 | 1399770725
| PP |  | Vyvazovací kůl kulatý 250cm (listnaté stromy po 3kůlech), průměr 6cm, tlaková impregnace | [14 empty] | PP | 2
| VV |  | 3*3 |  | 9 | [12 empty] | VV | 2 | 2 | True | 1 | ROZPOCET
34 | M | 052,3-R | Spojovací příčky 50cm (horní příčky pro tříbodové kotvení listnatých stromů), frézovaná půlpalisáda (půlválec), tloušťka 6cm, tlaková impregnace | ks | 9 |  | 0 |  |  | základní |  | 0 | 0 | 0 | 0 | 0 | 8 | M | 2 |  |  |  | ROZPOCET | 0 | 0 | 0 | 0 | 0 | 1 | 0 | 4 | 1111706534
| PP |  | Spojovací příčky 50cm (horní příčky pro tříbodové kotvení listnatých stromů), frézovaná půlpalisáda (půlválec), tloušťka 6cm, tlaková impregnace | [14 empty] | PP | 2
| VV |  | 9 |  | 9 | [12 empty] | VV | 2 | 2 | True | 1 | ROZPOCET
35 | M | 052,4-R | Popruhy na vyvazování šířky 3cm (předpoklad 2m strom) | m | 24 |  | 0 |  |  | základní |  | 0 | 0 | 0 | 0 | 0 | 8 | M | 2 |  |  |  | ROZPOCET | 0 | 0 | 0 | 0 | 0 | 1 | 0 | 4 | 1704936352
| PP |  | Popruhy na vyvazování šířky 3cm (předpoklad 2m strom) | [14 empty] | PP | 2
| VV |  | 12*2 |  | 24 | [12 empty] | VV | 2 | 2 | True | 1 | ROZPOCET
36 | K | 184501131 | Zhotovení obalu z juty ve dvou vrstvách v rovině a svahu do 1:5 | m2 | 7.2 |  | 0 | CS ÚRS 2018 02 |  | základní |  | 0 | 0.00069 | 0.004968 | 0 | 0 | 4 | K | 2 |  |  |  | ROZPOCET | 0 | 0 | 0 | 0 | 0 | 1 | 0 | 4 | -1326234168
| PP |  | Zhotovení obalu kmene a spodních částí větví stromu z juty ve dvou vrstvách v rovině nebo na svahu do 1:5 | [14 empty] | PP | 2
| P |  | Poznámka k položce: viz TZ př.č. D.1.1.14.1 a v.č. D.1.1.14.2 | [14 empty] | P | 2
| VV |  | (9+3)*0,6 |  | 7.2 | [12 empty] | VV | 2 | 2 | True | 1 | ROZPOCET
37 | K | 184911421 | Mulčování rostlin kůrou tl. do 0,1 m v rovině a svahu do 1:5 | m2 | 30 |  | 0 | CS ÚRS 2018 02 |  | základní |  | 0 | 0 | 0 | 0 | 0 | 4 | K | 2 |  |  |  | ROZPOCET | 0 | 0 | 0 | 0 | 0 | 1 | 0 | 4 | -425819626
| PP |  | Mulčování vysazených rostlin mulčovací kůrou, tl. do 100 mm v rovině nebo na svahu do 1:5 | [14 empty] | PP | 2
| P |  | Poznámka k položce: viz TZ př.č. D.1.1.14.1 a v.č. D.1.1.14.2 | [14 empty] | P | 2
| VV |  | 30 |  | 30 | [12 empty] | VV | 2 | 2 | True | 1 | ROZPOCET
38 | M | 10391100 | kůra mulčovací VL | m3 | 3.09 |  | 0 | CS ÚRS 2018 02 |  | základní |  | 0 | 0.2 | 0.618 | 0 | 0 | 8 | M | 2 |  |  |  | ROZPOCET | 0 | 0 | 0 | 0 | 0 | 1 | 0 | 4 | -987570965
| PP |  | kůra mulčovací VL | [14 empty] | PP | 2
| VV |  | 30*0,103 'Přepočtené koeficientem množství |  | 3.09 | [12 empty] | VV | 2 | 2 | False | 1 | ROZPOCET
39 | K | 185851121 | Dovoz vody pro zálivku rostlin za vzdálenost do 1000 m | m3 | 1.12 |  | 0 | CS ÚRS 2018 02 |  | základní |  | 0 | 0 | 0 | 0 | 0 | 4 | K | 2 |  |  |  | ROZPOCET | 0 | 0 | 0 | 0 | 0 | 1 | 0 | 4 | -215719797
| PP |  | Dovoz vody pro zálivku rostlin na vzdálenost do 1000 m | [14 empty] | PP | 2
| VV |  | 60*12*0,001 |  | 0.72 | [12 empty] | VV | 2 | 2 | True | 0 | ROZPOCET
| VV |  | 20*20*0,001 |  | 0.4 | [12 empty] | VV | 2 | 2 | True | 0 | ROZPOCET
| VV |  | Součet |  | 1.12 | [12 empty] | VV | 2 | 4 | True | 1 | ROZPOCET
40 | K | 185851129 | Příplatek k dovozu vody pro zálivku rostlin do 1000 m ZKD 1000 m | m3 | 8.96 |  | 0 | CS ÚRS 2018 02 |  | základní |  | 0 | 0 | 0 | 0 | 0 | 4 | K | 2 |  |  |  | ROZPOCET | 0 | 0 | 0 | 0 | 0 | 1 | 0 | 4 | -1715337001
| PP |  | Dovoz vody pro zálivku rostlin Příplatek k ceně za každých dalších i započatých 1000 m | [14 empty] | PP | 2
| VV |  | 1,12*8 'Přepočtené koeficientem množství |  | 8.96 | [12 empty] | VV | 2 | 2 | False | 1 | ROZPOCET
| D | 998 | Přesun hmot |  |  |  | 0 |  |  |  |  | 0 |  | 0 |  | 0 | 1 | D | 1 |  |  |  | ROZPOCET | [6 empty] | 0
41 | K | 998231311 | Přesun hmot pro sadovnické a krajinářské úpravy vodorovně do 5000 m | t | 1.276 |  | 0 | CS ÚRS 2018 02 |  | základní |  | 0 | 0 | 0 | 0 | 0 | 4 | K | 2 |  |  |  | ROZPOCET | 0 | 0 | 0 | 0 | 0 | 1 | 0 | 4 | -1605808349
| PP |  | Přesun hmot pro sadovnické a krajinářské úpravy - strojně dopravní vzdálenost do 5000 m | [14 empty] | PP | 2

## 013 - PS 01 Odvodnění kalu
{ffc95108-3897-423a-af13-a4237692ea41}
2
| KRYCÍ LIST SOUPISU PRACÍ | [7 empty] | v --- níže se nacházejí doplnkové a pomocné údaje k sestavám --- v | [8 empty] | False
Stavba:
ČOV Přerov - kalová koncovka
Objekt:
01 - ČOV Přerov - kalová koncovka
Soupis:
013 - PS 01 Odvodnění kalu
| KSO: |  |  |  |  | CC-CZ:
| Místo: |  |  |  |  | Datum: | 6. 12. 2018
| Zadavatel: |  |  |  |  | IČ:
|  | Vodovody a kanalizace Přerov, a.s. |  |  |  | DIČ:
| Uchazeč: |  |  |  |  | IČ: | Vyplň údaj
|  | Vyplň údaj |  |  |  | DIČ: | Vyplň údaj
| Projektant: |  |  |  |  | IČ:
|  | Sweco Hydroprojekt a.s., divize Morava |  |  |  | DIČ:
| Zpracovatel: |  |  |  |  | IČ:
DIČ:
Poznámka:
| Cena bez DPH | [5 empty] | 0
|  |  | Základ daně |  |  | Sazba daně | Výše daně
| DPH | základní | 0 |  |  | 21% | 0
|  | snížená | 0 |  |  | 15% | 0
|  | zákl. přenesená | 0 |  |  | 21% | 0
|  | sníž. přenesená | 0 |  |  | 15% | 0
|  | nulová | 0 |  |  | 0% | 0
| Cena s DPH |  |  | v | CZK |  | 0
| Projektant |  |  | Zpracovatel
| Datum a podpis: |  | Razítko | Datum a podpis: |  |  | Razítko
| Objednavatel |  |  | Uchazeč
| Datum a podpis: |  | Razítko | Datum a podpis: |  |  | Razítko
REKAPITULACE ČLENĚNÍ SOUPISU PRACÍ
Stavba:
ČOV Přerov - kalová koncovka
Objekt:
01 - ČOV Přerov - kalová koncovka
Soupis:
013 - PS 01 Odvodnění kalu
Místo: | [5 empty] | Datum: | 6. 12. 2018
Zadavatel: |  |  | Vodovody a kanalizace Přerov, a.s. |  |  | Projektant: | Sweco Hydroprojekt a.s., divize Morava
Uchazeč: |  |  | Vyplň údaj |  |  | Zpracovatel:
Kód dílu - Popis | [6 empty] | Cena celkem [CZK]
Náklady ze soupisu prací | [6 empty] | 0 | [11 empty] | -1
| M - Práce a dodávky M | [5 empty] | 0
| 21-M - Strojně technologická část - PS 01 Odvodnění kalu | [5 empty] | 0
| D1 - Potrubí stabilizovaného kalu z USN do zásobní nádrže (pol.01.3) - potrubní větev č. 1-1 | [5 empty] | 0
| D2 - Potrubí přepadu stabilizovaného kalu z nádrže (pol.01.3) do potrubí fugátu (potr. větev č. 1-2) - po | [5 empty] | 0
| D3 - Potrubí fugátu do kanalizace - potrubní větev č. 1-3 | [5 empty] | 0
| D4 - Potrubí odvětrání nádrže (pol.01.3) - potrubní větev č. 1-4 | [5 empty] | 0
| OST - Ostatní | [5 empty] | 0
SOUPIS PRACÍ
Stavba:
ČOV Přerov - kalová koncovka
Objekt:
01 - ČOV Přerov - kalová koncovka
Soupis:
013 - PS 01 Odvodnění kalu
Místo: | [5 empty] | Datum: | 6. 12. 2018
Zadavatel: |  |  | Vodovody a kanalizace Přerov, a.s. |  |  | Projektant: | Sweco Hydroprojekt a.s., divize Morava
Uchazeč: |  |  | Vyplň údaj |  |  | Zpracovatel:
PČ | Typ | Kód | Popis | MJ | Množství | J.cena [CZK] | Cena celkem [CZK] | Cenová soustava |  | DPH | J. Nh [h] | Nh celkem [h] | J. hmotnost [t] | Hmotnost celkem [t] | J. suť [t] | Suť Celkem [t]
Náklady soupisu celkem | [6 empty] | 0 |  |  |  |  | 0 |  | 0 |  | 0 |  | D | -1 | [10 empty] | 0
| D | M | Práce a dodávky M |  |  |  | 0 |  |  |  |  | 0 |  | 0 |  | 0 | 1 | D | 0 |  |  |  | ROZPOCET | [6 empty] | 0
| D | 21-M | Strojně technologická část - PS 01 Odvodnění kalu |  |  |  | 0 |  |  |  |  | 0 |  | 0 |  | 0 | 1 | D | 1 |  |  |  | ROZPOCET | [6 empty] | 0
1 | K | Pol459 | Linka odvodnění kalu, kapacita 150 m3/den, průměrná koncentrace sušiny je 2,66%, M+D (montáž a dodávka) | komplet | 1 |  | 0 |  |  | základní |  | 0 | 0 | 0 | 0 | 0 | 4 | K | 2 |  |  |  | ROZPOCET | 0 | 0 | 0 | 0 | 0 | 1 | 0 | 4 | 2
| PP |  | Linka odvodnění kalu, kapacita 150 m3/den, průměrná koncentrace sušiny je 2,66%, M+D (montáž a dodávka) | [14 empty] | PP | 2
| VV |  | " viz. D.2.1.2 - Seznam strojů, zařízení a technická specifikace, položka 01.1 " | [14 empty] | VV | 2 | 1 | True | 0 | ROZPOCET
| VV |  | 1 |  | 1 | [12 empty] | VV | 2 | 2 | True | 1 | ROZPOCET
2 | K | Pol460 | Linka dopravy odvodněného kalu, kapacita 1,67 m3/h, koncentrace sušiny je 20-30%, M+D (montáž a dodávka) | komplet | 1 |  | 0 |  |  | základní |  | 0 | 0 | 0 | 0 | 0 | 4 | K | 2 |  |  |  | ROZPOCET | 0 | 0 | 0 | 0 | 0 | 1 | 0 | 4 | 4
| PP |  | Linka dopravy odvodněného kalu, kapacita 1,67 m3/h, koncentrace sušiny je 20-30%, M+D (montáž a dodávka) | [14 empty] | PP | 2
| VV |  | " viz. D.2.1.2 - Seznam strojů, zařízení a technická specifikace, položka 01.2 " | [14 empty] | VV | 2 | 1 | True | 0 | ROZPOCET
| VV |  | 1 |  | 1 | [12 empty] | VV | 2 | 2 | True | 0 | ROZPOCET
| VV |  | Součet |  | 1 | [12 empty] | VV | 2 | 4 | True | 1 | ROZPOCET
3 | K | Pol461 | Zásobní nádrž stabilizovaného kalu z USN, objem provozní 2,0 m3, výška 1950 mm, průměr 1800 mm, M+D (montáž a dodávka) | ks | 1 |  | 0 |  |  | základní |  | 0 | 0 | 0 | 0 | 0 | 4 | K | 2 |  |  |  | ROZPOCET | 0 | 0 | 0 | 0 | 0 | 1 | 0 | 4 | 6
| PP |  | Zásobní nádrž stabilizovaného kalu z USN, objem provozní 2,0 m3, výška 1950 mm, průměr 1800 mm, M+D (montáž a dodávka) | [14 empty] | PP | 2
| VV |  | " viz. D.2.1.2 - Seznam strojů, zařízení a technická specifikace, položka 01.3" | [14 empty] | VV | 2 | 1 | True | 0 | ROZPOCET
| VV |  | 1 |  | 1 | [12 empty] | VV | 2 | 2 | True | 0 | ROZPOCET
| VV |  | Součet |  | 1 | [12 empty] | VV | 2 | 4 | True | 1 | ROZPOCET
4 | K | Pol462 | Macerátor, Q = 15 m3/h, pracovní tlak – 1 bar, M+D (montáž a dodávka) | ks | 1 |  | 0 |  |  | základní |  | 0 | 0 | 0 | 0 | 0 | 4 | K | 2 |  |  |  | ROZPOCET | 0 | 0 | 0 | 0 | 0 | 1 | 0 | 4 | 8
| PP |  | Macerátor, Q = 15 m3/h, pracovní tlak – 1 bar, M+D (montáž a dodávka) | [14 empty] | PP | 2
| VV |  | " viz. D.2.1.2 - Seznam strojů, zařízení a technická specifikace, položka 01.4" | [14 empty] | VV | 2 | 1 | True | 0 | ROZPOCET
| VV |  | 1 |  | 1 | [12 empty] | VV | 2 | 2 | True | 0 | ROZPOCET
| VV |  | Součet |  | 1 | [12 empty] | VV | 2 | 4 | True | 1 | ROZPOCET
5 | K | Pol463 | Obslužná plošina zásobní nádrže, rozměry 600x1300 mm, výška 1100 mm, M+D (montáž a dodávka) | ks | 1 |  | 0 |  |  | základní |  | 0 | 0 | 0 | 0 | 0 | 4 | K | 2 |  |  |  | ROZPOCET | 0 | 0 | 0 | 0 | 0 | 1 | 0 | 4 | 10
| PP |  | Obslužná plošina zásobní nádrže, rozměry 600x1300 mm, výška 1100 mm, M+D (montáž a dodávka) | [14 empty] | PP | 2
| VV |  | " viz. D.2.1.2 - Seznam strojů, zařízení a technická specifikace, položka 01.5" | [14 empty] | VV | 2 | 1 | True | 0 | ROZPOCET
| VV |  | 1 |  | 1 | [12 empty] | VV | 2 | 2 | True | 0 | ROZPOCET
| VV |  | Součet |  | 1 | [12 empty] | VV | 2 | 4 | True | 1 | ROZPOCET
6 | K | Pol464 | Kladkostroj pojízdný - ruční, nosnost 3,2 t, M+D (montáž a dodávka) | ks | 2 |  | 0 |  |  | základní |  | 0 | 0 | 0 | 0 | 0 | 4 | K | 2 |  |  |  | ROZPOCET | 0 | 0 | 0 | 0 | 0 | 1 | 0 | 4 | 12
| PP |  | Kladkostroj pojízdný - ruční, nosnost 3,2 t, M+D (montáž a dodávka) | [14 empty] | PP | 2
| VV |  | " viz. D.2.1.2 - Seznam strojů, zařízení a technická specifikace, položka 01.6" | [14 empty] | VV | 2 | 1 | True | 0 | ROZPOCET
| VV |  | 2 |  | 2 | [12 empty] | VV | 2 | 2 | True | 0 | ROZPOCET
| VV |  | Součet |  | 2 | [12 empty] | VV | 2 | 4 | True | 1 | ROZPOCET
7 | K | Pol465 | Kladkostroj pojízdný - ruční, nosnost 1,0 t, M+D (montáž a dodávka) | ks | 1 |  | 0 |  |  | základní |  | 0 | 0 | 0 | 0 | 0 | 4 | K | 2 |  |  |  | ROZPOCET | 0 | 0 | 0 | 0 | 0 | 1 | 0 | 4 | 14
| PP |  | Kladkostroj pojízdný - ruční, nosnost 1,0 t, M+D (montáž a dodávka) | [14 empty] | PP | 2
| VV |  | " viz. D.2.1.2 - Seznam strojů, zařízení a technická specifikace, položka 01.7" | [14 empty] | VV | 2 | 1 | True | 0 | ROZPOCET
| VV |  | 1 |  | 1 | [12 empty] | VV | 2 | 2 | True | 0 | ROZPOCET
| VV |  | Součet |  | 1 | [12 empty] | VV | 2 | 4 | True | 1 | ROZPOCET
8 | K | Pol466 | Kladkostroj závěsný - ruční, nosnost 0,5 t, M+D (montáž a dodávka) | ks | 1 |  | 0 |  |  | základní |  | 0 | 0 | 0 | 0 | 0 | 4 | K | 2 |  |  |  | ROZPOCET | 0 | 0 | 0 | 0 | 0 | 1 | 0 | 4 | 16
| PP |  | Kladkostroj závěsný - ruční, nosnost 0,5 t, M+D (montáž a dodávka) | [14 empty] | PP | 2
| VV |  | " viz. D.2.1.2 - Seznam strojů, zařízení a technická specifikace, položka 01.8" | [14 empty] | VV | 2 | 1 | True | 0 | ROZPOCET
| VV |  | 1 |  | 1 | [12 empty] | VV | 2 | 2 | True | 0 | ROZPOCET
| VV |  | Součet |  | 1 | [12 empty] | VV | 2 | 4 | True | 1 | ROZPOCET
| D | D1 | Potrubí stabilizovaného kalu z USN do zásobní nádrže (pol.01.3) - potrubní větev č. 1-1 |  |  |  | 0 |  |  |  |  | 0 |  | 0 |  | 0 | 1 | D | 1 |  |  |  | ROZPOCET | [6 empty] | 0
9 | K | Pol467 | Montáž - Trubka, DN150 (prům. 168,3x3), ocel 17 240 | m | 25 |  | 0 |  |  | základní |  | 0 | 0 | 0 | 0 | 0 | 4 | K | 2 |  |  |  | ROZPOCET | 0 | 0 | 0 | 0 | 0 | 1 | 0 | 4 | 18
| PP |  | Montáž - Trubka, DN150 (prům. 168,3x3), ocel 17 240 | [14 empty] | PP | 2
10 | M | Pol468 | Dodávka - Trubka, DN150 (prům. 168,3x3), ocel 17 240 | m | 25 |  | 0 |  |  | základní |  | 0 | 0 | 0 | 0 | 0 | 8 | M | 2 |  |  |  | ROZPOCET | 0 | 0 | 0 | 0 | 0 | 1 | 0 | 4 | 20
| PP |  | Dodávka - Trubka, DN150 (prům. 168,3x3), ocel 17 240 | [14 empty] | PP | 2
11 | K | Pol469 | Montáž - Koleno 90°, DN150, ocel 17 240 | ks | 10 |  | 0 |  |  | základní |  | 0 | 0 | 0 | 0 | 0 | 4 | K | 2 |  |  |  | ROZPOCET | 0 | 0 | 0 | 0 | 0 | 1 | 0 | 4 | 22
| PP |  | Montáž - Koleno 90°, DN150, ocel 17 240 | [14 empty] | PP | 2
12 | M | Pol470 | Dodávka - Koleno 90°, DN150, ocel 17 240 | ks | 10 |  | 0 |  |  | základní |  | 0 | 0 | 0 | 0 | 0 | 8 | M | 2 |  |  |  | ROZPOCET | 0 | 0 | 0 | 0 | 0 | 1 | 0 | 4 | 24
| PP |  | Dodávka - Koleno 90°, DN150, ocel 17 240 | [14 empty] | PP | 2
13 | K | Pol471 | Montáž - Příruba přivařovací plochá, DN150/PN10, ocel 17 240 | ks | 4 |  | 0 |  |  | základní |  | 0 | 0 | 0 | 0 | 0 | 4 | K | 2 |  |  |  | ROZPOCET | 0 | 0 | 0 | 0 | 0 | 1 | 0 | 4 | 26
| PP |  | Montáž - Příruba přivařovací plochá, DN150/PN10, ocel 17 240 | [14 empty] | PP | 2
14 | M | Pol472 | Dodávka - Příruba přivařovací plochá, DN150/PN10, ocel 17 240 | ks | 4 |  | 0 |  |  | základní |  | 0 | 0 | 0 | 0 | 0 | 8 | M | 2 |  |  |  | ROZPOCET | 0 | 0 | 0 | 0 | 0 | 1 | 0 | 4 | 28
| PP |  | Dodávka - Příruba přivařovací plochá, DN150/PN10, ocel 17 240 | [14 empty] | PP | 2
15 | K | Pol473 | Montáž - Spoj přírubový , DN150/PN10, ocel 17 240 | ks | 3 |  | 0 |  |  | základní |  | 0 | 0 | 0 | 0 | 0 | 4 | K | 2 |  |  |  | ROZPOCET | 0 | 0 | 0 | 0 | 0 | 1 | 0 | 4 | 30
| PP |  | Montáž - Spoj přírubový , DN150/PN10, ocel 17 240 | [14 empty] | PP | 2
16 | M | Pol474 | Dodávka - Spoj přírubový , DN150/PN10, ocel 17 240 | ks | 3 |  | 0 |  |  | základní |  | 0 | 0 | 0 | 0 | 0 | 8 | M | 2 |  |  |  | ROZPOCET | 0 | 0 | 0 | 0 | 0 | 1 | 0 | 4 | 32
| PP |  | Dodávka - Spoj přírubový , DN150/PN10, ocel 17 240 | [14 empty] | PP | 2
17 | K | Pol475 | Montáž - Šoupátko bezpřírubové , DN150/PN10 | ks | 1 |  | 0 |  |  | základní |  | 0 | 0 | 0 | 0 | 0 | 4 | K | 2 |  |  |  | ROZPOCET | 0 | 0 | 0 | 0 | 0 | 1 | 0 | 4 | 34
| PP |  | Montáž - Šoupátko bezpřírubové , DN150/PN10 | [14 empty] | PP | 2
18 | M | Pol476 | Dodávka - Šoupátko bezpřírubové , DN150/PN10 | ks | 1 |  | 0 |  |  | základní |  | 0 | 0 | 0 | 0 | 0 | 8 | M | 2 |  |  |  | ROZPOCET | 0 | 0 | 0 | 0 | 0 | 1 | 0 | 4 | 36
| PP |  | Dodávka - Šoupátko bezpřírubové , DN150/PN10 | [14 empty] | PP | 2
19 | K | Pol477 | Montáž - Podpěrné konzoly a závěsy včetně kotvení a třmenů , ocel 17 240, 8 ks | kg | 120 |  | 0 |  |  | základní |  | 0 | 0 | 0 | 0 | 0 | 4 | K | 2 |  |  |  | ROZPOCET | 0 | 0 | 0 | 0 | 0 | 1 | 0 | 4 | 38
| PP |  | Montáž - Podpěrné konzoly a závěsy včetně kotvení a třmenů , ocel 17 240, 8 ks | [14 empty] | PP | 2
20 | M | Pol478 | Dodávka - Podpěrné konzoly a závěsy včetně kotvení a třmenů , ocel 17 240, 8 ks | kg | 120 |  | 0 |  |  | základní |  | 0 | 0 | 0 | 0 | 0 | 8 | M | 2 |  |  |  | ROZPOCET | 0 | 0 | 0 | 0 | 0 | 1 | 0 | 4 | 40
| PP |  | Dodávka - Podpěrné konzoly a závěsy včetně kotvení a třmenů , ocel 17 240, 8 ks | [14 empty] | PP | 2
| D | D2 | Potrubí přepadu stabilizovaného kalu z nádrže (pol.01.3) do potrubí fugátu (potr. větev č. 1-2) - po |  |  |  | 0 |  |  |  |  | 0 |  | 0 |  | 0 | 1 | D | 1 |  |  |  | ROZPOCET | [6 empty] | 0
21 | K | Pol467 | Montáž - Trubka, DN150 (prům. 168,3x3), ocel 17 240 | m | 24 |  | 0 |  |  | základní |  | 0 | 0 | 0 | 0 | 0 | 4 | K | 2 |  |  |  | ROZPOCET | 0 | 0 | 0 | 0 | 0 | 1 | 0 | 4 | 42
| PP |  | Montáž - Trubka, DN150 (prům. 168,3x3), ocel 17 240 | [14 empty] | PP | 2
22 | M | Pol468 | Dodávka - Trubka, DN150 (prům. 168,3x3), ocel 17 240 | m | 24 |  | 0 |  |  | základní |  | 0 | 0 | 0 | 0 | 0 | 8 | M | 2 |  |  |  | ROZPOCET | 0 | 0 | 0 | 0 | 0 | 1 | 0 | 4 | 44
| PP |  | Dodávka - Trubka, DN150 (prům. 168,3x3), ocel 17 240 | [14 empty] | PP | 2
23 | K | Pol479 | Montáž - Trubka, DN100 (prům. 114,3x2), ocel 17 240 | m | 1 |  | 0 |  |  | základní |  | 0 | 0 | 0 | 0 | 0 | 4 | K | 2 |  |  |  | ROZPOCET | 0 | 0 | 0 | 0 | 0 | 1 | 0 | 4 | 46
| PP |  | Montáž - Trubka, DN100 (prům. 114,3x2), ocel 17 240 | [14 empty] | PP | 2
24 | M | Pol480 | Dodávka - Trubka, DN100 (prům. 114,3x2), ocel 17 240 | m | 1 |  | 0 |  |  | základní |  | 0 | 0 | 0 | 0 | 0 | 8 | M | 2 |  |  |  | ROZPOCET | 0 | 0 | 0 | 0 | 0 | 1 | 0 | 4 | 48
| PP |  | Dodávka - Trubka, DN100 (prům. 114,3x2), ocel 17 240 | [14 empty] | PP | 2
25 | K | Pol469 | Montáž - Koleno 90°, DN150, ocel 17 240 | ks | 6 |  | 0 |  |  | základní |  | 0 | 0 | 0 | 0 | 0 | 4 | K | 2 |  |  |  | ROZPOCET | 0 | 0 | 0 | 0 | 0 | 1 | 0 | 4 | 50
| PP |  | Montáž - Koleno 90°, DN150, ocel 17 240 | [14 empty] | PP | 2
26 | M | Pol470 | Dodávka - Koleno 90°, DN150, ocel 17 240 | ks | 6 |  | 0 |  |  | základní |  | 0 | 0 | 0 | 0 | 0 | 8 | M | 2 |  |  |  | ROZPOCET | 0 | 0 | 0 | 0 | 0 | 1 | 0 | 4 | 52
| PP |  | Dodávka - Koleno 90°, DN150, ocel 17 240 | [14 empty] | PP | 2
27 | K | Pol481 | Montáž - Koleno 45°, DN150, ocel 17 240 | ks | 2 |  | 0 |  |  | základní |  | 0 | 0 | 0 | 0 | 0 | 4 | K | 2 |  |  |  | ROZPOCET | 0 | 0 | 0 | 0 | 0 | 1 | 0 | 4 | 54
| PP |  | Montáž - Koleno 45°, DN150, ocel 17 240 | [14 empty] | PP | 2
28 | M | Pol482 | Dodávka - Koleno 45°, DN150, ocel 17 240 | ks | 2 |  | 0 |  |  | základní |  | 0 | 0 | 0 | 0 | 0 | 8 | M | 2 |  |  |  | ROZPOCET | 0 | 0 | 0 | 0 | 0 | 1 | 0 | 4 | 56
| PP |  | Dodávka - Koleno 45°, DN150, ocel 17 240 | [14 empty] | PP | 2
29 | K | Pol483 | Montáž - Příruba přivařovací plochá, DN150/PN10, ocel 17 240 | ks | 3 |  | 0 |  |  | základní |  | 0 | 0 | 0 | 0 | 0 | 4 | K | 2 |  |  |  | ROZPOCET | 0 | 0 | 0 | 0 | 0 | 1 | 0 | 4 | 58
| PP |  | Montáž - Příruba přivařovací plochá, DN150/PN10, ocel 17 240 | [14 empty] | PP | 2
30 | M | Pol472 | Dodávka - Příruba přivařovací plochá, DN150/PN10, ocel 17 240 | ks | 3 |  | 0 |  |  | základní |  | 0 | 0 | 0 | 0 | 0 | 8 | M | 2 |  |  |  | ROZPOCET | 0 | 0 | 0 | 0 | 0 | 1 | 0 | 4 | 60
| PP |  | Dodávka - Příruba přivařovací plochá, DN150/PN10, ocel 17 240 | [14 empty] | PP | 2
31 | K | Pol484 | Montáž - Příruba přivařovací plochá, DN100/PN10, ocel 17 240 | ks | 3 |  | 0 |  |  | základní |  | 0 | 0 | 0 | 0 | 0 | 4 | K | 2 |  |  |  | ROZPOCET | 0 | 0 | 0 | 0 | 0 | 1 | 0 | 4 | 62
| PP |  | Montáž - Příruba přivařovací plochá, DN100/PN10, ocel 17 240 | [14 empty] | PP | 2
32 | M | Pol485 | Dodávka - Příruba přivařovací plochá, DN100/PN10, ocel 17 240 | ks | 3 |  | 0 |  |  | základní |  | 0 | 0 | 0 | 0 | 0 | 8 | M | 2 |  |  |  | ROZPOCET | 0 | 0 | 0 | 0 | 0 | 1 | 0 | 4 | 64
| PP |  | Dodávka - Příruba přivařovací plochá, DN100/PN10, ocel 17 240 | [14 empty] | PP | 2
33 | K | Pol486 | Montáž - Spoj přírubový , DN150/PN10, Ocel 17 240 | ks | 2 |  | 0 |  |  | základní |  | 0 | 0 | 0 | 0 | 0 | 4 | K | 2 |  |  |  | ROZPOCET | 0 | 0 | 0 | 0 | 0 | 1 | 0 | 4 | 66
| PP |  | Montáž - Spoj přírubový , DN150/PN10, Ocel 17 240 | [14 empty] | PP | 2
34 | M | Pol487 | Dodávka - Spoj přírubový , DN150/PN10, Ocel 17 240 | ks | 2 |  | 0 |  |  | základní |  | 0 | 0 | 0 | 0 | 0 | 8 | M | 2 |  |  |  | ROZPOCET | 0 | 0 | 0 | 0 | 0 | 1 | 0 | 4 | 68
| PP |  | Dodávka - Spoj přírubový , DN150/PN10, Ocel 17 240 | [14 empty] | PP | 2
35 | K | Pol488 | Montáž - Spoj přírubový , DN100/PN10, Ocel 17 240 | ks | 3 |  | 0 |  |  | základní |  | 0 | 0 | 0 | 0 | 0 | 4 | K | 2 |  |  |  | ROZPOCET | 0 | 0 | 0 | 0 | 0 | 1 | 0 | 4 | 70
| PP |  | Montáž - Spoj přírubový , DN100/PN10, Ocel 17 240 | [14 empty] | PP | 2
36 | M | Pol489 | Dodávka - Spoj přírubový , DN100/PN10, Ocel 17 240 | ks | 3 |  | 0 |  |  | základní |  | 0 | 0 | 0 | 0 | 0 | 8 | M | 2 |  |  |  | ROZPOCET | 0 | 0 | 0 | 0 | 0 | 1 | 0 | 4 | 72
| PP |  | Dodávka - Spoj přírubový , DN100/PN10, Ocel 17 240 | [14 empty] | PP | 2
37 | K | Pol490 | Montáž - Šoupátko bezpřírubové , DN100/PN10 | ks | 1 |  | 0 |  |  | základní |  | 0 | 0 | 0 | 0 | 0 | 4 | K | 2 |  |  |  | ROZPOCET | 0 | 0 | 0 | 0 | 0 | 1 | 0 | 4 | 74
| PP |  | Montáž - Šoupátko bezpřírubové , DN100/PN10 | [14 empty] | PP | 2
38 | M | Pol491 | Dodávka - Šoupátko bezpřírubové , DN100/PN10 | ks | 1 |  | 0 |  |  | základní |  | 0 | 0 | 0 | 0 | 0 | 8 | M | 2 |  |  |  | ROZPOCET | 0 | 0 | 0 | 0 | 0 | 1 | 0 | 4 | 76
| PP |  | Dodávka - Šoupátko bezpřírubové , DN100/PN10 | [14 empty] | PP | 2
39 | K | Pol492 | Montáž - Podpěrné konzoly a závěsy včetně kotvení a třmenů , Ocel 17 240, 7 ks | kg | 105 |  | 0 |  |  | základní |  | 0 | 0 | 0 | 0 | 0 | 4 | K | 2 |  |  |  | ROZPOCET | 0 | 0 | 0 | 0 | 0 | 1 | 0 | 4 | 78
| PP |  | Montáž - Podpěrné konzoly a závěsy včetně kotvení a třmenů , Ocel 17 240, 7 ks | [14 empty] | PP | 2
40 | M | Pol493 | Dodávka - Podpěrné konzoly a závěsy včetně kotvení a třmenů , Ocel 17 240, 7 ks | kg | 105 |  | 0 |  |  | základní |  | 0 | 0 | 0 | 0 | 0 | 8 | M | 2 |  |  |  | ROZPOCET | 0 | 0 | 0 | 0 | 0 | 1 | 0 | 4 | 80
| PP |  | Dodávka - Podpěrné konzoly a závěsy včetně kotvení a třmenů , Ocel 17 240, 7 ks | [14 empty] | PP | 2
| D | D3 | Potrubí fugátu do kanalizace - potrubní větev č. 1-3 |  |  |  | 0 |  |  |  |  | 0 |  | 0 |  | 0 | 1 | D | 1 |  |  |  | ROZPOCET | [6 empty] | 0
41 | K | Pol467 | Montáž - Trubka, DN150 (prům. 168,3x3), ocel 17 240 | m | 10 |  | 0 |  |  | základní |  | 0 | 0 | 0 | 0 | 0 | 4 | K | 2 |  |  |  | ROZPOCET | 0 | 0 | 0 | 0 | 0 | 1 | 0 | 4 | 82
| PP |  | Montáž - Trubka, DN150 (prům. 168,3x3), ocel 17 240 | [14 empty] | PP | 2
42 | M | Pol468 | Dodávka - Trubka, DN150 (prům. 168,3x3), ocel 17 240 | m | 10 |  | 0 |  |  | základní |  | 0 | 0 | 0 | 0 | 0 | 8 | M | 2 |  |  |  | ROZPOCET | 0 | 0 | 0 | 0 | 0 | 1 | 0 | 4 | 84
| PP |  | Dodávka - Trubka, DN150 (prům. 168,3x3), ocel 17 240 | [14 empty] | PP | 2
43 | K | Pol494 | Montáž - Trubka, DN125 (prům. 139,7x3), ocel 17 240 | m | 18 |  | 0 |  |  | základní |  | 0 | 0 | 0 | 0 | 0 | 4 | K | 2 |  |  |  | ROZPOCET | 0 | 0 | 0 | 0 | 0 | 1 | 0 | 4 | 86
| PP |  | Montáž - Trubka, DN125 (prům. 139,7x3), ocel 17 240 | [14 empty] | PP | 2
44 | M | Pol495 | Dodávka - Trubka, DN125 (prům. 139,7x3), ocel 17 240 | m | 18 |  | 0 |  |  | základní |  | 0 | 0 | 0 | 0 | 0 | 8 | M | 2 |  |  |  | ROZPOCET | 0 | 0 | 0 | 0 | 0 | 1 | 0 | 4 | 88
| PP |  | Dodávka - Trubka, DN125 (prům. 139,7x3), ocel 17 240 | [14 empty] | PP | 2
45 | K | Pol496 | Montáž - Koleno 90°, DN150, ocel 17 240 | ks | 2 |  | 0 |  |  | základní |  | 0 | 0 | 0 | 0 | 0 | 4 | K | 2 |  |  |  | ROZPOCET | 0 | 0 | 0 | 0 | 0 | 1 | 0 | 4 | 90
| PP |  | Montáž - Koleno 90°, DN150, ocel 17 240 | [14 empty] | PP | 2
46 | M | Pol497 | Dodávka - Koleno 90°, DN150, ocel 17 240 | ks | 2 |  | 0 |  |  | základní |  | 0 | 0 | 0 | 0 | 0 | 8 | M | 2 |  |  |  | ROZPOCET | 0 | 0 | 0 | 0 | 0 | 1 | 0 | 4 | 92
| PP |  | Dodávka - Koleno 90°, DN150, ocel 17 240 | [14 empty] | PP | 2
47 | K | Pol498 | Montáž - Koleno 90°, DN125, ocel 17 240 | ks | 12 |  | 0 |  |  | základní |  | 0 | 0 | 0 | 0 | 0 | 4 | K | 2 |  |  |  | ROZPOCET | 0 | 0 | 0 | 0 | 0 | 1 | 0 | 4 | 94
| PP |  | Montáž - Koleno 90°, DN125, ocel 17 240 | [14 empty] | PP | 2
48 | M | Pol499 | Dodávka - Koleno 90°, DN125, ocel 17 240 | ks | 12 |  | 0 |  |  | základní |  | 0 | 0 | 0 | 0 | 0 | 8 | M | 2 |  |  |  | ROZPOCET | 0 | 0 | 0 | 0 | 0 | 1 | 0 | 4 | 96
| PP |  | Dodávka - Koleno 90°, DN125, ocel 17 240 | [14 empty] | PP | 2
49 | K | Pol500 | Montáž - Koleno 45°, DN125, ocel 17 240 | ks | 2 |  | 0 |  |  | základní |  | 0 | 0 | 0 | 0 | 0 | 4 | K | 2 |  |  |  | ROZPOCET | 0 | 0 | 0 | 0 | 0 | 1 | 0 | 4 | 98
| PP |  | Montáž - Koleno 45°, DN125, ocel 17 240 | [14 empty] | PP | 2
50 | M | Pol501 | Dodávka - Koleno 45°, DN125, ocel 17 240 | ks | 2 |  | 0 |  |  | základní |  | 0 | 0 | 0 | 0 | 0 | 8 | M | 2 |  |  |  | ROZPOCET | 0 | 0 | 0 | 0 | 0 | 1 | 0 | 4 | 100
| PP |  | Dodávka - Koleno 45°, DN125, ocel 17 240 | [14 empty] | PP | 2
51 | K | Pol502 | Montáž - Redukce přímá, DN200/ DN150, ocel 17 240 | ks | 1 |  | 0 |  |  | základní |  | 0 | 0 | 0 | 0 | 0 | 4 | K | 2 |  |  |  | ROZPOCET | 0 | 0 | 0 | 0 | 0 | 1 | 0 | 4 | 102
| PP |  | Montáž - Redukce přímá, DN200/ DN150, ocel 17 240 | [14 empty] | PP | 2
52 | M | Pol503 | Dodávka - Redukce přímá, DN200/ DN150, ocel 17 240 | ks | 1 |  | 0 |  |  | základní |  | 0 | 0 | 0 | 0 | 0 | 8 | M | 2 |  |  |  | ROZPOCET | 0 | 0 | 0 | 0 | 0 | 1 | 0 | 4 | 104
| PP |  | Dodávka - Redukce přímá, DN200/ DN150, ocel 17 240 | [14 empty] | PP | 2
53 | K | Pol504 | Montáž - Redukce přímá, DN150/ DN125, ocel 17 240 | ks | 1 |  | 0 |  |  | základní |  | 0 | 0 | 0 | 0 | 0 | 4 | K | 2 |  |  |  | ROZPOCET | 0 | 0 | 0 | 0 | 0 | 1 | 0 | 4 | 106
| PP |  | Montáž - Redukce přímá, DN150/ DN125, ocel 17 240 | [14 empty] | PP | 2
54 | M | Pol505 | Dodávka - Redukce přímá, DN150/ DN125, ocel 17 240 | ks | 1 |  | 0 |  |  | základní |  | 0 | 0 | 0 | 0 | 0 | 8 | M | 2 |  |  |  | ROZPOCET | 0 | 0 | 0 | 0 | 0 | 1 | 0 | 4 | 108
| PP |  | Dodávka - Redukce přímá, DN150/ DN125, ocel 17 240 | [14 empty] | PP | 2
55 | K | Pol506 | Montáž - Příruba přivařovací plochá, DN200/PN10, ocel 17 240 | ks | 1 |  | 0 |  |  | základní |  | 0 | 0 | 0 | 0 | 0 | 4 | K | 2 |  |  |  | ROZPOCET | 0 | 0 | 0 | 0 | 0 | 1 | 0 | 4 | 110
| PP |  | Montáž - Příruba přivařovací plochá, DN200/PN10, ocel 17 240 | [14 empty] | PP | 2
56 | M | Pol507 | Dodávka - Příruba přivařovací plochá, DN200/PN10, ocel 17 240 | ks | 1 |  | 0 |  |  | základní |  | 0 | 0 | 0 | 0 | 0 | 8 | M | 2 |  |  |  | ROZPOCET | 0 | 0 | 0 | 0 | 0 | 1 | 0 | 4 | 112
| PP |  | Dodávka - Příruba přivařovací plochá, DN200/PN10, ocel 17 240 | [14 empty] | PP | 2
57 | K | Pol471 | Montáž - Příruba přivařovací plochá, DN150/PN10, ocel 17 240 | ks | 1 |  | 0 |  |  | základní |  | 0 | 0 | 0 | 0 | 0 | 4 | K | 2 |  |  |  | ROZPOCET | 0 | 0 | 0 | 0 | 0 | 1 | 0 | 4 | 114
| PP |  | Montáž - Příruba přivařovací plochá, DN150/PN10, ocel 17 240 | [14 empty] | PP | 2
58 | M | Pol472 | Dodávka - Příruba přivařovací plochá, DN150/PN10, ocel 17 240 | ks | 1 |  | 0 |  |  | základní |  | 0 | 0 | 0 | 0 | 0 | 8 | M | 2 |  |  |  | ROZPOCET | 0 | 0 | 0 | 0 | 0 | 1 | 0 | 4 | 116
| PP |  | Dodávka - Příruba přivařovací plochá, DN150/PN10, ocel 17 240 | [14 empty] | PP | 2
59 | K | Pol508 | Montáž - Příruba přivařovací plochá, DN125/PN10, ocel 17 240 | ks | 8 |  | 0 |  |  | základní |  | 0 | 0 | 0 | 0 | 0 | 4 | K | 2 |  |  |  | ROZPOCET | 0 | 0 | 0 | 0 | 0 | 1 | 0 | 4 | 118
| PP |  | Montáž - Příruba přivařovací plochá, DN125/PN10, ocel 17 240 | [14 empty] | PP | 2
60 | M | Pol509 | Dodávka - Příruba přivařovací plochá, DN125/PN10, ocel 17 240 | ks | 8 |  | 0 |  |  | základní |  | 0 | 0 | 0 | 0 | 0 | 8 | M | 2 |  |  |  | ROZPOCET | 0 | 0 | 0 | 0 | 0 | 1 | 0 | 4 | 120
| PP |  | Dodávka - Příruba přivařovací plochá, DN125/PN10, ocel 17 240 | [14 empty] | PP | 2
61 | K | Pol510 | Montáž - Spoj přírubový , DN200/PN10, Ocel 17 240 | ks | 1 |  | 0 |  |  | základní |  | 0 | 0 | 0 | 0 | 0 | 4 | K | 2 |  |  |  | ROZPOCET | 0 | 0 | 0 | 0 | 0 | 1 | 0 | 4 | 122
| PP |  | Montáž - Spoj přírubový , DN200/PN10, Ocel 17 240 | [14 empty] | PP | 2
62 | M | Pol511 | Dodávka - Spoj přírubový , DN200/PN10, Ocel 17 240 | ks | 1 |  | 0 |  |  | základní |  | 0 | 0 | 0 | 0 | 0 | 8 | M | 2 |  |  |  | ROZPOCET | 0 | 0 | 0 | 0 | 0 | 1 | 0 | 4 | 124
| PP |  | Dodávka - Spoj přírubový , DN200/PN10, Ocel 17 240 | [14 empty] | PP | 2
63 | K | Pol512 | Montáž - Spoj přírubový , DN150/PN10, Ocel 17 240 | ks | 1 |  | 0 |  |  | základní |  | 0 | 0 | 0 | 0 | 0 | 4 | K | 2 |  |  |  | ROZPOCET | 0 | 0 | 0 | 0 | 0 | 1 | 0 | 4 | 126
| PP |  | Montáž - Spoj přírubový , DN150/PN10, Ocel 17 240 | [14 empty] | PP | 2
64 | M | Pol513 | Dodávka - Spoj přírubový , DN150/PN10, Ocel 17 240 | ks | 1 |  | 0 |  |  | základní |  | 0 | 0 | 0 | 0 | 0 | 8 | M | 2 |  |  |  | ROZPOCET | 0 | 0 | 0 | 0 | 0 | 1 | 0 | 4 | 128
| PP |  | Dodávka - Spoj přírubový , DN150/PN10, Ocel 17 240 | [14 empty] | PP | 2
65 | K | Pol514 | Montáž - Spoj přírubový , DN125/PN10, Ocel 17 240 | ks | 6 |  | 0 |  |  | základní |  | 0 | 0 | 0 | 0 | 0 | 4 | K | 2 |  |  |  | ROZPOCET | 0 | 0 | 0 | 0 | 0 | 1 | 0 | 4 | 130
| PP |  | Montáž - Spoj přírubový , DN125/PN10, Ocel 17 240 | [14 empty] | PP | 2
66 | M | Pol515 | Dodávka - Spoj přírubový , DN125/PN10, Ocel 17 240 | ks | 6 |  | 0 |  |  | základní |  | 0 | 0 | 0 | 0 | 0 | 8 | M | 2 |  |  |  | ROZPOCET | 0 | 0 | 0 | 0 | 0 | 1 | 0 | 4 | 132
| PP |  | Dodávka - Spoj přírubový , DN125/PN10, Ocel 17 240 | [14 empty] | PP | 2
67 | K | Pol516 | Montáž - Podpěrné konzoly a závěsy včetně kotvení a třmenů , Ocel 17 240, 4 ks | kg | 60 |  | 0 |  |  | základní |  | 0 | 0 | 0 | 0 | 0 | 4 | K | 2 |  |  |  | ROZPOCET | 0 | 0 | 0 | 0 | 0 | 1 | 0 | 4 | 134
| PP |  | Montáž - Podpěrné konzoly a závěsy včetně kotvení a třmenů , Ocel 17 240, 4 ks | [14 empty] | PP | 2
68 | M | Pol517 | Dodávka - Podpěrné konzoly a závěsy včetně kotvení a třmenů , Ocel 17 240, 4 ks | kg | 60 |  | 0 |  |  | základní |  | 0 | 0 | 0 | 0 | 0 | 8 | M | 2 |  |  |  | ROZPOCET | 0 | 0 | 0 | 0 | 0 | 1 | 0 | 4 | 136
| PP |  | Dodávka - Podpěrné konzoly a závěsy včetně kotvení a třmenů , Ocel 17 240, 4 ks | [14 empty] | PP | 2
69 | K | Pol518 | Montáž - Tepelná izolace, tl. 60 mm, krytí nerezovým plechem , DN125 | m | 3 |  | 0 |  |  | základní |  | 0 | 0 | 0 | 0 | 0 | 4 | K | 2 |  |  |  | ROZPOCET | 0 | 0 | 0 | 0 | 0 | 1 | 0 | 4 | 138
| PP |  | Montáž - Tepelná izolace, tl. 60 mm, krytí nerezovým plechem , DN125 | [14 empty] | PP | 2
70 | M | Pol519 | Dodávka - Tepelná izolace, tl. 60 mm, krytí nerezovým plechem , DN125 | m | 3 |  | 0 |  |  | základní |  | 0 | 0 | 0 | 0 | 0 | 8 | M | 2 |  |  |  | ROZPOCET | 0 | 0 | 0 | 0 | 0 | 1 | 0 | 4 | 140
| PP |  | Dodávka - Tepelná izolace, tl. 60 mm, krytí nerezovým plechem , DN125 | [14 empty] | PP | 2
| D | D4 | Potrubí odvětrání nádrže (pol.01.3) - potrubní větev č. 1-4 |  |  |  | 0 |  |  |  |  | 0 |  | 0 |  | 0 | 1 | D | 1 |  |  |  | ROZPOCET | [6 empty] | 0
71 | K | Pol520 | Montáž - Trubka, DN80 (prům. 88,9x2), ocel 17 240 | m | 2 |  | 0 |  |  | základní |  | 0 | 0 | 0 | 0 | 0 | 4 | K | 2 |  |  |  | ROZPOCET | 0 | 0 | 0 | 0 | 0 | 1 | 0 | 4 | 142
| PP |  | Montáž - Trubka, DN80 (prům. 88,9x2), ocel 17 240 | [14 empty] | PP | 2
72 | M | Pol521 | Dodávka - Trubka, DN80 (prům. 88,9x2), ocel 17 240 | m | 2 |  | 0 |  |  | základní |  | 0 | 0 | 0 | 0 | 0 | 8 | M | 2 |  |  |  | ROZPOCET | 0 | 0 | 0 | 0 | 0 | 1 | 0 | 4 | 144
| PP |  | Dodávka - Trubka, DN80 (prům. 88,9x2), ocel 17 240 | [14 empty] | PP | 2
73 | K | Pol522 | Montáž - Koleno 90°, DN80, ocel 17 240 | ks | 2 |  | 0 |  |  | základní |  | 0 | 0 | 0 | 0 | 0 | 4 | K | 2 |  |  |  | ROZPOCET | 0 | 0 | 0 | 0 | 0 | 1 | 0 | 4 | 146
| PP |  | Montáž - Koleno 90°, DN80, ocel 17 240 | [14 empty] | PP | 2
74 | M | Pol523 | Dodávka - Koleno 90°, DN80, ocel 17 240 | ks | 2 |  | 0 |  |  | základní |  | 0 | 0 | 0 | 0 | 0 | 8 | M | 2 |  |  |  | ROZPOCET | 0 | 0 | 0 | 0 | 0 | 1 | 0 | 4 | 148
| PP |  | Dodávka - Koleno 90°, DN80, ocel 17 240 | [14 empty] | PP | 2
75 | K | Pol524 | Montáž - Příruba přivařovací plochá, DN80/PN6, ocel 17 240 | ks | 1 |  | 0 |  |  | základní |  | 0 | 0 | 0 | 0 | 0 | 4 | K | 2 |  |  |  | ROZPOCET | 0 | 0 | 0 | 0 | 0 | 1 | 0 | 4 | 150
| PP |  | Montáž - Příruba přivařovací plochá, DN80/PN6, ocel 17 240 | [14 empty] | PP | 2
76 | M | Pol525 | Dodávka - Příruba přivařovací plochá, DN80/PN6, ocel 17 240 | ks | 1 |  | 0 |  |  | základní |  | 0 | 0 | 0 | 0 | 0 | 8 | M | 2 |  |  |  | ROZPOCET | 0 | 0 | 0 | 0 | 0 | 1 | 0 | 4 | 152
| PP |  | Dodávka - Příruba přivařovací plochá, DN80/PN6, ocel 17 240 | [14 empty] | PP | 2
77 | K | Pol526 | Montáž - Spoj přírubový , DN80/PN6, ocel 17 240 | ks | 1 |  | 0 |  |  | základní |  | 0 | 0 | 0 | 0 | 0 | 4 | K | 2 |  |  |  | ROZPOCET | 0 | 0 | 0 | 0 | 0 | 1 | 0 | 4 | 154
| PP |  | Montáž - Spoj přírubový , DN80/PN6, ocel 17 240 | [14 empty] | PP | 2
78 | M | Pol527 | Dodávka - Spoj přírubový , DN80/PN6, ocel 17 240 | ks | 1 |  | 0 |  |  | základní |  | 0 | 0 | 0 | 0 | 0 | 8 | M | 2 |  |  |  | ROZPOCET | 0 | 0 | 0 | 0 | 0 | 1 | 0 | 4 | 156
| PP |  | Dodávka - Spoj přírubový , DN80/PN6, ocel 17 240 | [14 empty] | PP | 2
79 | K | Pol528 | Montáž - Ochranné síto na výstupu potrubí , DN80, ocel 17 240 | ks | 1 |  | 0 |  |  | základní |  | 0 | 0 | 0 | 0 | 0 | 4 | K | 2 |  |  |  | ROZPOCET | 0 | 0 | 0 | 0 | 0 | 1 | 0 | 4 | 158
| PP |  | Montáž - Ochranné síto na výstupu potrubí , DN80, ocel 17 240 | [14 empty] | PP | 2
80 | M | Pol529 | Dodávka - Ochranné síto na výstupu potrubí , DN80, ocel 17 240 | ks | 1 |  | 0 |  |  | základní |  | 0 | 0 | 0 | 0 | 0 | 8 | M | 2 |  |  |  | ROZPOCET | 0 | 0 | 0 | 0 | 0 | 1 | 0 | 4 | 160
| PP |  | Dodávka - Ochranné síto na výstupu potrubí , DN80, ocel 17 240 | [14 empty] | PP | 2
| D | OST | Ostatní |  |  |  | 0 |  |  |  |  | 0 |  | 0 |  | 0 | 4 | D | 1 |  |  |  | ROZPOCET | [6 empty] | 0
81 | K | Pol530 | Uvedení do provozu, provedení komplexních zkoušek, zaškolení obsluhy | komplet | 1 |  | 0 |  |  | základní |  | 0 | 0 | 0 | 0 | 0 | 4 | K | 2 |  |  |  | ROZPOCET | 0 | 0 | 0 | 0 | 0 | 1 | 0 | 4 | 162
| PP |  | Uvedení do provozu, provedení komplexních zkoušek, zaškolení obsluhy | [14 empty] | PP | 2
| VV |  | 1 |  | 1 | [12 empty] | VV | 2 | 2 | True | 0 | ROZPOCET
| VV |  | Součet |  | 1 | [12 empty] | VV | 2 | 4 | True | 1 | ROZPOCET

## 014 - PS 02 Sušení kalu
{378f29c2-6c1a-48c5-9b08-c8f7188bd7e9}
2
| KRYCÍ LIST SOUPISU PRACÍ | [7 empty] | v --- níže se nacházejí doplnkové a pomocné údaje k sestavám --- v | [8 empty] | False
Stavba:
ČOV Přerov - kalová koncovka
Objekt:
01 - ČOV Přerov - kalová koncovka
Soupis:
014 - PS 02 Sušení kalu
| KSO: |  |  |  |  | CC-CZ:
| Místo: |  |  |  |  | Datum: | 6. 12. 2018
| Zadavatel: |  |  |  |  | IČ:
|  | Vodovody a kanalizace Přerov, a.s. |  |  |  | DIČ:
| Uchazeč: |  |  |  |  | IČ: | Vyplň údaj
|  | Vyplň údaj |  |  |  | DIČ: | Vyplň údaj
| Projektant: |  |  |  |  | IČ:
|  | Sweco Hydroprojekt a.s., divize Morava |  |  |  | DIČ:
| Zpracovatel: |  |  |  |  | IČ:
DIČ:
Poznámka:
| Cena bez DPH | [5 empty] | 0
|  |  | Základ daně |  |  | Sazba daně | Výše daně
| DPH | základní | 0 |  |  | 21% | 0
|  | snížená | 0 |  |  | 15% | 0
|  | zákl. přenesená | 0 |  |  | 21% | 0
|  | sníž. přenesená | 0 |  |  | 15% | 0
|  | nulová | 0 |  |  | 0% | 0
| Cena s DPH |  |  | v | CZK |  | 0
| Projektant |  |  | Zpracovatel
| Datum a podpis: |  | Razítko | Datum a podpis: |  |  | Razítko
| Objednavatel |  |  | Uchazeč
| Datum a podpis: |  | Razítko | Datum a podpis: |  |  | Razítko
REKAPITULACE ČLENĚNÍ SOUPISU PRACÍ
Stavba:
ČOV Přerov - kalová koncovka
Objekt:
01 - ČOV Přerov - kalová koncovka
Soupis:
014 - PS 02 Sušení kalu
Místo: | [5 empty] | Datum: | 6. 12. 2018
Zadavatel: |  |  | Vodovody a kanalizace Přerov, a.s. |  |  | Projektant: | Sweco Hydroprojekt a.s., divize Morava
Uchazeč: |  |  | Vyplň údaj |  |  | Zpracovatel:
Kód dílu - Popis | [6 empty] | Cena celkem [CZK]
Náklady ze soupisu prací | [6 empty] | 0 | [11 empty] | -1
| M - Práce a dodávky M | [5 empty] | 0
| D5 - Strojně technologická část - PS 02 Sušení kalu | [5 empty] | 0
| D6 - Potrubí rozvodu provozní vody do strojovny sušení kalu - potrubní větev č. 2-1 | [5 empty] | 0
| D7 - Výtlačné potrubí čerpadla (pol.02.6) do potrubí fugátu (potr. větev č. 1-3) - potrubní větev č. 2-2 | [5 empty] | 0
| D8 - Odpadní potrubí z automatického filtru (pol.02.5) do potrubí fugátu (potr. větev č. 1-3) - potrubní | [5 empty] | 0
| D9 - Odpadní potrubí ze sušárny (pol.02.2.2) do jímky odpadní vody - potrubní větev č. 2-4 | [5 empty] | 0
| D10 - Odpadní potrubí z chemického čištění (pol.02.2.6, 02.2.8, 02.2.9) do jímky odpadní vody - potrubní v | [5 empty] | 0
| D11 - Výtlačné potrubí čerpadla (pol.02.7) do čerpací jímky - potrubní větev č. 2-6 | [5 empty] | 0
| D12 - Výtlačné potrubí čerpadel (pol.02.8) do nátoku aktivace - potrubní větev č. 2-7 | [5 empty] | 0
| OST - Ostatní | [5 empty] | 0
SOUPIS PRACÍ
Stavba:
ČOV Přerov - kalová koncovka
Objekt:
01 - ČOV Přerov - kalová koncovka
Soupis:
014 - PS 02 Sušení kalu
Místo: | [5 empty] | Datum: | 6. 12. 2018
Zadavatel: |  |  | Vodovody a kanalizace Přerov, a.s. |  |  | Projektant: | Sweco Hydroprojekt a.s., divize Morava
Uchazeč: |  |  | Vyplň údaj |  |  | Zpracovatel:
PČ | Typ | Kód | Popis | MJ | Množství | J.cena [CZK] | Cena celkem [CZK] | Cenová soustava |  | DPH | J. Nh [h] | Nh celkem [h] | J. hmotnost [t] | Hmotnost celkem [t] | J. suť [t] | Suť Celkem [t]
Náklady soupisu celkem | [6 empty] | 0 |  |  |  |  | 0 |  | 0 |  | 0 |  | D | -1 | [10 empty] | 0
| D | M | Práce a dodávky M |  |  |  | 0 |  |  |  |  | 0 |  | 0 |  | 0 | 1 | D | 0 |  |  |  | ROZPOCET | [6 empty] | 0
| D | D5 | Strojně technologická část - PS 02 Sušení kalu |  |  |  | 0 |  |  |  |  | 0 |  | 0 |  | 0 | 1 | D | 1 |  |  |  | ROZPOCET | [6 empty] | 0
1 | K | Pol531 | Zásobník kalu a linka dopravy kalu, kapacita dopravy kalu je 1,195 tun odvodněného kalu / hodinu (sušina 23%), tj. cca 2 m3/h, kapacita zásobníku kalu je 60 m3, M+D (montáž a dodávka) | komplet | 1 |  | 0 |  |  | základní |  | 0 | 0 | 0 | 0 | 0 | 4 | K | 2 |  |  |  | ROZPOCET | 0 | 0 | 0 | 0 | 0 | 1 | 0 | 4 | 164
| PP |  | Zásobník kalu a linka dopravy kalu, kapacita dopravy kalu je 1,195 tun odvodněného kalu / hodinu (sušina 23%), tj. cca 2 m3/h, kapacita zásobníku kalu je 60 m3, M+D (montáž a dodávka) | [14 empty] | PP | 2
| VV |  | " viz. D.2.1.2 - Seznam strojů, zařízení a technická specifikace, položka 02.1 " | [14 empty] | VV | 2 | 1 | True | 0 | ROZPOCET
| VV |  | 1 |  | 1 | [12 empty] | VV | 2 | 2 | True | 0 | ROZPOCET
| VV |  | Součet |  | 1 | [12 empty] | VV | 2 | 4 | True | 1 | ROZPOCET
2 | K | Pol532 | Linka sušení kalu, kapacita 9 565 t/rok, kal na vstupu -sušina 23%, kal na výstupu - sušina 85%, M+D (montáž a dodávka) | komplet | 1 |  | 0 |  |  | základní |  | 0 | 0 | 0 | 0 | 0 | 4 | K | 2 |  |  |  | ROZPOCET | 0 | 0 | 0 | 0 | 0 | 1 | 0 | 4 | 166
| PP |  | Linka sušení kalu, kapacita 9 565 t/rok, kal na vstupu -sušina 23%, kal na výstupu - sušina 85%, M+D (montáž a dodávka) | [14 empty] | PP | 2
| VV |  | " viz. D.2.1.2 - Seznam strojů, zařízení a technická specifikace, položka 02.2 " | [14 empty] | VV | 2 | 1 | True | 0 | ROZPOCET
| VV |  | 1 |  | 1 | [12 empty] | VV | 2 | 2 | True | 0 | ROZPOCET
| VV |  | Součet |  | 1 | [12 empty] | VV | 2 | 4 | True | 1 | ROZPOCET
3 | K | Pol533 | Linka dopravy sušeného kalu, kapacita 0,63 m3/h, koncentrace sušiny je 80-90%, M+D (montáž a dodávka) | komplet | 1 |  | 0 |  |  | základní |  | 0 | 0 | 0 | 0 | 0 | 4 | K | 2 |  |  |  | ROZPOCET | 0 | 0 | 0 | 0 | 0 | 1 | 0 | 4 | 168
| PP |  | Linka dopravy sušeného kalu, kapacita 0,63 m3/h, koncentrace sušiny je 80-90%, M+D (montáž a dodávka) | [14 empty] | PP | 2
| VV |  | " viz. D.2.1.2 - Seznam strojů, zařízení a technická specifikace, položka 02.3 " | [14 empty] | VV | 2 | 1 | True | 0 | ROZPOCET
| VV |  | 1 |  | 1 | [12 empty] | VV | 2 | 2 | True | 0 | ROZPOCET
| VV |  | Součet |  | 1 | [12 empty] | VV | 2 | 4 | True | 1 | ROZPOCET
4 | K | Pol534 | Automatická tlaková stanice, Q = 6 l/s, p = 0,75 – 0,90 MPa, M+D (montáž a dodávka) | ks | 1 |  | 0 |  |  | základní |  | 0 | 0 | 0 | 0 | 0 | 4 | K | 2 |  |  |  | ROZPOCET | 0 | 0 | 0 | 0 | 0 | 1 | 0 | 4 | 170
| PP |  | Automatická tlaková stanice, Q = 6 l/s, p = 0,75 – 0,90 MPa, M+D (montáž a dodávka) | [14 empty] | PP | 2
| VV |  | " viz. D.2.1.2 - Seznam strojů, zařízení a technická specifikace, položka 02.4" | [14 empty] | VV | 2 | 1 | True | 0 | ROZPOCET
| VV |  | 1 |  | 1 | [12 empty] | VV | 2 | 2 | True | 0 | ROZPOCET
| VV |  | Součet |  | 1 | [12 empty] | VV | 2 | 4 | True | 1 | ROZPOCET
5 | K | Pol535 | Automatický filtr provozní vody, Q = 30 m3/h, p = 1,0 Mpa, 130 mikrometru, M+D (montáž a dodávka) | ks | 1 |  | 0 |  |  | základní |  | 0 | 0 | 0 | 0 | 0 | 4 | K | 2 |  |  |  | ROZPOCET | 0 | 0 | 0 | 0 | 0 | 1 | 0 | 4 | 172
| PP |  | Automatický filtr provozní vody, Q = 30 m3/h, p = 1,0 Mpa, 130 mikrometru, M+D (montáž a dodávka) | [14 empty] | PP | 2
| VV |  | " viz. D.2.1.2 - Seznam strojů, zařízení a technická specifikace, položka 02.5" | [14 empty] | VV | 2 | 1 | True | 0 | ROZPOCET
| VV |  | 1 |  | 1 | [12 empty] | VV | 2 | 2 | True | 0 | ROZPOCET
| VV |  | Součet |  | 1 | [12 empty] | VV | 2 | 4 | True | 1 | ROZPOCET
6 | K | Pol536 | Ponorné kalové čerpadlo s plovákem, Q = 10 m3/h, H = 10 m, M+D (montáž a dodávka) | ks | 1 |  | 0 |  |  | základní |  | 0 | 0 | 0 | 0 | 0 | 4 | K | 2 |  |  |  | ROZPOCET | 0 | 0 | 0 | 0 | 0 | 1 | 0 | 4 | 174
| PP |  | Ponorné kalové čerpadlo s plovákem, Q = 10 m3/h, H = 10 m, M+D (montáž a dodávka) | [14 empty] | PP | 2
| VV |  | " viz. D.2.1.2 - Seznam strojů, zařízení a technická specifikace, položka 02.6" | [14 empty] | VV | 2 | 1 | True | 0 | ROZPOCET
| VV |  | 1 |  | 1 | [12 empty] | VV | 2 | 2 | True | 0 | ROZPOCET
| VV |  | Součet |  | 1 | [12 empty] | VV | 2 | 4 | True | 1 | ROZPOCET
7 | K | Pol537 | Ponorné kalové čerpadlo s plovákem, s chemickou odolností, Q = 10 m3/h, H = 10 m, M+D (montáž a dodávka) | ks | 1 |  | 0 |  |  | základní |  | 0 | 0 | 0 | 0 | 0 | 4 | K | 2 |  |  |  | ROZPOCET | 0 | 0 | 0 | 0 | 0 | 1 | 0 | 4 | 176
| PP |  | Ponorné kalové čerpadlo s plovákem, s chemickou odolností, Q = 10 m3/h, H = 10 m, M+D (montáž a dodávka) | [14 empty] | PP | 2
| VV |  | " viz. D.2.1.2 - Seznam strojů, zařízení a technická specifikace, položka 02.7" | [14 empty] | VV | 2 | 1 | True | 0 | ROZPOCET
| VV |  | 1 |  | 1 | [12 empty] | VV | 2 | 2 | True | 0 | ROZPOCET
| VV |  | Součet |  | 1 | [12 empty] | VV | 2 | 4 | True | 1 | ROZPOCET
8 | K | Pol538 | Ponorné kalové čerpadlom, s chemickou odolností, Q = 8 l/s, H = 10 m, M+D (montáž a dodávka) | ks | 2 |  | 0 |  |  | základní |  | 0 | 0 | 0 | 0 | 0 | 4 | K | 2 |  |  |  | ROZPOCET | 0 | 0 | 0 | 0 | 0 | 1 | 0 | 4 | 178
| PP |  | Ponorné kalové čerpadlom, s chemickou odolností, Q = 8 l/s, H = 10 m, M+D (montáž a dodávka) | [14 empty] | PP | 2
| VV |  | " viz. D.2.1.2 - Seznam strojů, zařízení a technická specifikace, položka 02.8" | [14 empty] | VV | 2 | 1 | True | 0 | ROZPOCET
| VV |  | 2 |  | 2 | [12 empty] | VV | 2 | 2 | True | 0 | ROZPOCET
| VV |  | Součet |  | 2 | [12 empty] | VV | 2 | 4 | True | 1 | ROZPOCET
9 | K | Pol539 | Kladkostroj pojízdný - ruční, nosnost 1,6 t, zdvih 3 m, M+D (montáž a dodávka) | ks | 1 |  | 0 |  |  | základní |  | 0 | 0 | 0 | 0 | 0 | 4 | K | 2 |  |  |  | ROZPOCET | 0 | 0 | 0 | 0 | 0 | 1 | 0 | 4 | 180
| PP |  | Kladkostroj pojízdný - ruční, nosnost 1,6 t, zdvih 3 m, M+D (montáž a dodávka) | [14 empty] | PP | 2
| VV |  | " viz. D.2.1.2 - Seznam strojů, zařízení a technická specifikace, položka 02.9" | [14 empty] | VV | 2 | 1 | True | 0 | ROZPOCET
| VV |  | 1 |  | 1 | [12 empty] | VV | 2 | 2 | True | 0 | ROZPOCET
| VV |  | Součet |  | 1 | [12 empty] | VV | 2 | 4 | True | 1 | ROZPOCET
10 | K | Pol540 | Kladkostroj pojízdný - ruční, nosnost 1,6 t, zdvih 6 m, M+D (montáž a dodávka) | ks | 1 |  | 0 |  |  | základní |  | 0 | 0 | 0 | 0 | 0 | 4 | K | 2 |  |  |  | ROZPOCET | 0 | 0 | 0 | 0 | 0 | 1 | 0 | 4 | 182
| PP |  | Kladkostroj pojízdný - ruční, nosnost 1,6 t, zdvih 6 m, M+D (montáž a dodávka) | [14 empty] | PP | 2
| VV |  | " viz. D.2.1.2 - Seznam strojů, zařízení a technická specifikace, položka 02.10" | [14 empty] | VV | 2 | 1 | True | 0 | ROZPOCET
| VV |  | 1 |  | 1 | [12 empty] | VV | 2 | 2 | True | 0 | ROZPOCET
| VV |  | Součet |  | 1 | [12 empty] | VV | 2 | 4 | True | 1 | ROZPOCET
11 | K | Pol541 | Nákladní vozidlo pro přepravu kontejnerů včetně natahovacího zařízení kontejnerů, nosnost 25 t (celková hmotnost kontejneru), D ( dodávka) | ks | 1 |  | 0 |  |  | základní |  | 0 | 0 | 0 | 0 | 0 | 4 | K | 2 |  |  |  | ROZPOCET | 0 | 0 | 0 | 0 | 0 | 1 | 0 | 4 | 184
| PP |  | Nákladní vozidlo pro přepravu kontejnerů včetně natahovacího zařízení kontejnerů, nosnost 25 t (celková hmotnost kontejneru), D ( dodávka) | [14 empty] | PP | 2
| VV |  | " viz. D.2.1.2 - Seznam strojů, zařízení a technická specifikace, položka 02.11" | [14 empty] | VV | 2 | 1 | True | 0 | ROZPOCET
| VV |  | 1 |  | 1 | [12 empty] | VV | 2 | 2 | True | 0 | ROZPOCET
| VV |  | Součet |  | 1 | [12 empty] | VV | 2 | 4 | True | 1 | ROZPOCET
12 | K | Pol542 | Kontejner pro nákladní vozidlo, šířka – 2450 mm, výška – 1700 mm, délka – 6500 mm, objem – cca 28 m3, D (dodávka) | ks | 5 |  | 0 |  |  | základní |  | 0 | 0 | 0 | 0 | 0 | 4 | K | 2 |  |  |  | ROZPOCET | 0 | 0 | 0 | 0 | 0 | 1 | 0 | 4 | 186
| PP |  | Kontejner pro nákladní vozidlo, šířka – 2450 mm, výška – 1700 mm, délka – 6500 mm, objem – cca 28 m3, D (dodávka) | [14 empty] | PP | 2
13 | K | Pol543 | Demontáže, hmotnost 96 500 kg, převažující materiál ocel tř. 11, M (demontáž) | komplet | 1 |  | 0 |  |  | základní |  | 0 | 0 | 0 | 0 | 0 | 4 | K | 2 |  |  |  | ROZPOCET | 0 | 0 | 0 | 0 | 0 | 1 | 0 | 4 | 188
| PP |  | Demontáže, hmotnost 96 500 kg, převažující materiál ocel tř. 11, M (demontáž) | [14 empty] | PP | 2
| VV |  | " viz. D.2.1.2 - Seznam strojů, zařízení a technická specifikace, položka 02.14" | [14 empty] | VV | 2 | 1 | True | 0 | ROZPOCET
| VV |  | 1 |  | 1 | [12 empty] | VV | 2 | 2 | True | 0 | ROZPOCET
| VV |  | Součet |  | 1 | [12 empty] | VV | 2 | 4 | True | 1 | ROZPOCET
14 | K | Pol543a | Náklady na manipulaci šrotu v rámci areálu ČOV, rozebrání nebo rozřezání a odvozu do 5-ti km | komplet | 1 |  | 0 |  |  | základní |  | 0 | 0 | 0 | 0 | 0 | 4 | K | 2 |  |  |  | ROZPOCET | 0 | 0 | 0 | 0 | 0 | 1 | 0 | 4 | -1138280767
| PP |  | Demontované zařízení bude před uložením na meziskládku očištěno, roztříděno a rozmontováno na kusy umožňující snadnější manipulaci s odpadem. Následně bude odpad předán oprávněné osobě – sběrny a výkupny na území města (viz tabulka seznamu vzniklých odpadů, sloupec návrhu Přesný rozsah zařízení, které bude předáno investorovi, bude investorem upřesněný před zahájením bouracích prací – předpokládá se min. poklopy, šoupátka, čerpadla, potrubí všech demontovaných výtlaků vody, kalu a vzduchu (včetně osazených montážních vložek, armatur, přechodových kusů, přírub atd.), zpětné klapky, patková kolena, veškeré přístupné ocelové nosníky atd. Demontáž a manipulace s demontovaným zařízením, které bude předáno investorovi (provozovateli ČOV), musí být prováděna tak, aby nedošlo k poškození těchto zařízení. | [14 empty] | PP | 2
| VV |  | " viz. D.2.1.2 - Seznam strojů, zařízení a technická specifikace, položka 02.14" | [14 empty] | VV | 2 | 1 | True | 0 | ROZPOCET
| VV |  | 1 |  | 1 | [12 empty] | VV | 2 | 2 | True | 1 | ROZPOCET
| D | D6 | Potrubí rozvodu provozní vody do strojovny sušení kalu - potrubní větev č. 2-1 |  |  |  | 0 |  |  |  |  | 0 |  | 0 |  | 0 | 1 | D | 1 |  |  |  | ROZPOCET | [6 empty] | 0
15 | K | Pol544 | Montáž - Trubka DN150 (prům. 168,3x3), ocel 17 240 | m | 0.2 |  | 0 |  |  | základní |  | 0 | 0 | 0 | 0 | 0 | 4 | K | 2 |  |  |  | ROZPOCET | 0 | 0 | 0 | 0 | 0 | 1 | 0 | 4 | 190
| PP |  | Montáž - Trubka DN150 (prům. 168,3x3), ocel 17 240 | [14 empty] | PP | 2
16 | M | Pol545 | Dodávka -Trubka DN150 (prům. 168,3x3), ocel 17 240 | m | 0.2 |  | 0 |  |  | základní |  | 0 | 0 | 0 | 0 | 0 | 8 | M | 2 |  |  |  | ROZPOCET | 0 | 0 | 0 | 0 | 0 | 1 | 0 | 4 | 192
| PP |  | Dodávka -Trubka DN150 (prům. 168,3x3), ocel 17 240 | [14 empty] | PP | 2
17 | K | Pol546 | Montáž - Trubka DN100 (prům. 114,3x2), ocel 17 240 | m | 2.5 |  | 0 |  |  | základní |  | 0 | 0 | 0 | 0 | 0 | 4 | K | 2 |  |  |  | ROZPOCET | 0 | 0 | 0 | 0 | 0 | 1 | 0 | 4 | 194
| PP |  | Montáž - Trubka DN100 (prům. 114,3x2), ocel 17 240 | [14 empty] | PP | 2
18 | M | Pol547 | Dodávka -Trubka DN100 (prům. 114,3x2), ocel 17 240 | m | 2.5 |  | 0 |  |  | základní |  | 0 | 0 | 0 | 0 | 0 | 8 | M | 2 |  |  |  | ROZPOCET | 0 | 0 | 0 | 0 | 0 | 1 | 0 | 4 | 196
| PP |  | Dodávka -Trubka DN100 (prům. 114,3x2), ocel 17 240 | [14 empty] | PP | 2
19 | K | Pol548 | Montáž - Trubka DN80 (prům. 88,9x2), ocel 17 240 | m | 25 |  | 0 |  |  | základní |  | 0 | 0 | 0 | 0 | 0 | 4 | K | 2 |  |  |  | ROZPOCET | 0 | 0 | 0 | 0 | 0 | 1 | 0 | 4 | 198
| PP |  | Montáž - Trubka DN80 (prům. 88,9x2), ocel 17 240 | [14 empty] | PP | 2
20 | M | Pol549 | Dodávka -Trubka DN80 (prům. 88,9x2), ocel 17 240 | m | 25 |  | 0 |  |  | základní |  | 0 | 0 | 0 | 0 | 0 | 8 | M | 2 |  |  |  | ROZPOCET | 0 | 0 | 0 | 0 | 0 | 1 | 0 | 4 | 200
| PP |  | Dodávka -Trubka DN80 (prům. 88,9x2), ocel 17 240 | [14 empty] | PP | 2
21 | K | Pol550 | Montáž - Trubka DN50 (prům. 60,3x2), ocel 17 240 | m | 0.5 |  | 0 |  |  | základní |  | 0 | 0 | 0 | 0 | 0 | 4 | K | 2 |  |  |  | ROZPOCET | 0 | 0 | 0 | 0 | 0 | 1 | 0 | 4 | 202
| PP |  | Montáž - Trubka DN50 (prům. 60,3x2), ocel 17 240 | [14 empty] | PP | 2
22 | M | Pol551 | Dodávka -Trubka DN50 (prům. 60,3x2), ocel 17 240 | m | 0.5 |  | 0 |  |  | základní |  | 0 | 0 | 0 | 0 | 0 | 8 | M | 2 |  |  |  | ROZPOCET | 0 | 0 | 0 | 0 | 0 | 1 | 0 | 4 | 204
| PP |  | Dodávka -Trubka DN50 (prům. 60,3x2), ocel 17 240 | [14 empty] | PP | 2
23 | K | Pol552 | Montáž - Trubka 2", ocel 17 240 | m | 0.2 |  | 0 |  |  | základní |  | 0 | 0 | 0 | 0 | 0 | 4 | K | 2 |  |  |  | ROZPOCET | 0 | 0 | 0 | 0 | 0 | 1 | 0 | 4 | 206
| PP |  | Montáž - Trubka 2", ocel 17 240 | [14 empty] | PP | 2
24 | M | Pol553 | Dodávka -Trubka 2", ocel 17 240 | m | 0.2 |  | 0 |  |  | základní |  | 0 | 0 | 0 | 0 | 0 | 8 | M | 2 |  |  |  | ROZPOCET | 0 | 0 | 0 | 0 | 0 | 1 | 0 | 4 | 208
| PP |  | Dodávka -Trubka 2", ocel 17 240 | [14 empty] | PP | 2
25 | K | Pol554 | Montáž - Koleno 90°, DN150, ocel 17 240 | ks | 1 |  | 0 |  |  | základní |  | 0 | 0 | 0 | 0 | 0 | 4 | K | 2 |  |  |  | ROZPOCET | 0 | 0 | 0 | 0 | 0 | 1 | 0 | 4 | 210
| PP |  | Montáž - Koleno 90°, DN150, ocel 17 240 | [14 empty] | PP | 2
26 | M | Pol555 | Dodávka - Koleno 90°, DN150, ocel 17 240 | ks | 1 |  | 0 |  |  | základní |  | 0 | 0 | 0 | 0 | 0 | 8 | M | 2 |  |  |  | ROZPOCET | 0 | 0 | 0 | 0 | 0 | 1 | 0 | 4 | 212
| PP |  | Dodávka - Koleno 90°, DN150, ocel 17 240 | [14 empty] | PP | 2
27 | K | Pol556 | Montáž - Koleno 90°, DN100, ocel 17 240 | ks | 3 |  | 0 |  |  | základní |  | 0 | 0 | 0 | 0 | 0 | 4 | K | 2 |  |  |  | ROZPOCET | 0 | 0 | 0 | 0 | 0 | 1 | 0 | 4 | 214
| PP |  | Montáž - Koleno 90°, DN100, ocel 17 240 | [14 empty] | PP | 2
28 | M | Pol557 | Dodávka - Koleno 90°, DN100, ocel 17 240 | ks | 3 |  | 0 |  |  | základní |  | 0 | 0 | 0 | 0 | 0 | 8 | M | 2 |  |  |  | ROZPOCET | 0 | 0 | 0 | 0 | 0 | 1 | 0 | 4 | 216
| PP |  | Dodávka - Koleno 90°, DN100, ocel 17 240 | [14 empty] | PP | 2
29 | K | Pol558 | Montáž - Koleno 90°, DN80, ocel 17 240 | ks | 10 |  | 0 |  |  | základní |  | 0 | 0 | 0 | 0 | 0 | 4 | K | 2 |  |  |  | ROZPOCET | 0 | 0 | 0 | 0 | 0 | 1 | 0 | 4 | 218
| PP |  | Montáž - Koleno 90°, DN80, ocel 17 240 | [14 empty] | PP | 2
30 | M | Pol559 | Dodávka - Koleno 90°, DN80, ocel 17 240 | ks | 10 |  | 0 |  |  | základní |  | 0 | 0 | 0 | 0 | 0 | 8 | M | 2 |  |  |  | ROZPOCET | 0 | 0 | 0 | 0 | 0 | 1 | 0 | 4 | 220
| PP |  | Dodávka - Koleno 90°, DN80, ocel 17 240 | [14 empty] | PP | 2
31 | K | Pol560 | Montáž - Koleno 45°, DN80, ocel 17 240 | ks | 1 |  | 0 |  |  | základní |  | 0 | 0 | 0 | 0 | 0 | 4 | K | 2 |  |  |  | ROZPOCET | 0 | 0 | 0 | 0 | 0 | 1 | 0 | 4 | 222
| PP |  | Montáž - Koleno 45°, DN80, ocel 17 240 | [14 empty] | PP | 2
32 | M | Pol561 | Dodávka - Koleno 45°, DN80, ocel 17 240 | ks | 1 |  | 0 |  |  | základní |  | 0 | 0 | 0 | 0 | 0 | 8 | M | 2 |  |  |  | ROZPOCET | 0 | 0 | 0 | 0 | 0 | 1 | 0 | 4 | 224
| PP |  | Dodávka - Koleno 45°, DN80, ocel 17 240 | [14 empty] | PP | 2
33 | K | Pol562 | Montáž - Koleno 90°, DN50, ocel 17 240 | ks | 1 |  | 0 |  |  | základní |  | 0 | 0 | 0 | 0 | 0 | 4 | K | 2 |  |  |  | ROZPOCET | 0 | 0 | 0 | 0 | 0 | 1 | 0 | 4 | 226
| PP |  | Montáž - Koleno 90°, DN50, ocel 17 240 | [14 empty] | PP | 2
34 | M | Pol563 | Dodávka - Koleno 90°, DN50, ocel 17 240 | ks | 1 |  | 0 |  |  | základní |  | 0 | 0 | 0 | 0 | 0 | 8 | M | 2 |  |  |  | ROZPOCET | 0 | 0 | 0 | 0 | 0 | 1 | 0 | 4 | 228
| PP |  | Dodávka - Koleno 90°, DN50, ocel 17 240 | [14 empty] | PP | 2
35 | K | Pol564 | Montáž - Redukce přímá, DN150/ DN100, ocel 17 240 | ks | 1 |  | 0 |  |  | základní |  | 0 | 0 | 0 | 0 | 0 | 4 | K | 2 |  |  |  | ROZPOCET | 0 | 0 | 0 | 0 | 0 | 1 | 0 | 4 | 230
| PP |  | Montáž - Redukce přímá, DN150/ DN100, ocel 17 240 | [14 empty] | PP | 2
36 | M | Pol565 | Dodávka - Redukce přímá, DN150/ DN100, ocel 17 240 | ks | 1 |  | 0 |  |  | základní |  | 0 | 0 | 0 | 0 | 0 | 8 | M | 2 |  |  |  | ROZPOCET | 0 | 0 | 0 | 0 | 0 | 1 | 0 | 4 | 232
| PP |  | Dodávka - Redukce přímá, DN150/ DN100, ocel 17 240 | [14 empty] | PP | 2
37 | K | Pol566 | Montáž - Redukce přímá, DN100/ DN80, ocel 17 240 | ks | 1 |  | 0 |  |  | základní |  | 0 | 0 | 0 | 0 | 0 | 4 | K | 2 |  |  |  | ROZPOCET | 0 | 0 | 0 | 0 | 0 | 1 | 0 | 4 | 234
| PP |  | Montáž - Redukce přímá, DN100/ DN80, ocel 17 240 | [14 empty] | PP | 2
38 | M | Pol567 | Dodávka - Redukce přímá, DN100/ DN80, ocel 17 240 | ks | 1 |  | 0 |  |  | základní |  | 0 | 0 | 0 | 0 | 0 | 8 | M | 2 |  |  |  | ROZPOCET | 0 | 0 | 0 | 0 | 0 | 1 | 0 | 4 | 236
| PP |  | Dodávka - Redukce přímá, DN100/ DN80, ocel 17 240 | [14 empty] | PP | 2
39 | K | Pol471 | Montáž - Příruba přivařovací plochá, DN150/PN10, ocel 17 240 | ks | 1 |  | 0 |  |  | základní |  | 0 | 0 | 0 | 0 | 0 | 4 | K | 2 |  |  |  | ROZPOCET | 0 | 0 | 0 | 0 | 0 | 1 | 0 | 4 | 238
| PP |  | Montáž - Příruba přivařovací plochá, DN150/PN10, ocel 17 240 | [14 empty] | PP | 2
40 | M | Pol472 | Dodávka - Příruba přivařovací plochá, DN150/PN10, ocel 17 240 | ks | 1 |  | 0 |  |  | základní |  | 0 | 0 | 0 | 0 | 0 | 8 | M | 2 |  |  |  | ROZPOCET | 0 | 0 | 0 | 0 | 0 | 1 | 0 | 4 | 240
| PP |  | Dodávka - Příruba přivařovací plochá, DN150/PN10, ocel 17 240 | [14 empty] | PP | 2
41 | K | Pol568 | Montáž - Příruba přivařovací plochá, DN100/PN10, ocel 17 240 | ks | 2 |  | 0 |  |  | základní |  | 0 | 0 | 0 | 0 | 0 | 4 | K | 2 |  |  |  | ROZPOCET | 0 | 0 | 0 | 0 | 0 | 1 | 0 | 4 | 242
| PP |  | Montáž - Příruba přivařovací plochá, DN100/PN10, ocel 17 240 | [14 empty] | PP | 2
42 | M | Pol569 | Dodávka - Příruba přivařovací plochá, DN100/PN10, ocel 17 240 | ks | 2 |  | 0 |  |  | základní |  | 0 | 0 | 0 | 0 | 0 | 8 | M | 2 |  |  |  | ROZPOCET | 0 | 0 | 0 | 0 | 0 | 1 | 0 | 4 | 244
| PP |  | Dodávka - Příruba přivařovací plochá, DN100/PN10, ocel 17 240 | [14 empty] | PP | 2
43 | K | Pol570 | Montáž - Příruba přivařovací plochá, DN80/PN16, ocel 17 240 | ks | 8 |  | 0 |  |  | základní |  | 0 | 0 | 0 | 0 | 0 | 4 | K | 2 |  |  |  | ROZPOCET | 0 | 0 | 0 | 0 | 0 | 1 | 0 | 4 | 246
| PP |  | Montáž - Příruba přivařovací plochá, DN80/PN16, ocel 17 240 | [14 empty] | PP | 2
44 | M | Pol571 | Dodávka - Příruba přivařovací plochá, DN80/PN16, ocel 17 240 | ks | 8 |  | 0 |  |  | základní |  | 0 | 0 | 0 | 0 | 0 | 8 | M | 2 |  |  |  | ROZPOCET | 0 | 0 | 0 | 0 | 0 | 1 | 0 | 4 | 248
| PP |  | Dodávka - Příruba přivařovací plochá, DN80/PN16, ocel 17 240 | [14 empty] | PP | 2
45 | K | Pol512 | Montáž - Spoj přírubový , DN150/PN10, Ocel 17 240 | ks | 1 |  | 0 |  |  | základní |  | 0 | 0 | 0 | 0 | 0 | 4 | K | 2 |  |  |  | ROZPOCET | 0 | 0 | 0 | 0 | 0 | 1 | 0 | 4 | 250
| PP |  | Montáž - Spoj přírubový , DN150/PN10, Ocel 17 240 | [14 empty] | PP | 2
46 | M | Pol513 | Dodávka - Spoj přírubový , DN150/PN10, Ocel 17 240 | ks | 1 |  | 0 |  |  | základní |  | 0 | 0 | 0 | 0 | 0 | 8 | M | 2 |  |  |  | ROZPOCET | 0 | 0 | 0 | 0 | 0 | 1 | 0 | 4 | 252
| PP |  | Dodávka - Spoj přírubový , DN150/PN10, Ocel 17 240 | [14 empty] | PP | 2
47 | K | Pol572 | Montáž - Spoj přírubový , DN100/PN10, Ocel 17 240 | ks | 1 |  | 0 |  |  | základní |  | 0 | 0 | 0 | 0 | 0 | 4 | K | 2 |  |  |  | ROZPOCET | 0 | 0 | 0 | 0 | 0 | 1 | 0 | 4 | 254
| PP |  | Montáž - Spoj přírubový , DN100/PN10, Ocel 17 240 | [14 empty] | PP | 2
48 | M | Pol489 | Dodávka - Spoj přírubový , DN100/PN10, Ocel 17 240 | ks | 1 |  | 0 |  |  | základní |  | 0 | 0 | 0 | 0 | 0 | 8 | M | 2 |  |  |  | ROZPOCET | 0 | 0 | 0 | 0 | 0 | 1 | 0 | 4 | 256
| PP |  | Dodávka - Spoj přírubový , DN100/PN10, Ocel 17 240 | [14 empty] | PP | 2
49 | K | Pol573 | Montáž - Spoj přírubový, DN80/PN16, ocel 17 240 | ks | 5 |  | 0 |  |  | základní |  | 0 | 0 | 0 | 0 | 0 | 4 | K | 2 |  |  |  | ROZPOCET | 0 | 0 | 0 | 0 | 0 | 1 | 0 | 4 | 258
| PP |  | Montáž - Spoj přírubový, DN80/PN16, ocel 17 240 | [14 empty] | PP | 2
50 | M | Pol574 | Dodávka - Spoj přírubový, DN80/PN16, ocel 17 24 | ks | 5 |  | 0 |  |  | základní |  | 0 | 0 | 0 | 0 | 0 | 8 | M | 2 |  |  |  | ROZPOCET | 0 | 0 | 0 | 0 | 0 | 1 | 0 | 4 | 260
| PP |  | Dodávka - Spoj přírubový, DN80/PN16, ocel 17 24 | [14 empty] | PP | 2
51 | K | Pol490 | Montáž - Klapka bezpřírubová , DN100/PN10 | ks | 1 |  | 0 |  |  | základní |  | 0 | 0 | 0 | 0 | 0 | 4 | K | 2 |  |  |  | ROZPOCET | 0 | 0 | 0 | 0 | 0 | 1 | 0 | 4 | 262
| PP |  | Montáž - Klapka bezpřírubová , DN100/PN10 | [14 empty] | PP | 2
52 | M | Pol491 | Dodávka - Klapka bezpřírubová, DN100/PN10 | ks | 1 |  | 0 |  |  | základní |  | 0 | 0 | 0 | 0 | 0 | 8 | M | 2 |  |  |  | ROZPOCET | 0 | 0 | 0 | 0 | 0 | 1 | 0 | 4 | 264
| PP |  | Dodávka - Klapka bezpřírubová, DN100/PN10 | [14 empty] | PP | 2
53 | K | Pol575a | Montáž - Klapka bezpřírubová, DN80/PN16 | ks | 3 |  | 0 |  |  | základní |  | 0 | 0 | 0 | 0 | 0 | 4 | K | 2 |  |  |  | ROZPOCET | 0 | 0 | 0 | 0 | 0 | 1 | 0 | 4 | 266
| PP |  | Montáž - Klapka bezpřírubová, DN80/PN16 | [14 empty] | PP | 2
54 | M | Pol5761 | Dodávka - Klapka bezpřírubová, DN80/PN16 | ks | 3 |  | 0 |  |  | základní |  | 0 | 0 | 0 | 0 | 0 | 8 | M | 2 |  |  |  | ROZPOCET | 0 | 0 | 0 | 0 | 0 | 1 | 0 | 4 | 268
| PP |  | Dodávka - Klapka bezpřírubová, DN80/PN16 | [14 empty] | PP | 2
55 | K | Pol5771 | Montáž - Tlakoměr prům. 100, 0-16 bar, včetně ventilu a návarku | kg | 2 |  | 0 |  |  | základní |  | 0 | 0 | 0 | 0 | 0 | 1 | K | 2 |  |  |  | ROZPOCET | 0 | 0 | 0 | 0 | 0 | 1 | 0 | 1 | 1929342094
| PP |  | Montáž - Podpěrné konzoly a závěsy včetně kotvení a třmenů , Ocel 17 240, 15 ks | [14 empty] | PP | 2
56 | M | Pol5762 | Dodávka -Tlakoměr prům. 100, 0-16 bar, včetně ventilu a návarku | ks | 2 |  | 0 |  |  | základní |  | 0 | 0 | 0 | 0 | 0 | 8 | M | 2 |  |  |  | ROZPOCET | 0 | 0 | 0 | 0 | 0 | 1 | 0 | 4 | 609103603
| PP |  | Dodávka -Tlakoměr prům. 100, 0-16 bar, včetně ventilu a návarku | [14 empty] | PP | 2
57 | K | Pol577 | Montáž - Podpěrné konzoly a závěsy včetně kotvení a třmenů , Ocel 17 240, 15 ks | kg | 55 |  | 0 |  |  | základní |  | 0 | 0 | 0 | 0 | 0 | 4 | K | 2 |  |  |  | ROZPOCET | 0 | 0 | 0 | 0 | 0 | 1 | 0 | 4 | 270
| PP |  | Montáž - Podpěrné konzoly a závěsy včetně kotvení a třmenů , Ocel 17 240, 15 ks | [14 empty] | PP | 2
58 | M | Pol578 | Dodávka - Podpěrné konzoly a závěsy včetně kotvení a třmenů , Ocel 17 240, 15 ks | kg | 55 |  | 0 |  |  | základní |  | 0 | 0 | 0 | 0 | 0 | 8 | M | 2 |  |  |  | ROZPOCET | 0 | 0 | 0 | 0 | 0 | 1 | 0 | 4 | 272
| PP |  | Dodávka - Podpěrné konzoly a závěsy včetně kotvení a třmenů , Ocel 17 240, 15 ks | [14 empty] | PP | 2
| D | D7 | Výtlačné potrubí čerpadla (pol.02.6) do potrubí fugátu (potr. větev č. 1-3) - potrubní větev č. 2-2 |  |  |  | 0 |  |  |  |  | 0 |  | 0 |  | 0 | 1 | D | 1 |  |  |  | ROZPOCET | [6 empty] | 0
59 | K | Pol579 | Montáž - Trubka DN50 (prům. 60,3x2), ocel 17 240 | m | 7 |  | 0 |  |  | základní |  | 0 | 0 | 0 | 0 | 0 | 4 | K | 2 |  |  |  | ROZPOCET | 0 | 0 | 0 | 0 | 0 | 1 | 0 | 4 | 274
| PP |  | Montáž - Trubka DN50 (prům. 60,3x2), ocel 17 240 | [14 empty] | PP | 2
60 | M | Pol551 | Dodávka -Trubka DN50 (prům. 60,3x2), ocel 17 240 | m | 7 |  | 0 |  |  | základní |  | 0 | 0 | 0 | 0 | 0 | 8 | M | 2 |  |  |  | ROZPOCET | 0 | 0 | 0 | 0 | 0 | 1 | 0 | 4 | 276
| PP |  | Dodávka -Trubka DN50 (prům. 60,3x2), ocel 17 240 | [14 empty] | PP | 2
61 | K | Pol580 | Montáž - Trubka 2", ocel 17 240 | m | 0.5 |  | 0 |  |  | základní |  | 0 | 0 | 0 | 0 | 0 | 4 | K | 2 |  |  |  | ROZPOCET | 0 | 0 | 0 | 0 | 0 | 1 | 0 | 4 | 278
| PP |  | Montáž - Trubka 2", ocel 17 240 | [14 empty] | PP | 2
62 | M | Pol553 | Dodávka -Trubka 2", ocel 17 240 | m | 0.5 |  | 0 |  |  | základní |  | 0 | 0 | 0 | 0 | 0 | 8 | M | 2 |  |  |  | ROZPOCET | 0 | 0 | 0 | 0 | 0 | 1 | 0 | 4 | 280
| PP |  | Dodávka -Trubka 2", ocel 17 240 | [14 empty] | PP | 2
63 | K | Pol581 | Montáž - Koleno 90°, DN50, ocel 17 240 | ks | 6 |  | 0 |  |  | základní |  | 0 | 0 | 0 | 0 | 0 | 4 | K | 2 |  |  |  | ROZPOCET | 0 | 0 | 0 | 0 | 0 | 1 | 0 | 4 | 282
| PP |  | Montáž - Koleno 90°, DN50, ocel 17 240 | [14 empty] | PP | 2
64 | M | Pol563 | Dodávka - Koleno 90°, DN50, ocel 17 240 | ks | 6 |  | 0 |  |  | základní |  | 0 | 0 | 0 | 0 | 0 | 8 | M | 2 |  |  |  | ROZPOCET | 0 | 0 | 0 | 0 | 0 | 1 | 0 | 4 | 284
| PP |  | Dodávka - Koleno 90°, DN50, ocel 17 240 | [14 empty] | PP | 2
65 | K | Pol582 | Montáž - Uzavírací kohout, G2" | ks | 1 |  | 0 |  |  | základní |  | 0 | 0 | 0 | 0 | 0 | 4 | K | 2 |  |  |  | ROZPOCET | 0 | 0 | 0 | 0 | 0 | 1 | 0 | 4 | 286
| PP |  | Montáž - Uzavírací kohout, G2" | [14 empty] | PP | 2
66 | M | Pol583 | Dodávka - Uzavírací kohout, G2" | ks | 1 |  | 0 |  |  | základní |  | 0 | 0 | 0 | 0 | 0 | 8 | M | 2 |  |  |  | ROZPOCET | 0 | 0 | 0 | 0 | 0 | 1 | 0 | 4 | 288
| PP |  | Dodávka - Uzavírací kohout, G2" | [14 empty] | PP | 2
67 | K | Pol584 | Montáž - Zpětný ventil s koulí, G2" | ks | 1 |  | 0 |  |  | základní |  | 0 | 0 | 0 | 0 | 0 | 4 | K | 2 |  |  |  | ROZPOCET | 0 | 0 | 0 | 0 | 0 | 1 | 0 | 4 | 290
| PP |  | Montáž - Zpětný ventil s koulí, G2" | [14 empty] | PP | 2
68 | M | Pol585 | Dodávka - Zpětný ventil s koulí, G2" | ks | 1 |  | 0 |  |  | základní |  | 0 | 0 | 0 | 0 | 0 | 8 | M | 2 |  |  |  | ROZPOCET | 0 | 0 | 0 | 0 | 0 | 1 | 0 | 4 | 292
| PP |  | Dodávka - Zpětný ventil s koulí, G2" | [14 empty] | PP | 2
69 | K | Pol586 | Montáž - Vsuvka, ocel 17 240, G2" | ks | 1 |  | 0 |  |  | základní |  | 0 | 0 | 0 | 0 | 0 | 4 | K | 2 |  |  |  | ROZPOCET | 0 | 0 | 0 | 0 | 0 | 1 | 0 | 4 | 294
| PP |  | Montáž - Vsuvka, ocel 17 240, G2" | [14 empty] | PP | 2
70 | M | Pol587 | Dodávka - Vsuvka, ocel 17 240, G2" | ks | 1 |  | 0 |  |  | základní |  | 0 | 0 | 0 | 0 | 0 | 8 | M | 2 |  |  |  | ROZPOCET | 0 | 0 | 0 | 0 | 0 | 1 | 0 | 4 | 296
| PP |  | Dodávka - Vsuvka, ocel 17 240, G2" | [14 empty] | PP | 2
71 | K | Pol588 | Montáž - Hadice, DN50 | m | 1.5 |  | 0 |  |  | základní |  | 0 | 0 | 0 | 0 | 0 | 4 | K | 2 |  |  |  | ROZPOCET | 0 | 0 | 0 | 0 | 0 | 1 | 0 | 4 | 298
| PP |  | Montáž - Hadice, DN50 | [14 empty] | PP | 2
72 | M | Pol589 | Dodávka - Hadice, DN50 | m | 1.5 |  | 0 |  |  | základní |  | 0 | 0 | 0 | 0 | 0 | 8 | M | 2 |  |  |  | ROZPOCET | 0 | 0 | 0 | 0 | 0 | 1 | 0 | 4 | 300
| PP |  | Dodávka - Hadice, DN50 | [14 empty] | PP | 2
73 | K | Pol590 | Montáž - Spony na hadici, ocel 17 240, DN50 | ks | 2 |  | 0 |  |  | základní |  | 0 | 0 | 0 | 0 | 0 | 4 | K | 2 |  |  |  | ROZPOCET | 0 | 0 | 0 | 0 | 0 | 1 | 0 | 4 | 302
| PP |  | Montáž - Spony na hadici, ocel 17 240, DN50 | [14 empty] | PP | 2
74 | M | Pol591 | Dodávka - Spony na hadici, ocel 17 240, DN50 | ks | 2 |  | 0 |  |  | základní |  | 0 | 0 | 0 | 0 | 0 | 8 | M | 2 |  |  |  | ROZPOCET | 0 | 0 | 0 | 0 | 0 | 1 | 0 | 4 | 304
| PP |  | Dodávka - Spony na hadici, ocel 17 240, DN50 | [14 empty] | PP | 2
75 | K | Pol592 | Montáž - Podpěrné konzoly a závěsy včetně kotvení a třmenů , Ocel 17 240, 3 ks | kg | 9 |  | 0 |  |  | základní |  | 0 | 0 | 0 | 0 | 0 | 4 | K | 2 |  |  |  | ROZPOCET | 0 | 0 | 0 | 0 | 0 | 1 | 0 | 4 | 306
| PP |  | Montáž - Podpěrné konzoly a závěsy včetně kotvení a třmenů , Ocel 17 240, 3 ks | [14 empty] | PP | 2
76 | M | Pol593 | Dodávka - Podpěrné konzoly a závěsy včetně kotvení a třmenů , Ocel 17 240, 3 ks | kg | 9 |  | 0 |  |  | základní |  | 0 | 0 | 0 | 0 | 0 | 8 | M | 2 |  |  |  | ROZPOCET | 0 | 0 | 0 | 0 | 0 | 1 | 0 | 4 | 308
| PP |  | Dodávka - Podpěrné konzoly a závěsy včetně kotvení a třmenů , Ocel 17 240, 3 ks | [14 empty] | PP | 2
| D | D8 | Odpadní potrubí z automatického filtru (pol.02.5) do potrubí fugátu (potr. větev č. 1-3) - potrubní |  |  |  | 0 |  |  |  |  | 0 |  | 0 |  | 0 | 1 | D | 1 |  |  |  | ROZPOCET | [6 empty] | 0
77 | K | Pol579 | Montáž - Trubka DN50 (prům. 60,3x2), ocel 17 240 | m | 8 |  | 0 |  |  | základní |  | 0 | 0 | 0 | 0 | 0 | 4 | K | 2 |  |  |  | ROZPOCET | 0 | 0 | 0 | 0 | 0 | 1 | 0 | 4 | 310
| PP |  | Montáž - Trubka DN50 (prům. 60,3x2), ocel 17 240 | [14 empty] | PP | 2
78 | M | Pol551 | Dodávka -Trubka DN50 (prům. 60,3x2), ocel 17 240 | m | 8 |  | 0 |  |  | základní |  | 0 | 0 | 0 | 0 | 0 | 8 | M | 2 |  |  |  | ROZPOCET | 0 | 0 | 0 | 0 | 0 | 1 | 0 | 4 | 312
| PP |  | Dodávka -Trubka DN50 (prům. 60,3x2), ocel 17 240 | [14 empty] | PP | 2
79 | K | Pol580 | Montáž - Trubka 2", ocel 17 240 | m | 1 |  | 0 |  |  | základní |  | 0 | 0 | 0 | 0 | 0 | 4 | K | 2 |  |  |  | ROZPOCET | 0 | 0 | 0 | 0 | 0 | 1 | 0 | 4 | 314
| PP |  | Montáž - Trubka 2", ocel 17 240 | [14 empty] | PP | 2
80 | M | Pol553 | Dodávka -Trubka 2", ocel 17 240 | m | 1 |  | 0 |  |  | základní |  | 0 | 0 | 0 | 0 | 0 | 8 | M | 2 |  |  |  | ROZPOCET | 0 | 0 | 0 | 0 | 0 | 1 | 0 | 4 | 316
| PP |  | Dodávka -Trubka 2", ocel 17 240 | [14 empty] | PP | 2
81 | K | Pol594 | Montáž - Trubka 3/4", ocel 17 240 | m | 0.2 |  | 0 |  |  | základní |  | 0 | 0 | 0 | 0 | 0 | 4 | K | 2 |  |  |  | ROZPOCET | 0 | 0 | 0 | 0 | 0 | 1 | 0 | 4 | 318
| PP |  | Montáž - Trubka 3/4", ocel 17 240 | [14 empty] | PP | 2
82 | M | Pol595 | Dodávka -Trubka 3/4", ocel 17 240 | m | 0.2 |  | 0 |  |  | základní |  | 0 | 0 | 0 | 0 | 0 | 8 | M | 2 |  |  |  | ROZPOCET | 0 | 0 | 0 | 0 | 0 | 1 | 0 | 4 | 320
| PP |  | Dodávka -Trubka 3/4", ocel 17 240 | [14 empty] | PP | 2
83 | K | Pol581 | Montáž - Koleno 90°, DN50, ocel 17 240 | ks | 6 |  | 0 |  |  | základní |  | 0 | 0 | 0 | 0 | 0 | 4 | K | 2 |  |  |  | ROZPOCET | 0 | 0 | 0 | 0 | 0 | 1 | 0 | 4 | 322
| PP |  | Montáž - Koleno 90°, DN50, ocel 17 240 | [14 empty] | PP | 2
84 | M | Pol563 | Dodávka - Koleno 90°, DN50, ocel 17 240 | ks | 6 |  | 0 |  |  | základní |  | 0 | 0 | 0 | 0 | 0 | 8 | M | 2 |  |  |  | ROZPOCET | 0 | 0 | 0 | 0 | 0 | 1 | 0 | 4 | 324
| PP |  | Dodávka - Koleno 90°, DN50, ocel 17 240 | [14 empty] | PP | 2
85 | K | Pol596 | Montáž - Koleno 45°, DN50, ocel 17 240 | ks | 2 |  | 0 |  |  | základní |  | 0 | 0 | 0 | 0 | 0 | 4 | K | 2 |  |  |  | ROZPOCET | 0 | 0 | 0 | 0 | 0 | 1 | 0 | 4 | 326
| PP |  | Montáž - Koleno 45°, DN50, ocel 17 240 | [14 empty] | PP | 2
86 | M | Pol597 | Dodávka - Koleno 45°, DN50, ocel 17 240 | ks | 2 |  | 0 |  |  | základní |  | 0 | 0 | 0 | 0 | 0 | 8 | M | 2 |  |  |  | ROZPOCET | 0 | 0 | 0 | 0 | 0 | 1 | 0 | 4 | 328
| PP |  | Dodávka - Koleno 45°, DN50, ocel 17 240 | [14 empty] | PP | 2
87 | K | Pol582 | Montáž - Uzavírací kohout, G2" | ks | 1 |  | 0 |  |  | základní |  | 0 | 0 | 0 | 0 | 0 | 4 | K | 2 |  |  |  | ROZPOCET | 0 | 0 | 0 | 0 | 0 | 1 | 0 | 4 | 330
| PP |  | Montáž - Uzavírací kohout, G2" | [14 empty] | PP | 2
88 | M | Pol583 | Dodávka - Uzavírací kohout, G2" | ks | 1 |  | 0 |  |  | základní |  | 0 | 0 | 0 | 0 | 0 | 8 | M | 2 |  |  |  | ROZPOCET | 0 | 0 | 0 | 0 | 0 | 1 | 0 | 4 | 332
| PP |  | Dodávka - Uzavírací kohout, G2" | [14 empty] | PP | 2
89 | K | Pol598 | Montáž - Uzavírací kohout s nástavcem na hadici, G3/4" | ks | 1 |  | 0 |  |  | základní |  | 0 | 0 | 0 | 0 | 0 | 4 | K | 2 |  |  |  | ROZPOCET | 0 | 0 | 0 | 0 | 0 | 1 | 0 | 4 | 334
| PP |  | Montáž - Uzavírací kohout s nástavcem na hadici, G3/4" | [14 empty] | PP | 2
90 | M | Pol599 | Dodávka - Uzavírací kohout s nástavcem na hadici, G3/4" | ks | 1 |  | 0 |  |  | základní |  | 0 | 0 | 0 | 0 | 0 | 8 | M | 2 |  |  |  | ROZPOCET | 0 | 0 | 0 | 0 | 0 | 1 | 0 | 4 | 336
| PP |  | Dodávka - Uzavírací kohout s nástavcem na hadici, G3/4" | [14 empty] | PP | 2
91 | K | Pol584 | Montáž - Zpětný ventil s koulí, G2" | ks | 1 |  | 0 |  |  | základní |  | 0 | 0 | 0 | 0 | 0 | 4 | K | 2 |  |  |  | ROZPOCET | 0 | 0 | 0 | 0 | 0 | 1 | 0 | 4 | 338
| PP |  | Montáž - Zpětný ventil s koulí, G2" | [14 empty] | PP | 2
92 | M | Pol585 | Dodávka - Zpětný ventil s koulí, G2" | ks | 1 |  | 0 |  |  | základní |  | 0 | 0 | 0 | 0 | 0 | 8 | M | 2 |  |  |  | ROZPOCET | 0 | 0 | 0 | 0 | 0 | 1 | 0 | 4 | 340
| PP |  | Dodávka - Zpětný ventil s koulí, G2" | [14 empty] | PP | 2
93 | K | Pol600 | Montáž - Podpěrné konzoly a závěsy včetně kotvení a třmenů , Ocel 17 240, 5 ks | kg | 15 |  | 0 |  |  | základní |  | 0 | 0 | 0 | 0 | 0 | 4 | K | 2 |  |  |  | ROZPOCET | 0 | 0 | 0 | 0 | 0 | 1 | 0 | 4 | 342
| PP |  | Montáž - Podpěrné konzoly a závěsy včetně kotvení a třmenů , Ocel 17 240, 5 ks | [14 empty] | PP | 2
94 | M | Pol601 | Dodávka - Podpěrné konzoly a závěsy včetně kotvení a třmenů , Ocel 17 240, 5 ks | kg | 15 |  | 0 |  |  | základní |  | 0 | 0 | 0 | 0 | 0 | 8 | M | 2 |  |  |  | ROZPOCET | 0 | 0 | 0 | 0 | 0 | 1 | 0 | 4 | 344
| PP |  | Dodávka - Podpěrné konzoly a závěsy včetně kotvení a třmenů , Ocel 17 240, 5 ks | [14 empty] | PP | 2
| D | D9 | Odpadní potrubí ze sušárny (pol.02.2.2) do jímky odpadní vody - potrubní větev č. 2-4 |  |  |  | 0 |  |  |  |  | 0 |  | 0 |  | 0 | 1 | D | 1 |  |  |  | ROZPOCET | [6 empty] | 0
95 | K | Pol602 | Montáž - Trubka DN250 (prům. 273,0x3), ocel 17 240 | m | 43 |  | 0 |  |  | základní |  | 0 | 0 | 0 | 0 | 0 | 4 | K | 2 |  |  |  | ROZPOCET | 0 | 0 | 0 | 0 | 0 | 1 | 0 | 4 | 346
| PP |  | Montáž - Trubka DN250 (prům. 273,0x3), ocel 17 240 | [14 empty] | PP | 2
96 | M | Pol603 | Dodávka -Trubka DN250 (prům. 273,0x3), ocel 17 240 | m | 43 |  | 0 |  |  | základní |  | 0 | 0 | 0 | 0 | 0 | 8 | M | 2 |  |  |  | ROZPOCET | 0 | 0 | 0 | 0 | 0 | 1 | 0 | 4 | 348
| PP |  | Dodávka -Trubka DN250 (prům. 273,0x3), ocel 17 240 | [14 empty] | PP | 2
97 | K | Pol604 | Montáž - Trubka DN100 (prům. 114,3x2), ocel 17 240 | m | 7 |  | 0 |  |  | základní |  | 0 | 0 | 0 | 0 | 0 | 4 | K | 2 |  |  |  | ROZPOCET | 0 | 0 | 0 | 0 | 0 | 1 | 0 | 4 | 350
| PP |  | Montáž - Trubka DN100 (prům. 114,3x2), ocel 17 240 | [14 empty] | PP | 2
98 | M | Pol605 | Dodávka -Trubka DN250 (prům. 273,0x3), ocel 17 240 | m | 7 |  | 0 |  |  | základní |  | 0 | 0 | 0 | 0 | 0 | 8 | M | 2 |  |  |  | ROZPOCET | 0 | 0 | 0 | 0 | 0 | 1 | 0 | 4 | 352
| PP |  | Dodávka -Trubka DN250 (prům. 273,0x3), ocel 17 240 | [14 empty] | PP | 2
99 | K | Pol606 | Montáž - Koleno 90°, DN250, ocel 17 240 | ks | 3 |  | 0 |  |  | základní |  | 0 | 0 | 0 | 0 | 0 | 4 | K | 2 |  |  |  | ROZPOCET | 0 | 0 | 0 | 0 | 0 | 1 | 0 | 4 | 354
| PP |  | Montáž - Koleno 90°, DN250, ocel 17 240 | [14 empty] | PP | 2
100 | M | Pol607 | Dodávka - Koleno 90°, DN250, ocel 17 240 | ks | 3 |  | 0 |  |  | základní |  | 0 | 0 | 0 | 0 | 0 | 8 | M | 2 |  |  |  | ROZPOCET | 0 | 0 | 0 | 0 | 0 | 1 | 0 | 4 | 356
| PP |  | Dodávka - Koleno 90°, DN250, ocel 17 240 | [14 empty] | PP | 2
101 | K | Pol608 | Montáž - Koleno 45°, DN250, ocel 17 240 | ks | 5 |  | 0 |  |  | základní |  | 0 | 0 | 0 | 0 | 0 | 4 | K | 2 |  |  |  | ROZPOCET | 0 | 0 | 0 | 0 | 0 | 1 | 0 | 4 | 358
| PP |  | Montáž - Koleno 45°, DN250, ocel 17 240 | [14 empty] | PP | 2
102 | M | Pol609 | Dodávka - Koleno 45°, DN250, ocel 17 240 | ks | 5 |  | 0 |  |  | základní |  | 0 | 0 | 0 | 0 | 0 | 8 | M | 2 |  |  |  | ROZPOCET | 0 | 0 | 0 | 0 | 0 | 1 | 0 | 4 | 360
| PP |  | Dodávka - Koleno 45°, DN250, ocel 17 240 | [14 empty] | PP | 2
103 | K | Pol610 | Montáž - Příruba přivařovací plochá, DN250/PN6, ocel 17 240 | ks | 6 |  | 0 |  |  | základní |  | 0 | 0 | 0 | 0 | 0 | 4 | K | 2 |  |  |  | ROZPOCET | 0 | 0 | 0 | 0 | 0 | 1 | 0 | 4 | 362
| PP |  | Montáž - Příruba přivařovací plochá, DN250/PN6, ocel 17 240 | [14 empty] | PP | 2
104 | M | Pol611 | Dodávka - Příruba přivařovací plochá, DN250/PN6, ocel 17 240 | ks | 6 |  | 0 |  |  | základní |  | 0 | 0 | 0 | 0 | 0 | 8 | M | 2 |  |  |  | ROZPOCET | 0 | 0 | 0 | 0 | 0 | 1 | 0 | 4 | 364
| PP |  | Dodávka - Příruba přivařovací plochá, DN250/PN6, ocel 17 240 | [14 empty] | PP | 2
105 | K | Pol612 | Montáž - Příruba zaslepovací, DN250/PN6, ocel 17 240 | ks | 6 |  | 0 |  |  | základní |  | 0 | 0 | 0 | 0 | 0 | 4 | K | 2 |  |  |  | ROZPOCET | 0 | 0 | 0 | 0 | 0 | 1 | 0 | 4 | 366
| PP |  | Montáž - Příruba zaslepovací, DN250/PN6, ocel 17 240 | [14 empty] | PP | 2
106 | M | Pol613 | Dodávka - Příruba zaslepovací, DN250/PN6, ocel 17 240 | ks | 6 |  | 0 |  |  | základní |  | 0 | 0 | 0 | 0 | 0 | 8 | M | 2 |  |  |  | ROZPOCET | 0 | 0 | 0 | 0 | 0 | 1 | 0 | 4 | 368
| PP |  | Dodávka - Příruba zaslepovací, DN250/PN6, ocel 17 240 | [14 empty] | PP | 2
107 | K | Pol614 | Montáž - Spoj přírubový , DN250/PN6, Ocel 17 240 | ks | 6 |  | 0 |  |  | základní |  | 0 | 0 | 0 | 0 | 0 | 4 | K | 2 |  |  |  | ROZPOCET | 0 | 0 | 0 | 0 | 0 | 1 | 0 | 4 | 370
| PP |  | Montáž - Spoj přírubový , DN250/PN6, Ocel 17 240 | [14 empty] | PP | 2
108 | M | Pol615 | Dodávka - Spoj přírubový , DN250/PN6, Ocel 17 240 | ks | 6 |  | 0 |  |  | základní |  | 0 | 0 | 0 | 0 | 0 | 8 | M | 2 |  |  |  | ROZPOCET | 0 | 0 | 0 | 0 | 0 | 1 | 0 | 4 | 372
| PP |  | Dodávka - Spoj přírubový , DN250/PN6, Ocel 17 240 | [14 empty] | PP | 2
109 | K | Pol616 | Montáž - Přechod DN100/přípojka sušárny, Ocel 17 240 | ks | 14 |  | 0 |  |  | základní |  | 0 | 0 | 0 | 0 | 0 | 4 | K | 2 |  |  |  | ROZPOCET | 0 | 0 | 0 | 0 | 0 | 1 | 0 | 4 | 374
| PP |  | Montáž - Přechod DN100/přípojka sušárny, Ocel 17 240 | [14 empty] | PP | 2
110 | M | Pol617 | Dodávka - Přechod DN100/přípojka sušárny, Ocel 17 240 | ks | 14 |  | 0 |  |  | základní |  | 0 | 0 | 0 | 0 | 0 | 8 | M | 2 |  |  |  | ROZPOCET | 0 | 0 | 0 | 0 | 0 | 1 | 0 | 4 | 376
| PP |  | Dodávka - Přechod DN100/přípojka sušárny, Ocel 17 240 | [14 empty] | PP | 2
111 | K | Pol618 | Montáž - Podpěrné konzoly včetně kotvení a třmenů , Ocel tř.11, žár. pozink., 16 ks | kg | 350 |  | 0 |  |  | základní |  | 0 | 0 | 0 | 0 | 0 | 4 | K | 2 |  |  |  | ROZPOCET | 0 | 0 | 0 | 0 | 0 | 1 | 0 | 4 | 378
| PP |  | Montáž - Podpěrné konzoly včetně kotvení a třmenů , Ocel tř.11, žár. pozink., 16 ks | [14 empty] | PP | 2
112 | M | Pol619 | Dodávka - Podpěrné konzoly včetně kotvení a třmenů , Ocel tř.11, žár. pozink.1, 16 ks | kg | 350 |  | 0 |  |  | základní |  | 0 | 0 | 0 | 0 | 0 | 8 | M | 2 |  |  |  | ROZPOCET | 0 | 0 | 0 | 0 | 0 | 1 | 0 | 4 | 380
| PP |  | Dodávka - Podpěrné konzoly včetně kotvení a třmenů , Ocel tř.11, žár. pozink.1, 16 ks | [14 empty] | PP | 2
| D | D10 | Odpadní potrubí z chemického čištění (pol.02.2.6, 02.2.8, 02.2.9) do jímky odpadní vody - potrubní v |  |  |  | 0 |  |  |  |  | 0 |  | 0 |  | 0 | 1 | D | 1 |  |  |  | ROZPOCET | [6 empty] | 0
113 | K | Pol620 | Montáž - Trubka DN150 (prům. 168,3x3), ocel 17 246 | m | 16 |  | 0 |  |  | základní |  | 0 | 0 | 0 | 0 | 0 | 4 | K | 2 |  |  |  | ROZPOCET | 0 | 0 | 0 | 0 | 0 | 1 | 0 | 4 | 382
| PP |  | Montáž - Trubka DN150 (prům. 168,3x3), ocel 17 246 | [14 empty] | PP | 2
114 | M | Pol621 | Dodávka -Trubka DN150 (prům. 168,3x3), ocel 17 246 | m | 16 |  | 0 |  |  | základní |  | 0 | 0 | 0 | 0 | 0 | 8 | M | 2 |  |  |  | ROZPOCET | 0 | 0 | 0 | 0 | 0 | 1 | 0 | 4 | 384
| PP |  | Dodávka -Trubka DN150 (prům. 168,3x3), ocel 17 246 | [14 empty] | PP | 2
115 | K | Pol622 | Montáž - Trubka DN65 (prům. 76,1x2), ocel 17 246 | m | 8 |  | 0 |  |  | základní |  | 0 | 0 | 0 | 0 | 0 | 4 | K | 2 |  |  |  | ROZPOCET | 0 | 0 | 0 | 0 | 0 | 1 | 0 | 4 | 386
| PP |  | Montáž - Trubka DN65 (prům. 76,1x2), ocel 17 246 | [14 empty] | PP | 2
116 | M | Pol623 | Dodávka -Trubka DN65 (prům. 76,1x2), ocel 17 246 | m | 8 |  | 0 |  |  | základní |  | 0 | 0 | 0 | 0 | 0 | 8 | M | 2 |  |  |  | ROZPOCET | 0 | 0 | 0 | 0 | 0 | 1 | 0 | 4 | 388
| PP |  | Dodávka -Trubka DN65 (prům. 76,1x2), ocel 17 246 | [14 empty] | PP | 2
117 | K | Pol624 | Montáž - Trubka DN50 (prům. 60,3x2), ocel 17 246 | m | 1.5 |  | 0 |  |  | základní |  | 0 | 0 | 0 | 0 | 0 | 4 | K | 2 |  |  |  | ROZPOCET | 0 | 0 | 0 | 0 | 0 | 1 | 0 | 4 | 390
| PP |  | Montáž - Trubka DN50 (prům. 60,3x2), ocel 17 246 | [14 empty] | PP | 2
118 | M | Pol625 | Dodávka -Trubka DN50 (prům. 60,3x2), ocel 17 246 | m | 1.5 |  | 0 |  |  | základní |  | 0 | 0 | 0 | 0 | 0 | 8 | M | 2 |  |  |  | ROZPOCET | 0 | 0 | 0 | 0 | 0 | 1 | 0 | 4 | 392
| PP |  | Dodávka -Trubka DN50 (prům. 60,3x2), ocel 17 246 | [14 empty] | PP | 2
119 | K | Pol626 | Montáž - Koleno 90°, DN150, ocel 17 246 | ks | 3 |  | 0 |  |  | základní |  | 0 | 0 | 0 | 0 | 0 | 4 | K | 2 |  |  |  | ROZPOCET | 0 | 0 | 0 | 0 | 0 | 1 | 0 | 4 | 394
| PP |  | Montáž - Koleno 90°, DN150, ocel 17 246 | [14 empty] | PP | 2
120 | M | Pol627 | Dodávka - Koleno 90°, DN150, ocel 17 246 | ks | 3 |  | 0 |  |  | základní |  | 0 | 0 | 0 | 0 | 0 | 8 | M | 2 |  |  |  | ROZPOCET | 0 | 0 | 0 | 0 | 0 | 1 | 0 | 4 | 396
| PP |  | Dodávka - Koleno 90°, DN150, ocel 17 246 | [14 empty] | PP | 2
121 | K | Pol628 | Montáž - Koleno 90°, DN65, ocel 17 246 | ks | 2 |  | 0 |  |  | základní |  | 0 | 0 | 0 | 0 | 0 | 4 | K | 2 |  |  |  | ROZPOCET | 0 | 0 | 0 | 0 | 0 | 1 | 0 | 4 | 398
| PP |  | Montáž - Koleno 90°, DN65, ocel 17 246 | [14 empty] | PP | 2
122 | M | Pol629 | Dodávka - Koleno 90°, DN65, ocel 17 246 | ks | 2 |  | 0 |  |  | základní |  | 0 | 0 | 0 | 0 | 0 | 8 | M | 2 |  |  |  | ROZPOCET | 0 | 0 | 0 | 0 | 0 | 1 | 0 | 4 | 400
| PP |  | Dodávka - Koleno 90°, DN65, ocel 17 246 | [14 empty] | PP | 2
123 | K | Pol630 | Montáž - Přechod, DN150/ přípojka sušárny, ocel 17 246 | ks | 1 |  | 0 |  |  | základní |  | 0 | 0 | 0 | 0 | 0 | 4 | K | 2 |  |  |  | ROZPOCET | 0 | 0 | 0 | 0 | 0 | 1 | 0 | 4 | 402
| PP |  | Montáž - Přechod, DN150/ přípojka sušárny, ocel 17 246 | [14 empty] | PP | 2
124 | M | Pol631 | Dodávka - Přechod, DN150/ přípojka sušárny, ocel 17 246 | ks | 1 |  | 0 |  |  | základní |  | 0 | 0 | 0 | 0 | 0 | 8 | M | 2 |  |  |  | ROZPOCET | 0 | 0 | 0 | 0 | 0 | 1 | 0 | 4 | 404
| PP |  | Dodávka - Přechod, DN150/ přípojka sušárny, ocel 17 246 | [14 empty] | PP | 2
125 | K | Pol632 | Montáž - Přechod, DN65/ přípojka sušárny, ocel 17 246 | ks | 2 |  | 0 |  |  | základní |  | 0 | 0 | 0 | 0 | 0 | 4 | K | 2 |  |  |  | ROZPOCET | 0 | 0 | 0 | 0 | 0 | 1 | 0 | 4 | 406
| PP |  | Montáž - Přechod, DN65/ přípojka sušárny, ocel 17 246 | [14 empty] | PP | 2
126 | M | Pol633 | Dodávka - Přechod, DN65/ přípojka sušárny, ocel 17 246 | ks | 2 |  | 0 |  |  | základní |  | 0 | 0 | 0 | 0 | 0 | 8 | M | 2 |  |  |  | ROZPOCET | 0 | 0 | 0 | 0 | 0 | 1 | 0 | 4 | 408
| PP |  | Dodávka - Přechod, DN65/ přípojka sušárny, ocel 17 246 | [14 empty] | PP | 2
127 | K | Pol634 | Montáž - Přechod, DN50/ přípojka sušárny, ocel 17 246 | ks | 1 |  | 0 |  |  | základní |  | 0 | 0 | 0 | 0 | 0 | 4 | K | 2 |  |  |  | ROZPOCET | 0 | 0 | 0 | 0 | 0 | 1 | 0 | 4 | 410
| PP |  | Montáž - Přechod, DN50/ přípojka sušárny, ocel 17 246 | [14 empty] | PP | 2
128 | M | Pol635 | Dodávka - Přechod, DN50/ přípojka sušárny, ocel 17 246 | ks | 1 |  | 0 |  |  | základní |  | 0 | 0 | 0 | 0 | 0 | 8 | M | 2 |  |  |  | ROZPOCET | 0 | 0 | 0 | 0 | 0 | 1 | 0 | 4 | 412
| PP |  | Dodávka - Přechod, DN50/ přípojka sušárny, ocel 17 246 | [14 empty] | PP | 2
129 | K | Pol636 | Montáž - Podpěrné konzoly včetně kotvení a třmenů , Ocel tř.11, žár. pozink., 8 ks | kg | 80 |  | 0 |  |  | základní |  | 0 | 0 | 0 | 0 | 0 | 4 | K | 2 |  |  |  | ROZPOCET | 0 | 0 | 0 | 0 | 0 | 1 | 0 | 4 | 414
| PP |  | Montáž - Podpěrné konzoly včetně kotvení a třmenů , Ocel tř.11, žár. pozink., 8 ks | [14 empty] | PP | 2
130 | M | Pol637 | Dodávka - Podpěrné konzoly včetně kotvení a třmenů , Ocel tř.11, žár. pozink., 8 ks | kg | 80 |  | 0 |  |  | základní |  | 0 | 0 | 0 | 0 | 0 | 8 | M | 2 |  |  |  | ROZPOCET | 0 | 0 | 0 | 0 | 0 | 1 | 0 | 4 | 416
| PP |  | Dodávka - Podpěrné konzoly včetně kotvení a třmenů , Ocel tř.11, žár. pozink., 8 ks | [14 empty] | PP | 2
| D | D11 | Výtlačné potrubí čerpadla (pol.02.7) do čerpací jímky - potrubní větev č. 2-6 |  |  |  | 0 |  |  |  |  | 0 |  | 0 |  | 0 | 1 | D | 1 |  |  |  | ROZPOCET | [6 empty] | 0
131 | K | Pol624 | Montáž - Trubka DN50 (prům. 60,3x2), ocel 17 246 | m | 14 |  | 0 |  |  | základní |  | 0 | 0 | 0 | 0 | 0 | 4 | K | 2 |  |  |  | ROZPOCET | 0 | 0 | 0 | 0 | 0 | 1 | 0 | 4 | 418
| PP |  | Montáž - Trubka DN50 (prům. 60,3x2), ocel 17 246 | [14 empty] | PP | 2
132 | M | Pol625 | Dodávka -Trubka DN50 (prům. 60,3x2), ocel 17 246 | m | 14 |  | 0 |  |  | základní |  | 0 | 0 | 0 | 0 | 0 | 8 | M | 2 |  |  |  | ROZPOCET | 0 | 0 | 0 | 0 | 0 | 1 | 0 | 4 | 420
| PP |  | Dodávka -Trubka DN50 (prům. 60,3x2), ocel 17 246 | [14 empty] | PP | 2
133 | K | Pol638 | Montáž - Trubka 2", ocel 17 246 | m | 0.5 |  | 0 |  |  | základní |  | 0 | 0 | 0 | 0 | 0 | 4 | K | 2 |  |  |  | ROZPOCET | 0 | 0 | 0 | 0 | 0 | 1 | 0 | 4 | 422
| PP |  | Montáž - Trubka 2", ocel 17 246 | [14 empty] | PP | 2
134 | M | Pol639 | Dodávka -Trubka 2", ocel 17 246 | m | 0.5 |  | 0 |  |  | základní |  | 0 | 0 | 0 | 0 | 0 | 8 | M | 2 |  |  |  | ROZPOCET | 0 | 0 | 0 | 0 | 0 | 1 | 0 | 4 | 424
| PP |  | Dodávka -Trubka 2", ocel 17 246 | [14 empty] | PP | 2
135 | K | Pol640 | Montáž - Koleno 90°, DN50, ocel 17 246 | ks | 5 |  | 0 |  |  | základní |  | 0 | 0 | 0 | 0 | 0 | 4 | K | 2 |  |  |  | ROZPOCET | 0 | 0 | 0 | 0 | 0 | 1 | 0 | 4 | 426
| PP |  | Montáž - Koleno 90°, DN50, ocel 17 246 | [14 empty] | PP | 2
136 | M | Pol641 | Dodávka - Koleno 90°, DN50, ocel 17 246 | ks | 5 |  | 0 |  |  | základní |  | 0 | 0 | 0 | 0 | 0 | 8 | M | 2 |  |  |  | ROZPOCET | 0 | 0 | 0 | 0 | 0 | 1 | 0 | 4 | 428
| PP |  | Dodávka - Koleno 90°, DN50, ocel 17 246 | [14 empty] | PP | 2
137 | K | Pol582 | Montáž - Uzavírací kohout, G2" | ks | 1 |  | 0 |  |  | základní |  | 0 | 0 | 0 | 0 | 0 | 4 | K | 2 |  |  |  | ROZPOCET | 0 | 0 | 0 | 0 | 0 | 1 | 0 | 4 | 430
| PP |  | Montáž - Uzavírací kohout, G2" | [14 empty] | PP | 2
138 | M | Pol583 | Dodávka - Uzavírací kohout, G2" | ks | 1 |  | 0 |  |  | základní |  | 0 | 0 | 0 | 0 | 0 | 8 | M | 2 |  |  |  | ROZPOCET | 0 | 0 | 0 | 0 | 0 | 1 | 0 | 4 | 432
| PP |  | Dodávka - Uzavírací kohout, G2" | [14 empty] | PP | 2
139 | K | Pol584 | Montáž - Zpětný ventil s koulí, G2" | ks | 1 |  | 0 |  |  | základní |  | 0 | 0 | 0 | 0 | 0 | 4 | K | 2 |  |  |  | ROZPOCET | 0 | 0 | 0 | 0 | 0 | 1 | 0 | 4 | 434
| PP |  | Montáž - Zpětný ventil s koulí, G2" | [14 empty] | PP | 2
140 | M | Pol585 | Dodávka - Zpětný ventil s koulí, G2" | ks | 1 |  | 0 |  |  | základní |  | 0 | 0 | 0 | 0 | 0 | 8 | M | 2 |  |  |  | ROZPOCET | 0 | 0 | 0 | 0 | 0 | 1 | 0 | 4 | 436
| PP |  | Dodávka - Zpětný ventil s koulí, G2" | [14 empty] | PP | 2
141 | K | Pol642 | Montáž - Vsuvka, ocel 17 246, G2" | ks | 1 |  | 0 |  |  | základní |  | 0 | 0 | 0 | 0 | 0 | 4 | K | 2 |  |  |  | ROZPOCET | 0 | 0 | 0 | 0 | 0 | 1 | 0 | 4 | 438
| PP |  | Montáž - Vsuvka, ocel 17 246, G2" | [14 empty] | PP | 2
142 | M | Pol643 | Dodávka - Vsuvka, ocel 17 246, G2" | ks | 1 |  | 0 |  |  | základní |  | 0 | 0 | 0 | 0 | 0 | 8 | M | 2 |  |  |  | ROZPOCET | 0 | 0 | 0 | 0 | 0 | 1 | 0 | 4 | 440
| PP |  | Dodávka - Vsuvka, ocel 17 246, G2" | [14 empty] | PP | 2
143 | K | Pol644 | Montáž - Hadice, DN50 | m | 1.5 |  | 0 |  |  | základní |  | 0 | 0 | 0 | 0 | 0 | 4 | K | 2 |  |  |  | ROZPOCET | 0 | 0 | 0 | 0 | 0 | 1 | 0 | 4 | 442
| PP |  | Montáž - Hadice, DN50 | [14 empty] | PP | 2
144 | M | Pol589 | Dodávka - Hadice, DN50 | m | 1.5 |  | 0 |  |  | základní |  | 0 | 0 | 0 | 0 | 0 | 8 | M | 2 |  |  |  | ROZPOCET | 0 | 0 | 0 | 0 | 0 | 1 | 0 | 4 | 444
| PP |  | Dodávka - Hadice, DN50 | [14 empty] | PP | 2
145 | K | Pol590 | Montáž - Spony na hadici, ocel 17 240, DN50 | ks | 2 |  | 0 |  |  | základní |  | 0 | 0 | 0 | 0 | 0 | 4 | K | 2 |  |  |  | ROZPOCET | 0 | 0 | 0 | 0 | 0 | 1 | 0 | 4 | 446
| PP |  | Montáž - Spony na hadici, ocel 17 240, DN50 | [14 empty] | PP | 2
146 | M | Pol591 | Dodávka - Spony na hadici, ocel 17 240, DN50 | ks | 2 |  | 0 |  |  | základní |  | 0 | 0 | 0 | 0 | 0 | 8 | M | 2 |  |  |  | ROZPOCET | 0 | 0 | 0 | 0 | 0 | 1 | 0 | 4 | 448
| PP |  | Dodávka - Spony na hadici, ocel 17 240, DN50 | [14 empty] | PP | 2
147 | K | Pol645 | Montáž - Podpěrné konzoly a závěsy včetně kotvení a třmenů , Ocel 17 240, 6 ks | kg | 18 |  | 0 |  |  | základní |  | 0 | 0 | 0 | 0 | 0 | 4 | K | 2 |  |  |  | ROZPOCET | 0 | 0 | 0 | 0 | 0 | 1 | 0 | 4 | 450
| PP |  | Montáž - Podpěrné konzoly a závěsy včetně kotvení a třmenů , Ocel 17 240, 6 ks | [14 empty] | PP | 2
148 | M | Pol646 | Dodávka - Podpěrné konzoly a závěsy včetně kotvení a třmenů , Ocel 17 240, 6 ks | kg | 18 |  | 0 |  |  | základní |  | 0 | 0 | 0 | 0 | 0 | 8 | M | 2 |  |  |  | ROZPOCET | 0 | 0 | 0 | 0 | 0 | 1 | 0 | 4 | 452
| PP |  | Dodávka - Podpěrné konzoly a závěsy včetně kotvení a třmenů , Ocel 17 240, 6 ks | [14 empty] | PP | 2
| D | D12 | Výtlačné potrubí čerpadel (pol.02.8) do nátoku aktivace - potrubní větev č. 2-7 |  |  |  | 0 |  |  |  |  | 0 |  | 0 |  | 0 | 1 | D | 1 |  |  |  | ROZPOCET | [6 empty] | 0
149 | K | Pol647 | Montáž - Trubka DN80 (prům. 88,9x2), ocel 17 246 | m | 10 |  | 0 |  |  | základní |  | 0 | 0 | 0 | 0 | 0 | 4 | K | 2 |  |  |  | ROZPOCET | 0 | 0 | 0 | 0 | 0 | 1 | 0 | 4 | 454
| PP |  | Montáž - Trubka DN80 (prům. 88,9x2), ocel 17 246 | [14 empty] | PP | 2
150 | M | Pol648 | Dodávka -Trubka DN80 (prům. 88,9x2), ocel 17 246 | m | 10 |  | 0 |  |  | základní |  | 0 | 0 | 0 | 0 | 0 | 8 | M | 2 |  |  |  | ROZPOCET | 0 | 0 | 0 | 0 | 0 | 1 | 0 | 4 | 456
| PP |  | Dodávka -Trubka DN80 (prům. 88,9x2), ocel 17 246 | [14 empty] | PP | 2
151 | K | Pol649 | Montáž - Trubka 3", ocel 17 246 | m | 1 |  | 0 |  |  | základní |  | 0 | 0 | 0 | 0 | 0 | 4 | K | 2 |  |  |  | ROZPOCET | 0 | 0 | 0 | 0 | 0 | 1 | 0 | 4 | 458
| PP |  | Montáž - Trubka 3", ocel 17 246 | [14 empty] | PP | 2
152 | M | Pol650 | Dodávka -Trubka 3", ocel 17 246 | m | 1 |  | 0 |  |  | základní |  | 0 | 0 | 0 | 0 | 0 | 8 | M | 2 |  |  |  | ROZPOCET | 0 | 0 | 0 | 0 | 0 | 1 | 0 | 4 | 460
| PP |  | Dodávka -Trubka 3", ocel 17 246 | [14 empty] | PP | 2
153 | K | Pol651 | Montáž - Trubka 1/2", ocel 17 246 | m | 0.2 |  | 0 |  |  | základní |  | 0 | 0 | 0 | 0 | 0 | 4 | K | 2 |  |  |  | ROZPOCET | 0 | 0 | 0 | 0 | 0 | 1 | 0 | 4 | 462
| PP |  | Montáž - Trubka 1/2", ocel 17 246 | [14 empty] | PP | 2
154 | M | Pol652 | Dodávka -Trubka 1/2", ocel 17 246 | m | 0.2 |  | 0 |  |  | základní |  | 0 | 0 | 0 | 0 | 0 | 8 | M | 2 |  |  |  | ROZPOCET | 0 | 0 | 0 | 0 | 0 | 1 | 0 | 4 | 464
| PP |  | Dodávka -Trubka 1/2", ocel 17 246 | [14 empty] | PP | 2
155 | K | Pol653 | Montáž - Koleno 90°, DN80, ocel 17 246 | ks | 3 |  | 0 |  |  | základní |  | 0 | 0 | 0 | 0 | 0 | 4 | K | 2 |  |  |  | ROZPOCET | 0 | 0 | 0 | 0 | 0 | 1 | 0 | 4 | 466
| PP |  | Montáž - Koleno 90°, DN80, ocel 17 246 | [14 empty] | PP | 2
156 | M | Pol654 | Dodávka - Koleno 90°, DN80, ocel 17 246 | ks | 3 |  | 0 |  |  | základní |  | 0 | 0 | 0 | 0 | 0 | 8 | M | 2 |  |  |  | ROZPOCET | 0 | 0 | 0 | 0 | 0 | 1 | 0 | 4 | 468
| PP |  | Dodávka - Koleno 90°, DN80, ocel 17 246 | [14 empty] | PP | 2
157 | K | Pol655 | Montáž - Příruba přivařovací plochá, DN80/PN10, ocel 17 246 | ks | 7 |  | 0 |  |  | základní |  | 0 | 0 | 0 | 0 | 0 | 4 | K | 2 |  |  |  | ROZPOCET | 0 | 0 | 0 | 0 | 0 | 1 | 0 | 4 | 470
| PP |  | Montáž - Příruba přivařovací plochá, DN80/PN10, ocel 17 246 | [14 empty] | PP | 2
158 | M | Pol656 | Dodávka - Příruba přivařovací plochá, DN80/PN10, ocel 17 246 | ks | 7 |  | 0 |  |  | základní |  | 0 | 0 | 0 | 0 | 0 | 8 | M | 2 |  |  |  | ROZPOCET | 0 | 0 | 0 | 0 | 0 | 1 | 0 | 4 | 472
| PP |  | Dodávka - Příruba přivařovací plochá, DN80/PN10, ocel 17 246 | [14 empty] | PP | 2
159 | K | Pol657 | Montáž - Spoj přírubový , DN80/PN10, Ocel 17 246 | ks | 6 |  | 0 |  |  | základní |  | 0 | 0 | 0 | 0 | 0 | 4 | K | 2 |  |  |  | ROZPOCET | 0 | 0 | 0 | 0 | 0 | 1 | 0 | 4 | 474
| PP |  | Montáž - Spoj přírubový , DN80/PN10, Ocel 17 246 | [14 empty] | PP | 2
160 | M | Pol658 | Dodávka - Spoj přírubový , DN80/PN10, Ocel 17 246 | ks | 6 |  | 0 |  |  | základní |  | 0 | 0 | 0 | 0 | 0 | 8 | M | 2 |  |  |  | ROZPOCET | 0 | 0 | 0 | 0 | 0 | 1 | 0 | 4 | 476
| PP |  | Dodávka - Spoj přírubový , DN80/PN10, Ocel 17 246 | [14 empty] | PP | 2
161 | K | Pol575 | Montáž - Šoupátko bezpřírubové , DN80/PN16 | ks | 2 |  | 0 |  |  | základní |  | 0 | 0 | 0 | 0 | 0 | 4 | K | 2 |  |  |  | ROZPOCET | 0 | 0 | 0 | 0 | 0 | 1 | 0 | 4 | 478
| PP |  | Montáž - Šoupátko bezpřírubové , DN80/PN16 | [14 empty] | PP | 2
162 | M | Pol576 | Dodávka - Šoupátko bezpřírubové , DN80/PN16 | ks | 2 |  | 0 |  |  | základní |  | 0 | 0 | 0 | 0 | 0 | 8 | M | 2 |  |  |  | ROZPOCET | 0 | 0 | 0 | 0 | 0 | 1 | 0 | 4 | 480
| PP |  | Dodávka - Šoupátko bezpřírubové , DN80/PN16 | [14 empty] | PP | 2
163 | K | Pol659 | Montáž - Zpětný ventil s koulí, DN80/PN16 | ks | 2 |  | 0 |  |  | základní |  | 0 | 0 | 0 | 0 | 0 | 4 | K | 2 |  |  |  | ROZPOCET | 0 | 0 | 0 | 0 | 0 | 1 | 0 | 4 | 482
| PP |  | Montáž - Zpětný ventil s koulí, DN80/PN16 | [14 empty] | PP | 2
164 | M | Pol660 | Dodávka - Zpětný ventil s koulí, DN80/PN16 | ks | 2 |  | 0 |  |  | základní |  | 0 | 0 | 0 | 0 | 0 | 8 | M | 2 |  |  |  | ROZPOCET | 0 | 0 | 0 | 0 | 0 | 1 | 0 | 4 | 484
| PP |  | Dodávka - Zpětný ventil s koulí, DN80/PN16 | [14 empty] | PP | 2
165 | K | Pol661 | Montáž - Uzavírací kohout s nástavcem na hadici, G1/2" | ks | 1 |  | 0 |  |  | základní |  | 0 | 0 | 0 | 0 | 0 | 4 | K | 2 |  |  |  | ROZPOCET | 0 | 0 | 0 | 0 | 0 | 1 | 0 | 4 | 486
| PP |  | Montáž - Uzavírací kohout s nástavcem na hadici, G1/2" | [14 empty] | PP | 2
166 | M | Pol662 | Dodávka - Uzavírací kohout s nástavcem na hadici, G1/2" | ks | 1 |  | 0 |  |  | základní |  | 0 | 0 | 0 | 0 | 0 | 8 | M | 2 |  |  |  | ROZPOCET | 0 | 0 | 0 | 0 | 0 | 1 | 0 | 4 | 488
| PP |  | Dodávka - Uzavírací kohout s nástavcem na hadici, G1/2" | [14 empty] | PP | 2
167 | K | Pol663 | Montáž - Podpěrné konzoly a závěsy včetně kotvení a třmenů , Ocel 17 240, 2 ks | kg | 6 |  | 0 |  |  | základní |  | 0 | 0 | 0 | 0 | 0 | 4 | K | 2 |  |  |  | ROZPOCET | 0 | 0 | 0 | 0 | 0 | 1 | 0 | 4 | 490
| PP |  | Montáž - Podpěrné konzoly a závěsy včetně kotvení a třmenů , Ocel 17 240, 2 ks | [14 empty] | PP | 2
168 | M | Pol646 | Dodávka - Podpěrné konzoly a závěsy včetně kotvení a třmenů , Ocel 17 240, 6 ks | kg | 6 |  | 0 |  |  | základní |  | 0 | 0 | 0 | 0 | 0 | 8 | M | 2 |  |  |  | ROZPOCET | 0 | 0 | 0 | 0 | 0 | 1 | 0 | 4 | 492
| PP |  | Dodávka - Podpěrné konzoly a závěsy včetně kotvení a třmenů , Ocel 17 240, 6 ks | [14 empty] | PP | 2
| D | OST | Ostatní |  |  |  | 0 |  |  |  |  | 0 |  | 0 |  | 0 | 4 | D | 1 |  |  |  | ROZPOCET | [6 empty] | 0
169 | K | Pol664 | Uvedení do provozu, provedení komplexních zkoušek, zaškolení obsluhy, autorizované měření složení odpadního vzduchu a koncentrací pachových látek a zápachu | kpl | 1 |  | 0 |  |  | základní |  | 0 | 0 | 0 | 0 | 0 | 4 | K | 2 |  |  |  | ROZPOCET | 0 | 0 | 0 | 0 | 0 | 1 | 0 | 4 | 494
| PP |  | Uvedení do provozu, provedení komplexních zkoušek, zaškolení obsluhy, autorizované měření složení odpadního vzduchu a koncentrací pachových látek a zápachu | [14 empty] | PP | 2
| VV |  | 1 |  | 1 | [12 empty] | VV | 2 | 2 | True | 0 | ROZPOCET
| VV |  | Součet |  | 1 | [12 empty] | VV | 2 | 4 | True | 1 | ROZPOCET

## 015 - PS 03 Kogenerace
{11c59917-c0ae-461b-8b2f-dfe3641bb4d3}
2
| KRYCÍ LIST SOUPISU PRACÍ | [7 empty] | v --- níže se nacházejí doplnkové a pomocné údaje k sestavám --- v | [8 empty] | False
Stavba:
ČOV Přerov - kalová koncovka
Objekt:
01 - ČOV Přerov - kalová koncovka
Soupis:
015 - PS 03 Kogenerace
| KSO: |  |  |  |  | CC-CZ:
| Místo: |  |  |  |  | Datum: | 6. 12. 2018
| Zadavatel: |  |  |  |  | IČ:
|  | Vodovody a kanalizace Přerov, a.s. |  |  |  | DIČ:
| Uchazeč: |  |  |  |  | IČ: | Vyplň údaj
|  | Vyplň údaj |  |  |  | DIČ: | Vyplň údaj
| Projektant: |  |  |  |  | IČ:
|  | Sweco Hydroprojekt a.s., divize Morava |  |  |  | DIČ:
| Zpracovatel: |  |  |  |  | IČ:
DIČ:
Poznámka:
| Cena bez DPH | [5 empty] | 0
|  |  | Základ daně |  |  | Sazba daně | Výše daně
| DPH | základní | 0 |  |  | 21% | 0
|  | snížená | 0 |  |  | 15% | 0
|  | zákl. přenesená | 0 |  |  | 21% | 0
|  | sníž. přenesená | 0 |  |  | 15% | 0
|  | nulová | 0 |  |  | 0% | 0
| Cena s DPH |  |  | v | CZK |  | 0
| Projektant |  |  | Zpracovatel
| Datum a podpis: |  | Razítko | Datum a podpis: |  |  | Razítko
| Objednavatel |  |  | Uchazeč
| Datum a podpis: |  | Razítko | Datum a podpis: |  |  | Razítko
REKAPITULACE ČLENĚNÍ SOUPISU PRACÍ
Stavba:
ČOV Přerov - kalová koncovka
Objekt:
01 - ČOV Přerov - kalová koncovka
Soupis:
015 - PS 03 Kogenerace
Místo: | [5 empty] | Datum: | 6. 12. 2018
Zadavatel: |  |  | Vodovody a kanalizace Přerov, a.s. |  |  | Projektant: | Sweco Hydroprojekt a.s., divize Morava
Uchazeč: |  |  | Vyplň údaj |  |  | Zpracovatel:
Kód dílu - Popis | [6 empty] | Cena celkem [CZK]
Náklady ze soupisu prací | [6 empty] | 0 | [11 empty] | -1
| HSV - Práce a dodávky HSV | [5 empty] | 0
| D1 - Vodorovné konstrukce | [5 empty] | 0
| PSV - Práce a dodávky PSV | [5 empty] | 0
| D2 - Izolace tepelné | [5 empty] | 0
| D3 - Vnitřní plynovod | [5 empty] | 0
| D4 - Vzduchotechnika | [5 empty] | 0
| D5 - Ústřední vytápění | [5 empty] | 0
| D6 - Strojovny | [5 empty] | 0
| D7 - Rozvod potrubí | [5 empty] | 0
| D8 - Armatury | [5 empty] | 0
| D9 - Konstrukce zámečnické | [5 empty] | 0
| D10 - Malby | [5 empty] | 0
| OST - Ostatní | [5 empty] | 0
| D11 - Ostatní | [5 empty] | 0
SOUPIS PRACÍ
Stavba:
ČOV Přerov - kalová koncovka
Objekt:
01 - ČOV Přerov - kalová koncovka
Soupis:
015 - PS 03 Kogenerace
Místo: | [5 empty] | Datum: | 6. 12. 2018
Zadavatel: |  |  | Vodovody a kanalizace Přerov, a.s. |  |  | Projektant: | Sweco Hydroprojekt a.s., divize Morava
Uchazeč: |  |  | Vyplň údaj |  |  | Zpracovatel:
PČ | Typ | Kód | Popis | MJ | Množství | J.cena [CZK] | Cena celkem [CZK] | Cenová soustava |  | DPH | J. Nh [h] | Nh celkem [h] | J. hmotnost [t] | Hmotnost celkem [t] | J. suť [t] | Suť Celkem [t]
Náklady soupisu celkem | [6 empty] | 0 |  |  |  |  | 0 |  | 0 |  | 0 |  | D | -1 | [7 empty] | 0
| D | HSV | Práce a dodávky HSV |  |  |  | 0 |  |  |  |  | 0 |  | 0 |  | 0 | 1 | D | 0 | ROZPOCET | [6 empty] | 0
| D | D1 | Vodorovné konstrukce |  |  |  | 0 |  |  |  |  | 0 |  | 0 |  | 0 | 1 | D | 1 | ROZPOCET | [6 empty] | 0
1 | K | 411388531R00 | Zabetonování otvorů o ploše do 1 m2, specifikace PS03 | m3 | 0.4 |  | 0 |  |  | základní |  | 0 | 0 | 0 | 0 | 0 | 4 | K | 2 | ROZPOCET | 0 | 0 | 0 | 0 | 0 | 1 | 0 | 4 | 2
| PP |  | Zabetonování otvorů o ploše do 1 m2, specifikace PS03 | [14 empty] | PP | 2
| P |  | Poznámka k položce: viz TZ př.č. D.2.1.9, seznam strojů a zařízení D.2.1.10 a v.č. D.2.1.11 až 17 | [14 empty] | P | 2
| D | PSV | Práce a dodávky PSV |  |  |  | 0 |  |  |  |  | 0 |  | 0 |  | 0 | 2 | D | 0 | ROZPOCET | [6 empty] | 0
| D | D2 | Izolace tepelné |  |  |  | 0 |  |  |  |  | 0 |  | 0 |  | 0 | 1 | D | 1 | ROZPOCET | [6 empty] | 0
2 | K | 713400821R00 | Odstranění tepelné izolace potrubí pásy nebo foĺiemi potrubí | m2 | 10 |  | 0 |  |  | základní |  | 0 | 0 | 0 | 0 | 0 | 16 | K | 2 | ROZPOCET | 0 | 0 | 0 | 0 | 0 | 1 | 0 | 16 | 4
| PP |  | Odstranění tepelné izolace potrubí pásy nebo foĺiemi potrubí | [14 empty] | PP | 2
| P |  | Poznámka k položce: viz TZ př.č. D.2.1.9, seznam strojů a zařízení D.2.1.10 a v.č. D.2.1.11 až 17 | [14 empty] | P | 2
3 | K | 713491111R00 | Montáž Izolace tepelné potrubí a ohybů - doplňky montáž oplechování (plech ve specifikaci) pevného, potrubí | m2 | 5 |  | 0 |  |  | základní |  | 0 | 0 | 0 | 0 | 0 | 16 | K | 2 | ROZPOCET | 0 | 0 | 0 | 0 | 0 | 1 | 0 | 16 | 6
| PP |  | Izolace tepelné potrubí a ohybů - doplňky montáž oplechování (plech ve specifikaci) pevného, potrubí | [14 empty] | PP | 2
| P |  | Poznámka k položce: viz TZ př.č. D.2.1.9, seznam strojů a zařízení D.2.1.10 a v.č. D.2.1.11 až 17 Včetně pomocného lešení o výšce podlahy do 1900 mm a pro zatížení do 1,5 kPa. | [14 empty] | P | 2
4 | K | 713491112R00 | Montáž Izolace tepelné potrubí a ohybů - doplňky montáž oplechování (plech ve specifikaci) pevného, ohybů | m2 | 2 |  | 0 |  |  | základní |  | 0 | 0 | 0 | 0 | 0 | 16 | K | 2 | ROZPOCET | 0 | 0 | 0 | 0 | 0 | 1 | 0 | 16 | 8
| PP |  | Izolace tepelné potrubí a ohybů - doplňky montáž oplechování (plech ve specifikaci) pevného, ohybů | [14 empty] | PP | 2
| P |  | Poznámka k položce: viz TZ př.č. D.2.1.9, seznam strojů a zařízení D.2.1.10 a v.č. D.2.1.11 až 17 Včetně pomocného lešení o výšce podlahy do 1900 mm a pro zatížení do 1,5 kPa. | [14 empty] | P | 2
5 | K | 713410001R00 | Montáž Izolace tepelná potrubí do dn 50 | m | 37 |  | 0 |  |  | základní |  | 0 | 0 | 0 | 0 | 0 | 16 | K | 2 | ROZPOCET | 0 | 0 | 0 | 0 | 0 | 1 | 0 | 16 | 10
| PP |  | Izolace tepelná potrubí do dn 50 | [14 empty] | PP | 2
| P |  | Poznámka k položce: viz TZ př.č. D.2.1.9, seznam strojů a zařízení D.2.1.10 a v.č. D.2.1.11 až 17 | [14 empty] | P | 2
6 | K | 713410011R00 | Montáž Izolace tepelná potrubí od dn 50 | m | 56 |  | 0 |  |  | základní |  | 0 | 0 | 0 | 0 | 0 | 16 | K | 2 | ROZPOCET | 0 | 0 | 0 | 0 | 0 | 1 | 0 | 16 | 12
| PP |  | Izolace tepelná potrubí od dn 50 | [14 empty] | PP | 2
| P |  | Poznámka k položce: viz TZ př.č. D.2.1.9, seznam strojů a zařízení D.2.1.10 a v.č. D.2.1.11 až 17 | [14 empty] | P | 2
7 | M | 12710102R | plech nerezový jakost 1.4301; tl 1,00 mm | m2 | 7 |  | 0 |  |  | základní |  | 0 | 0 | 0 | 0 | 0 | 32 | M | 2 | ROZPOCET | 0 | 0 | 0 | 0 | 0 | 1 | 0 | 16 | 14
| PP |  | plech nerezový jakost 1.4301; tl 1,00 mm | [14 empty] | PP | 2
8 | M | 631547319R | pouzdro potrubní řezané; minerální vlákno; povrchová úprava Al fólie se skelnou mřížkou; vnitřní průměr 60,0 mm; tl. izolace 50,0 mm; provozní teplota do 250 °C; tepelná vodivost (10°C) 0,0330 W/mK; tepelná vodivost (50°C) 0,037 W/mK | m | 37 |  | 0 |  |  | základní |  | 0 | 0 | 0 | 0 | 0 | 32 | M | 2 | ROZPOCET | 0 | 0 | 0 | 0 | 0 | 1 | 0 | 16 | 16
| PP |  | pouzdro potrubní řezané; minerální vlákno; povrchová úprava Al fólie se skelnou mřížkou; vnitřní průměr 60,0 mm; tl. izolace 50,0 mm; provozní teplota do 250 °C; tepelná vodivost (10°C) 0,0330 W/mK; tepelná vodivost (50°C) 0,037 W/mK | [14 empty] | PP | 2
9 | M | 631547322R | pouzdro potrubní řezané; minerální vlákno; povrchová úprava Al fólie se skelnou mřížkou; vnitřní průměr 76,0 mm; tl. izolace 50,0 mm; provozní teplota do 250 °C; tepelná vodivost (10°C) 0,0330 W/mK; tepelná vodivost (50°C) 0,037 W/mK | m | 10 |  | 0 |  |  | základní |  | 0 | 0 | 0 | 0 | 0 | 32 | M | 2 | ROZPOCET | 0 | 0 | 0 | 0 | 0 | 1 | 0 | 16 | 18
| PP |  | pouzdro potrubní řezané; minerální vlákno; povrchová úprava Al fólie se skelnou mřížkou; vnitřní průměr 76,0 mm; tl. izolace 50,0 mm; provozní teplota do 250 °C; tepelná vodivost (10°C) 0,0330 W/mK; tepelná vodivost (50°C) 0,037 W/mK | [14 empty] | PP | 2
10 | M | 631547424R | pouzdro potrubní řezané; minerální vlákno; povrchová úprava Al fólie se skelnou mřížkou; vnitřní průměr 108,0 mm; tl. izolace 60,0 mm; provozní teplota do 250 °C; tepelná vodivost (10°C) 0,0330 W/mK; tepelná vodivost (50°C) 0,037 W/mK | m | 46 |  | 0 |  |  | základní |  | 0 | 0 | 0 | 0 | 0 | 32 | M | 2 | ROZPOCET | 0 | 0 | 0 | 0 | 0 | 1 | 0 | 16 | 20
| PP |  | pouzdro potrubní řezané; minerální vlákno; povrchová úprava Al fólie se skelnou mřížkou; vnitřní průměr 108,0 mm; tl. izolace 60,0 mm; provozní teplota do 250 °C; tepelná vodivost (10°C) 0,0330 W/mK; tepelná vodivost (50°C) 0,037 W/mK | [14 empty] | PP | 2
11 | M | 631547428R | pouzdro potrubní řezané; minerální vlákno; povrchová úprava Al fólie se skelnou mřížkou; vnitřní průměr 159,0 mm; tl. izolace 60,0 mm; provozní teplota do 250 °C; tepelná vodivost (10°C) 0,0330 W/mK; tepelná vodivost (50°C) 0,037 W/mK | m | 4 |  | 0 |  |  | základní |  | 0 | 0 | 0 | 0 | 0 | 32 | M | 2 | ROZPOCET | 0 | 0 | 0 | 0 | 0 | 1 | 0 | 16 | 22
| PP |  | pouzdro potrubní řezané; minerální vlákno; povrchová úprava Al fólie se skelnou mřížkou; vnitřní průměr 159,0 mm; tl. izolace 60,0 mm; provozní teplota do 250 °C; tepelná vodivost (10°C) 0,0330 W/mK; tepelná vodivost (50°C) 0,037 W/mK | [14 empty] | PP | 2
12 | K | 998713201 | Přesun hmot pro izolace tepelné v objektech výšky do 6 m | % |  |  | 0 |  |  | základní |  | 0 | 0 | 0 | 0 | 0 | 16 | K | 2 | ROZPOCET | 0 | 0 | 0 | 0 | 0 | 1 | 0 | 16 | 24
| PP |  | Přesun hmot pro izolace tepelné v objektech výšky do 6 m | [14 empty] | PP | 2
| P |  | Poznámka k položce: 50 m vodorovně | [14 empty] | P | 2
| D | D3 | Vnitřní plynovod |  |  |  | 0 |  |  |  |  | 0 |  | 0 |  | 0 | 1 | D | 1 | ROZPOCET | [6 empty] | 0
13 | K | 723150804R00 | Demontáž potrubí svařovaného z trubek hladkých přes D 76 mm do D 108 mm | m | 6 |  | 0 |  |  | základní |  | 0 | 0 | 0 | 0 | 0 | 16 | K | 2 | ROZPOCET | 0 | 0 | 0 | 0 | 0 | 1 | 0 | 16 | 26
| PP |  | Demontáž potrubí svařovaného z trubek hladkých přes D 76 mm do D 108 mm | [14 empty] | PP | 2
| P |  | Poznámka k položce: viz TZ př.č. D.2.1.9, seznam strojů a zařízení D.2.1.10 a v.č. D.2.1.11 až 17 | [14 empty] | P | 2
14 | K | 723150313R00 | Potrubí ocelové hladké černé svařované D 76 mm, s 3,2 mm | m | 10 |  | 0 |  |  | základní |  | 0 | 0 | 0 | 0 | 0 | 16 | K | 2 | ROZPOCET | 0 | 0 | 0 | 0 | 0 | 1 | 0 | 16 | 28
| PP |  | Potrubí ocelové hladké černé svařované D 76 mm, s 3,2 mm | [14 empty] | PP | 2
| P |  | Poznámka k položce: viz TZ př.č. D.2.1.9, seznam strojů a zařízení D.2.1.10 a v.č. D.2.1.11 až 17 Potrubí včetně tvarovek a zednických výpomocí.; Včetně pomocného lešení o výšce podlahy do 1900 mm a pro zatížení do 1,5 kPa. | [14 empty] | P | 2
15 | K | 723150314R00 | Potrubí ocelové hladké černé svařované D 89 mm, s 3,6 mm | m | 8.5 |  | 0 |  |  | základní |  | 0 | 0 | 0 | 0 | 0 | 16 | K | 2 | ROZPOCET | 0 | 0 | 0 | 0 | 0 | 1 | 0 | 16 | 30
| PP |  | Potrubí ocelové hladké černé svařované D 89 mm, s 3,6 mm | [14 empty] | PP | 2
| P |  | Poznámka k položce: viz TZ př.č. D.2.1.9, seznam strojů a zařízení D.2.1.10 a v.č. D.2.1.11 až 17 Potrubí včetně tvarovek a zednických výpomocí.; Včetně pomocného lešení o výšce podlahy do 1900 mm a pro zatížení do 1,5 kPa. | [14 empty] | P | 2
16 | K | 723219103R00 | Montáž plynovodních přírubových armatur DN 65 | kus | 1 |  | 0 |  |  | základní |  | 0 | 0 | 0 | 0 | 0 | 16 | K | 2 | ROZPOCET | 0 | 0 | 0 | 0 | 0 | 1 | 0 | 16 | 32
| PP |  | Montáž plynovodních přírubových armatur DN 65 | [14 empty] | PP | 2
| P |  | Poznámka k položce: viz TZ př.č. D.2.1.9, seznam strojů a zařízení D.2.1.10 a v.č. D.2.1.11 až 17 | [14 empty] | P | 2
17 | K | 723219104R00 | Montáž plynovodních přírubových armatur DN 80 | kus | 1 |  | 0 |  |  | základní |  | 0 | 0 | 0 | 0 | 0 | 16 | K | 2 | ROZPOCET | 0 | 0 | 0 | 0 | 0 | 1 | 0 | 16 | 34
| PP |  | Montáž plynovodních přírubových armatur DN 80 | [14 empty] | PP | 2
| P |  | Poznámka k položce: viz TZ př.č. D.2.1.9, seznam strojů a zařízení D.2.1.10 a v.č. D.2.1.11 až 17 | [14 empty] | P | 2
18 | K | 723260816R00 | Demontáž plynoměrů PS 50, PS 60 | kus | 2 |  | 0 |  |  | základní |  | 0 | 0 | 0 | 0 | 0 | 16 | K | 2 | ROZPOCET | 0 | 0 | 0 | 0 | 0 | 1 | 0 | 16 | 36
| PP |  | Demontáž plynoměrů PS 50, PS 60 | [14 empty] | PP | 2
| P |  | Poznámka k položce: viz TZ př.č. D.2.1.9, seznam strojů a zařízení D.2.1.10 a v.č. D.2.1.11 až 17 | [14 empty] | P | 2
19 | K | 723261917R00 | Montáž plynoměrů 100 m3/hod s odvzdušněním a vyzkoušením | kus | 1 |  | 0 |  |  | základní |  | 0 | 0 | 0 | 0 | 0 | 16 | K | 2 | ROZPOCET | 0 | 0 | 0 | 0 | 0 | 1 | 0 | 16 | 38
| PP |  | Montáž plynoměrů 100 m3/hod s odvzdušněním a vyzkoušením | [14 empty] | PP | 2
| P |  | Poznámka k položce: viz TZ př.č. D.2.1.9, seznam strojů a zařízení D.2.1.10 a v.č. D.2.1.11 až 17 | [14 empty] | P | 2
20 | K | 723261918R00 | Montáž plynoměrů 160 m3/hod s odvzdušněním a vyzkoušením | kus | 1 |  | 0 |  |  | základní |  | 0 | 0 | 0 | 0 | 0 | 16 | K | 2 | ROZPOCET | 0 | 0 | 0 | 0 | 0 | 1 | 0 | 16 | 40
| PP |  | Montáž plynoměrů 160 m3/hod s odvzdušněním a vyzkoušením | [14 empty] | PP | 2
| P |  | Poznámka k položce: viz TZ př.č. D.2.1.9, seznam strojů a zařízení D.2.1.10 a v.č. D.2.1.11 až 17 | [14 empty] | P | 2
21 | K | 230230003R00 | Předběžná tlaková zkouška vodou, DN 100 | m | 18 |  | 0 |  |  | základní |  | 0 | 0 | 0 | 0 | 0 | 16 | K | 2 | ROZPOCET | 0 | 0 | 0 | 0 | 0 | 1 | 0 | 16 | 42
| PP |  | Předběžná tlaková zkouška vodou, DN 100 | [14 empty] | PP | 2
22 | K | 230230018R00 | Hlavní tlaková zkouška vzduchem 0,6 MPa, DN 100 | m | 18 |  | 0 |  |  | základní |  | 0 | 0 | 0 | 0 | 0 | 16 | K | 2 | ROZPOCET | 0 | 0 | 0 | 0 | 0 | 1 | 0 | 16 | 44
| PP |  | Hlavní tlaková zkouška vzduchem 0,6 MPa, DN 100 | [14 empty] | PP | 2
23 | K | 723260816b | Demontáž plynovodních armatur, uzavírací, regulační , armatury, filtry | soubor | 2 |  | 0 |  |  | základní |  | 0 | 0 | 0 | 0 | 0 | 16 | K | 2 | ROZPOCET | 0 | 0 | 0 | 0 | 0 | 1 | 0 | 16 | 46
| PP |  | Demontáž plynovodních armatur, uzavírací, regulační , armatury, filtry | [14 empty] | PP | 2
| P |  | Poznámka k položce: viz TZ př.č. D.2.1.9, seznam strojů a zařízení D.2.1.10 a v.č. D.2.1.11 až 17 | [14 empty] | P | 2
24 | M | Pol03.2 | Plynoměr turbínový - bioplyn Q = 12- 160 m3/hod, Pracovní tlak do 5,0 kPa, teplota do 40°C, DN 80/16, Plynoměr včetně LF snímače, „viz. D.2.1.10 - Seznam strojů, zařízení a technická specifikace, položka 03.2“ | kus | 1 |  | 0 |  |  | základní |  | 0 | 0 | 0 | 0 | 0 | 32 | M | 2 | ROZPOCET | 0 | 0 | 0 | 0 | 0 | 1 | 0 | 16 | 48
| PP |  | Plynoměr turbínový - bioplyn Q = 12- 160 m3/hod, Pracovní tlak do 5,0 kPa, teplota do 40°C, DN 80/16, Plynoměr včetně LF snímače, „viz. D.2.1.10 - Seznam strojů, zařízení a technická specifikace, položka 03.2“ | [14 empty] | PP | 2
25 | M | Pol03.3 | Plynoměr turbínový - zemní p Q = 6- 100 m3/hod, Pracovní tlak do 5,0 kPa, teplota do 40°C, DN 50/16, Plynoměr včetně LF snímače, „viz. D.2.1.10 - Seznam strojů, zařízení a technická specifikace, položka 03.3“ | kus | 1 |  | 0 |  |  | základní |  | 0 | 0 | 0 | 0 | 0 | 32 | M | 2 | ROZPOCET | 0 | 0 | 0 | 0 | 0 | 1 | 0 | 16 | 50
| PP |  | Plynoměr turbínový - zemní p Q = 6- 100 m3/hod, Pracovní tlak do 5,0 kPa, teplota do 40°C, DN 50/16, Plynoměr včetně LF snímače, „viz. D.2.1.10 - Seznam strojů, zařízení a technická specifikace, položka 03.3“ | [14 empty] | PP | 2
26 | M | 42285533R | klapka mezipřírubová uzavírací; pro plynové instalace; materiál tělesa GGG 40 litina, disk litina GGG40, vložka EPDM,O-kroužek NBR; médium plyn; DN 65; provozní tlak PN 5, příruba PN10/PN16 | kus | 1 |  | 0 |  |  | základní |  | 0 | 0 | 0 | 0 | 0 | 32 | M | 2 | ROZPOCET | 0 | 0 | 0 | 0 | 0 | 1 | 0 | 16 | 52
| PP |  | klapka mezipřírubová uzavírací; pro plynové instalace; materiál tělesa GGG 40 litina, disk litina GGG40, vložka EPDM,O-kroužek NBR; médium plyn; DN 65; provozní tlak PN 5, příruba PN10/PN16 | [14 empty] | PP | 2
27 | M | 42285534R | klapka mezipřírubová uzavírací; pro plynové instalace; materiál tělesa GGG 40 litina, disk litina GGG40, vložka EPDM,O-kroužek NBR; médium plyn; DN 80; provozní tlak PN 5, příruba PN10/PN16 | kus | 1 |  | 0 |  |  | základní |  | 0 | 0 | 0 | 0 | 0 | 32 | M | 2 | ROZPOCET | 0 | 0 | 0 | 0 | 0 | 1 | 0 | 16 | 54
| PP |  | klapka mezipřírubová uzavírací; pro plynové instalace; materiál tělesa GGG 40 litina, disk litina GGG40, vložka EPDM,O-kroužek NBR; médium plyn; DN 80; provozní tlak PN 5, příruba PN10/PN16 | [14 empty] | PP | 2
28 | K | 998723201R00 | Přesun hmot pro vnitřní plynovod v objektech výšky do 6 m | % |  |  | 0 |  |  | základní |  | 0 | 0 | 0 | 0 | 0 | 16 | K | 2 | ROZPOCET | 0 | 0 | 0 | 0 | 0 | 1 | 0 | 16 | 56
| PP |  | Přesun hmot pro vnitřní plynovod v objektech výšky do 6 m | [14 empty] | PP | 2
| P |  | Poznámka k položce: vodorovně do 50 m | [14 empty] | P | 2
| D | D4 | Vzduchotechnika |  |  |  | 0 |  |  |  |  | 0 |  | 0 |  | 0 | 1 | D | 1 | ROZPOCET | [6 empty] | 0
29 | K | Pol78 | Dodávka + montáž Krycí mřížka 800x800, materiál pletivo | ks | 1 |  | 0 |  |  | základní |  | 0 | 0 | 0 | 0 | 0 | 16 | K | 2 | ROZPOCET | 0 | 0 | 0 | 0 | 0 | 1 | 0 | 16 | 58
| PP |  | Krycí mřížka 800x800, materiál pletivo | [14 empty] | PP | 2
| P |  | Poznámka k položce: viz TZ př.č. D.2.1.9, seznam strojů a zařízení D.2.1.10 a v.č. D.2.1.11 až 17 | [14 empty] | P | 2
30 | K | Pol79 | Dodávka + montáž Protidešťová žaluzie 800x800 vč. pletiva proti ptactvu, RAL dle arch. | ks | 1 |  | 0 |  |  | základní |  | 0 | 0 | 0 | 0 | 0 | 16 | K | 2 | ROZPOCET | 0 | 0 | 0 | 0 | 0 | 1 | 0 | 16 | 60
| PP |  | Protidešťová žaluzie 800x800 vč. pletiva proti ptactvu, RAL dle arch. | [14 empty] | PP | 2
| P |  | Poznámka k položce: viz TZ př.č. D.2.1.9, seznam strojů a zařízení D.2.1.10 a v.č. D.2.1.11 až 17 | [14 empty] | P | 2
31 | K | Pol80 | Dodávka + montáž Potrubí čtyřhranné - rovné | m2 | 14 |  | 0 |  |  | základní |  | 0 | 0 | 0 | 0 | 0 | 16 | K | 2 | ROZPOCET | 0 | 0 | 0 | 0 | 0 | 1 | 0 | 16 | 62
| PP |  | Potrubí čtyřhranné - rovné | [14 empty] | PP | 2
| P |  | Poznámka k položce: viz TZ př.č. D.2.1.9, seznam strojů a zařízení D.2.1.10 a v.č. D.2.1.11 až 17 | [14 empty] | P | 2
32 | K | Pol81 | Dodávka + montáž Potrubí čtyřhranné - tvarovky | m2 | 12 |  | 0 |  |  | základní |  | 0 | 0 | 0 | 0 | 0 | 16 | K | 2 | ROZPOCET | 0 | 0 | 0 | 0 | 0 | 1 | 0 | 16 | 64
| PP |  | Potrubí čtyřhranné - tvarovky | [14 empty] | PP | 2
| P |  | Poznámka k položce: viz TZ př.č. D.2.1.9, seznam strojů a zařízení D.2.1.10 a v.č. D.2.1.11 až 17 | [14 empty] | P | 2
33 | K | Pol82 | Dodávka + montáž Kaučuková parotěsná izolace tl.19mm | m2 | 22 |  | 0 |  |  | základní |  | 0 | 0 | 0 | 0 | 0 | 16 | K | 2 | ROZPOCET | 0 | 0 | 0 | 0 | 0 | 1 | 0 | 16 | 66
| PP |  | Kaučuková parotěsná izolace tl.19mm | [14 empty] | PP | 2
| P |  | Poznámka k položce: viz TZ př.č. D.2.1.9, seznam strojů a zařízení D.2.1.10 a v.č. D.2.1.11 až 17 | [14 empty] | P | 2
34 | K | Pol83 | Dodávka + montáž Potrubí čtyřhranné do obvodu 4m | m | 6 |  | 0 |  |  | základní |  | 0 | 0 | 0 | 0 | 0 | 16 | K | 2 | ROZPOCET | 0 | 0 | 0 | 0 | 0 | 1 | 0 | 16 | 68
| PP |  | Potrubí čtyřhranné do obvodu 4m | [14 empty] | PP | 2
| P |  | Poznámka k položce: viz TZ př.č. D.2.1.9, seznam strojů a zařízení D.2.1.10 a v.č. D.2.1.11 až 17 | [14 empty] | P | 2
35 | K | Pol84 | Dodávka + montáž Ventilátor axiální do hmotnosti 50kg | ks | 2 |  | 0 |  |  | základní |  | 0 | 0 | 0 | 0 | 0 | 16 | K | 2 | ROZPOCET | 0 | 0 | 0 | 0 | 0 | 1 | 0 | 16 | 70
| PP |  | Ventilátor axiální do hmotnosti 50kg | [14 empty] | PP | 2
| P |  | Poznámka k položce: viz TZ př.č. D.2.1.9, seznam strojů a zařízení D.2.1.10 a v.č. D.2.1.11 až 17 | [14 empty] | P | 2
36 | K | Pol85 | Dodávka + montáž Distribuční elementy (žaluzie, mřížky) do hmotnosti 15kg | ks | 6 |  | 0 |  |  | základní |  | 0 | 0 | 0 | 0 | 0 | 16 | K | 2 | ROZPOCET | 0 | 0 | 0 | 0 | 0 | 1 | 0 | 16 | 72
| PP |  | Distribuční elementy (žaluzie, mřížky) do hmotnosti 15kg | [14 empty] | PP | 2
37 | K | Pol86 | Nedestruktivní demontáž - ventilátor do hmotnosti 5kg | ks | 1 |  | 0 |  |  | základní |  | 0 | 0 | 0 | 0 | 0 | 16 | K | 2 | ROZPOCET | 0 | 0 | 0 | 0 | 0 | 1 | 0 | 16 | 74
| PP |  | Nedestruktivní demontáž - ventilátor do hmotnosti 5kg | [14 empty] | PP | 2
38 | K | Pol87 | Dodávka + montáž Protidešťová žaluzie + uzavírací klapka ve fasádě do rozměru 1000x1000 | ks | 2 |  | 0 |  |  | základní |  | 0 | 0 | 0 | 0 | 0 | 16 | K | 2 | ROZPOCET | 0 | 0 | 0 | 0 | 0 | 1 | 0 | 16 | 76
| PP |  | Protidešťová žaluzie + uzavírací klapka ve fasádě do rozměru 1000x1000 | [14 empty] | PP | 2
| P |  | Poznámka k položce: viz TZ př.č. D.2.1.9, seznam strojů a zařízení D.2.1.10 a v.č. D.2.1.11 až 17 | [14 empty] | P | 2
39 | K | Pol88 | Montážní materiál | kpl | 1 |  | 0 |  |  | základní |  | 0 | 0 | 0 | 0 | 0 | 16 | K | 2 | ROZPOCET | 0 | 0 | 0 | 0 | 0 | 1 | 0 | 16 | 78
| PP |  | Montážní materiál | [14 empty] | PP | 2
40 | K | Pol89 | Těsnící materiál | kpl | 1 |  | 0 |  |  | základní |  | 0 | 0 | 0 | 0 | 0 | 16 | K | 2 | ROZPOCET | 0 | 0 | 0 | 0 | 0 | 1 | 0 | 16 | 80
| PP |  | Těsnící materiál | [14 empty] | PP | 2
41 | K | Pol90 | Spojovací materiál | kpl | 1 |  | 0 |  |  | základní |  | 0 | 0 | 0 | 0 | 0 | 16 | K | 2 | ROZPOCET | 0 | 0 | 0 | 0 | 0 | 1 | 0 | 16 | 82
| PP |  | Spojovací materiál | [14 empty] | PP | 2
42 | K | Pol91 | Dodávka + montáž Protidešťová žaluzie 315x315 vč. pletiva proti ptactvu, RAL dle arch. | ks | 1 |  | 0 |  |  | základní |  | 0 | 0 | 0 | 0 | 0 | 16 | K | 2 | ROZPOCET | 0 | 0 | 0 | 0 | 0 | 1 | 0 | 16 | 84
| PP |  | Protidešťová žaluzie 315x315 vč. pletiva proti ptactvu, RAL dle arch. | [14 empty] | PP | 2
| P |  | Poznámka k položce: viz TZ př.č. D.2.1.9, seznam strojů a zařízení D.2.1.10 a v.č. D.2.1.11 až 17 | [14 empty] | P | 2
43 | K | Pol92 | Dodávka + montáž Potrubí do průměru 315, vč. tvarovek | m | 1 |  | 0 |  |  | základní |  | 0 | 0 | 0 | 0 | 0 | 16 | K | 2 | ROZPOCET | 0 | 0 | 0 | 0 | 0 | 1 | 0 | 16 | 86
| PP |  | Potrubí do průměru 315, vč. tvarovek | [14 empty] | PP | 2
| P |  | Poznámka k položce: viz TZ př.č. D.2.1.9, seznam strojů a zařízení D.2.1.10 a v.č. D.2.1.11 až 17 | [14 empty] | P | 2
44 | K | Pol81a | Dodávka + montáž Potrubí čtyřhranné - tvarovky | m2 | 1 |  | 0 |  |  | základní |  | 0 | 0 | 0 | 0 | 0 | 16 | K | 2 | ROZPOCET | 0 | 0 | 0 | 0 | 0 | 1 | 0 | 16 | 88
| PP |  | Potrubí čtyřhranné - tvarovky | [14 empty] | PP | 2
| P |  | Poznámka k položce: viz TZ př.č. D.2.1.9, seznam strojů a zařízení D.2.1.10 a v.č. D.2.1.11 až 17 | [14 empty] | P | 2
45 | K | Pol93 | Dodávka + montáž Tlumič hluku kulisový, ŠxVxD 1150x800x1000, 4ks kulis tl.200 | ks | 1 |  | 0 |  |  | základní |  | 0 | 0 | 0 | 0 | 0 | 16 | K | 2 | ROZPOCET | 0 | 0 | 0 | 0 | 0 | 1 | 0 | 16 | 90
| PP |  | Tlumič hluku kulisový, ŠxVxD 1150x800x1000, 4ks kulis tl.200 | [14 empty] | PP | 2
| P |  | Poznámka k položce: viz TZ př.č. D.2.1.9, seznam strojů a zařízení D.2.1.10 a v.č. D.2.1.11 až 17 | [14 empty] | P | 2
46 | K | Pol94 | Dodávka + montáž Regulační klapka 800x600, ovládání na servo | ks | 1 |  | 0 |  |  | základní |  | 0 | 0 | 0 | 0 | 0 | 16 | K | 2 | ROZPOCET | 0 | 0 | 0 | 0 | 0 | 1 | 0 | 16 | 92
| PP |  | Regulační klapka 800x600, ovládání na servo | [14 empty] | PP | 2
| P |  | Poznámka k položce: viz TZ př.č. D.2.1.9, seznam strojů a zařízení D.2.1.10 a v.č. D.2.1.11 až 17 | [14 empty] | P | 2
47 | K | Pol94 | Dodávka + montáž Regulační klapka 800x600, ovládání na servo | ks | 1 |  | 0 |  |  | základní |  | 0 | 0 | 0 | 0 | 0 | 16 | K | 2 | ROZPOCET | 0 | 0 | 0 | 0 | 0 | 1 | 0 | 16 | 94
| PP |  | Regulační klapka 800x600, ovládání na servo | [14 empty] | PP | 2
| P |  | Poznámka k položce: viz TZ př.č. D.2.1.9, seznam strojů a zařízení D.2.1.10 a v.č. D.2.1.11 až 17 | [14 empty] | P | 2
48 | K | Pol95 | Dodávka + montáž Regulační klapka 800x800, ovládání na servo | ks | 1 |  | 0 |  |  | základní |  | 0 | 0 | 0 | 0 | 0 | 16 | K | 2 | ROZPOCET | 0 | 0 | 0 | 0 | 0 | 1 | 0 | 16 | 96
| PP |  | Regulační klapka 800x800, ovládání na servo | [14 empty] | PP | 2
| P |  | Poznámka k položce: viz TZ př.č. D.2.1.9, seznam strojů a zařízení D.2.1.10 a v.č. D.2.1.11 až 17 | [14 empty] | P | 2
49 | K | Pol96 | Dodávka + montáž Servopohon s havarijní funkcí 4Nm, U=230V | ks | 3 |  | 0 |  |  | základní |  | 0 | 0 | 0 | 0 | 0 | 16 | K | 2 | ROZPOCET | 0 | 0 | 0 | 0 | 0 | 1 | 0 | 16 | 98
| PP |  | Servopohon s havarijní funkcí 4Nm, U=230V | [14 empty] | PP | 2
| P |  | Poznámka k položce: viz TZ př.č. D.2.1.9, seznam strojů a zařízení D.2.1.10 a v.č. D.2.1.11 až 17 | [14 empty] | P | 2
50 | K | Pol97 | Dodávka + montáž Krycí mřížka 800x630, materiál pletivo | ks | 1 |  | 0 |  |  | základní |  | 0 | 0 | 0 | 0 | 0 | 16 | K | 2 | ROZPOCET | 0 | 0 | 0 | 0 | 0 | 1 | 0 | 16 | 100
| PP |  | Krycí mřížka 800x630, materiál pletivo | [14 empty] | PP | 2
| P |  | Poznámka k položce: viz TZ př.č. D.2.1.9, seznam strojů a zařízení D.2.1.10 a v.č. D.2.1.11 až 17 | [14 empty] | P | 2
51 | K | Pol98 | doprava | ks | 1 |  | 0 |  |  | základní |  | 0 | 0 | 0 | 0 | 0 | 16 | K | 2 | ROZPOCET | 0 | 0 | 0 | 0 | 0 | 1 | 0 | 16 | 102
| PP |  | doprava | [14 empty] | PP | 2
52 | K | Pol99 | Montážní plošina (do výšky 3m) | kpl | 1 |  | 0 |  |  | základní |  | 0 | 0 | 0 | 0 | 0 | 16 | K | 2 | ROZPOCET | 0 | 0 | 0 | 0 | 0 | 1 | 0 | 16 | 104
| PP |  | Montážní plošina (do výšky 3m) | [14 empty] | PP | 2
53 | K | Pol100 | Štítky a značení (pro řešený rozsah) | ks | 1 |  | 0 |  |  | základní |  | 0 | 0 | 0 | 0 | 0 | 16 | K | 2 | ROZPOCET | 0 | 0 | 0 | 0 | 0 | 1 | 0 | 16 | 106
| PP |  | Štítky a značení (pro řešený rozsah) | [14 empty] | PP | 2
54 | K | Pol101 | Ekologická likvidace dem. Materiálu (potrubí, izolace, mont. materiál) | kpl | 1 |  | 0 |  |  | základní |  | 0 | 0 | 0 | 0 | 0 | 16 | K | 2 | ROZPOCET | 0 | 0 | 0 | 0 | 0 | 1 | 0 | 16 | 108
| PP |  | Ekologická likvidace dem. Materiálu (potrubí, izolace, mont. materiál) | [14 empty] | PP | 2
55 | K | Pol102 | Stavební přípomoce, přesun materiálu | ks | 1 |  | 0 |  |  | základní |  | 0 | 0 | 0 | 0 | 0 | 16 | K | 2 | ROZPOCET | 0 | 0 | 0 | 0 | 0 | 1 | 0 | 16 | 110
| PP |  | Stavební přípomoce, přesun materiálu | [14 empty] | PP | 2
| D | D5 | Ústřední vytápění |  |  |  | 0 |  |  |  |  | 0 |  | 0 |  | 0 | 1 | D | 1 | ROZPOCET | [6 empty] | 0
56 | K | Pol103 | Hzs-zkousky v ramci montaz.praci, Komplexni vyzkouseni | h | 36 |  | 0 |  |  | základní |  | 0 | 0 | 0 | 0 | 0 | 16 | K | 2 | ROZPOCET | 0 | 0 | 0 | 0 | 0 | 1 | 0 | 16 | 112
| PP |  | Hzs-zkousky v ramci montaz.praci, Komplexni vyzkouseni | [14 empty] | PP | 2
57 | K | Pol104 | Hzs-zkousky v ramci montaz.praci, Topná zkouška | h | 72 |  | 0 |  |  | základní |  | 0 | 0 | 0 | 0 | 0 | 16 | K | 2 | ROZPOCET | 0 | 0 | 0 | 0 | 0 | 1 | 0 | 16 | 114
| PP |  | Hzs-zkousky v ramci montaz.praci, Topná zkouška | [14 empty] | PP | 2
58 | K | Pol105 | Hzs-vypuštění vody ze systému | hod | 6 |  | 0 |  |  | základní |  | 0 | 0 | 0 | 0 | 0 | 16 | K | 2 | ROZPOCET | 0 | 0 | 0 | 0 | 0 | 1 | 0 | 16 | 116
| PP |  | Hzs-vypuštění vody ze systému | [14 empty] | PP | 2
59 | K | Pol106 | Hzs- napuštění po skončení prací upravenou vodou | hod | 6 |  | 0 |  |  | základní |  | 0 | 0 | 0 | 0 | 0 | 16 | K | 2 | ROZPOCET | 0 | 0 | 0 | 0 | 0 | 1 | 0 | 16 | 118
| PP |  | Hzs- napuštění po skončení prací upravenou vodou | [14 empty] | PP | 2
| D | D6 | Strojovny |  |  |  | 0 |  |  |  |  | 0 |  | 0 |  | 0 | 1 | D | 1 | ROZPOCET | [6 empty] | 0
60 | K | Pol03.6 | Demontáž kogenerační jednotky, „viz. D.2.1.10 - Seznam strojů, zařízení a technická specifikace, položka 03.6“ | kus | 1 |  | 0 |  |  | základní |  | 0 | 0 | 0 | 0 | 0 | 16 | K | 2 | ROZPOCET | 0 | 0 | 0 | 0 | 0 | 1 | 0 | 16 | 120
| PP |  | Demontáž kogenerační jednotky, „viz. D.2.1.10 - Seznam strojů, zařízení a technická specifikace, položka 03.6 | [14 empty] | PP | 2
| P |  | Poznámka k položce: viz TZ př.č. D.2.1.9, seznam strojů a zařízení D.2.1.10 a v.č. D.2.1.11 až 17 | [14 empty] | P | 2
61 | K | Pol108 | Pomocné práce | soubor | 1 |  | 0 |  |  | základní |  | 0 | 0 | 0 | 0 | 0 | 16 | K | 2 | ROZPOCET | 0 | 0 | 0 | 0 | 0 | 1 | 0 | 16 | 122
| PP |  | Pomocné práce | [14 empty] | PP | 2
62 | K | Pol109 | Revize | soubor | 1 |  | 0 |  |  | základní |  | 0 | 0 | 0 | 0 | 0 | 16 | K | 2 | ROZPOCET | 0 | 0 | 0 | 0 | 0 | 1 | 0 | 16 | 124
| PP |  | Revize | [14 empty] | PP | 2
63 | K | 725524916B | 03.6 Odmontování kouřovodu, specifikace PS03 | kus | 1 |  | 0 |  |  | základní |  | 0 | 0 | 0 | 0 | 0 | 16 | K | 2 | ROZPOCET | 0 | 0 | 0 | 0 | 0 | 1 | 0 | 16 | 126
| PP |  | 03.6 Odmontování kouřovodu, specifikace PS03 | [14 empty] | PP | 2
| P |  | Poznámka k položce: viz TZ př.č. D.2.1.9, seznam strojů a zařízení D.2.1.10 a v.č. D.2.1.11 až 17 | [14 empty] | P | 2
64 | K | 725524916B2 | montáž kouřovodu vč. napojení na stávající odtah spalin | m | 6 |  | 0 |  |  | základní |  | 0 | 0 | 0 | 0 | 0 | 16 | K | 2 | ROZPOCET | 0 | 0 | 0 | 0 | 0 | 1 | 0 | 16 | 128
| PP |  | montáž kouřovodu vč. napojení na stávající odtah spalin | [14 empty] | PP | 2
| P |  | Poznámka k položce: viz TZ př.č. D.2.1.9, seznam strojů a zařízení D.2.1.10 a v.č. D.2.1.11 až 17 | [14 empty] | P | 2
65 | K | 72821B | Uzemnění kouřovodu, propojení se stávající zemnící soustavou | kpl | 1 |  | 0 |  |  | základní |  | 0 | 0 | 0 | 0 | 0 | 16 | K | 2 | ROZPOCET | 0 | 0 | 0 | 0 | 0 | 1 | 0 | 16 | 130
| PP |  | Uzemnění kouřovodu, propojení se stávající zemnící soustavou | [14 empty] | PP | 2
66 | K | 731011B | Manipulace s jednotkou, uložení na základ | kpl | 1 |  | 0 |  |  | základní |  | 0 | 0 | 0 | 0 | 0 | 16 | K | 2 | ROZPOCET | 0 | 0 | 0 | 0 | 0 | 1 | 0 | 16 | 132
| PP |  | Manipulace s jednotkou, uložení na základ | [14 empty] | PP | 2
| P |  | Poznámka k položce: viz TZ př.č. D.2.1.9, seznam strojů a zařízení D.2.1.10 a v.č. D.2.1.11 až 17 | [14 empty] | P | 2
67 | K | 731013B | Uvedení jednotky do provozu, zaškolení obsluhy | ks | 1 |  | 0 |  |  | základní |  | 0 | 0 | 0 | 0 | 0 | 16 | K | 2 | ROZPOCET | 0 | 0 | 0 | 0 | 0 | 1 | 0 | 16 | 134
| PP |  | Uvedení jednotky do provozu, zaškolení obsluhy | [14 empty] | PP | 2
68 | K | 731025 | Měření emisí, vč.protokolu | soubor | 1 |  | 0 |  |  | základní |  | 0 | 0 | 0 | 0 | 0 | 16 | K | 2 | ROZPOCET | 0 | 0 | 0 | 0 | 0 | 1 | 0 | 16 | 136
| PP |  | Měření emisí, vč.protokolu | [14 empty] | PP | 2
69 | K | 941955004 | Lešení lehké pomocné, výška podlahy do 3,5 m | m2 | 5 |  | 0 |  |  | základní |  | 0 | 0 | 0 | 0 | 0 | 16 | K | 2 | ROZPOCET | 0 | 0 | 0 | 0 | 0 | 1 | 0 | 16 | 138
| PP |  | Lešení lehké pomocné, výška podlahy do 3,5 m | [14 empty] | PP | 2
70 | M | Pol03.1 | kogenerační jednotka, „viz. D.2.1.10 - Seznam strojů, zařízení a technická specifikace, položka 03.1“ | ks | 1 |  | 0 |  |  | základní |  | 0 | 0 | 0 | 0 | 0 | 32 | M | 2 | ROZPOCET | 0 | 0 | 0 | 0 | 0 | 1 | 0 | 16 | 140
| PP |  | kogenerační jednotka, „viz. D.2.1.10 - Seznam strojů, zařízení a technická specifikace, položka 03.1“ | [14 empty] | PP | 2
71 | K | 27253248BR | Deska pryžová oleji vzdorná, TL.10mm, tvrdost 40-60°SH | m2 | 6 |  | 0 |  |  | základní |  | 0 | 0 | 0 | 0 | 0 | 16 | K | 2 | ROZPOCET | 0 | 0 | 0 | 0 | 0 | 1 | 0 | 16 | 142
| PP |  | Deska pryžová oleji vzdorná, TL.10mm, tvrdost 40-60°SH | [14 empty] | PP | 2
| P |  | Poznámka k položce: viz TZ př.č. D.2.1.9, seznam strojů a zařízení D.2.1.10 a v.č. D.2.1.11 až 17 | [14 empty] | P | 2
72 | K | 998732201R00 | Přesun hmot pro strojovny v objektech výšky do 6 m | % |  |  | 0 |  |  | základní |  | 0 | 0 | 0 | 0 | 0 | 16 | K | 2 | ROZPOCET | 0 | 0 | 0 | 0 | 0 | 1 | 0 | 16 | 144
| PP |  | Přesun hmot pro strojovny v objektech výšky do 6 m | [14 empty] | PP | 2
73 | K | 731014B | Doprava jednotky od výrobce | kpl | 0.037 |  | 0 |  |  | základní |  | 0 | 0 | 0 | 0 | 0 | 16 | K | 2 | ROZPOCET | 0 | 0 | 0 | 0 | 0 | 1 | 0 | 16 | 146
| PP |  | Doprava jednotky od výrobce | [14 empty] | PP | 2
| D | D7 | Rozvod potrubí |  |  |  | 0 |  |  |  |  | 0 |  | 0 |  | 0 | 1 | D | 1 | ROZPOCET | [6 empty] | 0
74 | K | 733121122R00 | Potrubí z trubek hladkých ocelových bezešvých tvářených za tepla nízkotlaké, D 76, tloušťka stěny 3,2 mm | m | 10 |  | 0 |  |  | základní |  | 0 | 0 | 0 | 0 | 0 | 16 | K | 2 | ROZPOCET | 0 | 0 | 0 | 0 | 0 | 1 | 0 | 16 | 148
| PP |  | Potrubí z trubek hladkých ocelových bezešvých tvářených za tepla nízkotlaké, D 76, tloušťka stěny 3,2 mm | [14 empty] | PP | 2
| P |  | Poznámka k položce: viz TZ př.č. D.2.1.9, seznam strojů a zařízení D.2.1.10 a v.č. D.2.1.11 až 17 Potrubí včetně tvarovek a zednických výpomocí. | [14 empty] | P | 2
75 | K | 733121128R00 | Potrubí z trubek hladkých ocelových bezešvých tvářených za tepla nízkotlaké, D 108, tloušťka stěny 4 mm | m | 40 |  | 0 |  |  | základní |  | 0 | 0 | 0 | 0 | 0 | 16 | K | 2 | ROZPOCET | 0 | 0 | 0 | 0 | 0 | 1 | 0 | 16 | 150
| PP |  | Potrubí z trubek hladkých ocelových bezešvých tvářených za tepla nízkotlaké, D 108, tloušťka stěny 4 mm | [14 empty] | PP | 2
| P |  | Poznámka k položce: viz TZ př.č. D.2.1.9, seznam strojů a zařízení D.2.1.10 a v.č. D.2.1.11 až 17 Potrubí včetně tvarovek a zednických výpomocí. | [14 empty] | P | 2
76 | K | 733190232R00 | Tlakové zkoušky potrubí ocelových hladkých přes D 89/3,6 do D 133/4,5 | m | 87 |  | 0 |  |  | základní |  | 0 | 0 | 0 | 0 | 0 | 16 | K | 2 | ROZPOCET | 0 | 0 | 0 | 0 | 0 | 1 | 0 | 16 | 152
| PP |  | Tlakové zkoušky potrubí ocelových hladkých přes D 89/3,6 do D 133/4,5 | [14 empty] | PP | 2
| P |  | Poznámka k položce: Včetně dodávky vody, uzavření a zabezpečení konců potrubí. | [14 empty] | P | 2
77 | K | 12731111Brm | Trubka nerez montáž | m | 43 |  | 0 |  |  | základní |  | 0 | 0 | 0 | 0 | 0 | 16 | K | 2 | ROZPOCET | 0 | 0 | 0 | 0 | 0 | 1 | 0 | 16 | 154
| PP |  | Trubka nerez montáž | [14 empty] | PP | 2
| P |  | Poznámka k položce: viz TZ př.č. D.2.1.9, seznam strojů a zařízení D.2.1.10 a v.č. D.2.1.11 až 17 | [14 empty] | P | 2
78 | K | 733120832B | Demontáž potrubí včetně závěsů | kompl | 1 |  | 0 |  |  | základní |  | 0 | 0 | 0 | 0 | 0 | 16 | K | 2 | ROZPOCET | 0 | 0 | 0 | 0 | 0 | 1 | 0 | 16 | 156
| PP |  | Demontáž potrubí včetně závěsů | [14 empty] | PP | 2
| P |  | Poznámka k položce: viz TZ př.č. D.2.1.9, seznam strojů a zařízení D.2.1.10 a v.č. D.2.1.11 až 17 | [14 empty] | P | 2
79 | M | 12730253R | trubka nerezová pro průmysl, potravin.prům., zdravotnictví; mater. 1.14541; bezešvá; vnější průměr 60,3 mm; s = 3,20 mm; antikorozní; nehořlavá | m | 37 |  | 0 |  |  | základní |  | 0 | 0 | 0 | 0 | 0 | 32 | M | 2 | ROZPOCET | 0 | 0 | 0 | 0 | 0 | 1 | 0 | 16 | 158
| PP |  | trubka nerezová pro průmysl, potravin.prům., zdravotnictví; mater. 1.14541; bezešvá; vnější průměr 60,3 mm; s = 3,20 mm; antikorozní; nehořlavá | [14 empty] | PP | 2
80 | M | 12731111B45 | Trubka nerez - koleno D=150, 45° | ks | 3 |  | 0 |  |  | základní |  | 0 | 0 | 0 | 0 | 0 | 32 | M | 2 | ROZPOCET | 0 | 0 | 0 | 0 | 0 | 1 | 0 | 16 | 160
| PP |  | Trubka nerez - koleno D=150, 45° | [14 empty] | PP | 2
81 | M | 12731111B90 | Trubka nerez - koleno° D=150, 90° | ks | 1 |  | 0 |  |  | základní |  | 0 | 0 | 0 | 0 | 0 | 32 | M | 2 | ROZPOCET | 0 | 0 | 0 | 0 | 0 | 1 | 0 | 16 | 162
| PP |  | Trubka nerez - koleno° D=150, 90° | [14 empty] | PP | 2
82 | M | 12731111BR | Trubka nerez - kouřovod D=150 | m | 6 |  | 0 |  |  | základní |  | 0 | 0 | 0 | 0 | 0 | 32 | M | 2 | ROZPOCET | 0 | 0 | 0 | 0 | 0 | 1 | 0 | 16 | 164
| PP |  | Trubka nerez - kouřovod D=150 | [14 empty] | PP | 2
83 | M | 316331031R | přechod mat. ocel St35.8 (P235GH); přímý; DN 80; pr.D = 88,9 mm; pr.D1 = 76,1 mm; T = 3,2 mm; T1 = 2,9 mm; L = 90 mm | kus | 1 |  | 0 |  |  | základní |  | 0 | 0 | 0 | 0 | 0 | 32 | M | 2 | ROZPOCET | 0 | 0 | 0 | 0 | 0 | 1 | 0 | 16 | 166
| PP |  | přechod mat. ocel St35.8 (P235GH); přímý; DN 80; pr.D = 88,9 mm; pr.D1 = 76,1 mm; T = 3,2 mm; T1 = 2,9 mm; L = 90 mm | [14 empty] | PP | 2
84 | M | 316331037R | přechod mat. ocel St35.8 (P235GH); přímý; DN 100; pr.D = 114,3 mm; pr.D1 = 76,1 mm; T = 3,6 mm; T1 = 2,9 mm; L = 102 mm | kus | 1 |  | 0 |  |  | základní |  | 0 | 0 | 0 | 0 | 0 | 32 | M | 2 | ROZPOCET | 0 | 0 | 0 | 0 | 0 | 1 | 0 | 16 | 168
| PP |  | přechod mat. ocel St35.8 (P235GH); přímý; DN 100; pr.D = 114,3 mm; pr.D1 = 76,1 mm; T = 3,6 mm; T1 = 2,9 mm; L = 102 mm | [14 empty] | PP | 2
85 | M | 316331038R | přechod mat. ocel St35.8 (P235GH); přímý; DN 100; pr.D = 114,3 mm; pr.D1 = 88,9 mm; T = 3,6 mm; T1 = 3,2 mm; L = 102 mm | kus | 2 |  | 0 |  |  | základní |  | 0 | 0 | 0 | 0 | 0 | 32 | M | 2 | ROZPOCET | 0 | 0 | 0 | 0 | 0 | 1 | 0 | 16 | 170
| PP |  | přechod mat. ocel St35.8 (P235GH); přímý; DN 100; pr.D = 114,3 mm; pr.D1 = 88,9 mm; T = 3,6 mm; T1 = 3,2 mm; L = 102 mm | [14 empty] | PP | 2
86 | K | 998733201R00 | Přesun hmot pro rozvody potrubí v objektech výšky do 6 m | % |  |  | 0 |  |  | základní |  | 0 | 0 | 0 | 0 | 0 | 16 | K | 2 | ROZPOCET | 0 | 0 | 0 | 0 | 0 | 1 | 0 | 16 | 172
| PP |  | Přesun hmot pro rozvody potrubí v objektech výšky do 6 m | [14 empty] | PP | 2
| D | D8 | Armatury |  |  |  | 0 |  |  |  |  | 0 |  | 0 |  | 0 | 1 | D | 1 | ROZPOCET | [6 empty] | 0
87 | K | 734109115R00 | Montáž přírubových armatur se dvěma přírubami, PN 0,6, DN 65, bez dodávky materiálu | soubor | 4 |  | 0 |  |  | základní |  | 0 | 0 | 0 | 0 | 0 | 16 | K | 2 | ROZPOCET | 0 | 0 | 0 | 0 | 0 | 1 | 0 | 16 | 174
| PP |  | Montáž přírubových armatur se dvěma přírubami, PN 0,6, DN 65, bez dodávky materiálu | [14 empty] | PP | 2
| P |  | Poznámka k položce: viz TZ př.č. D.2.1.9, seznam strojů a zařízení D.2.1.10 a v.č. D.2.1.11 až 17 | [14 empty] | P | 2
88 | K | 734109117R00 | Montáž přírubových armatur se dvěma přírubami, PN 0,6, DN 100, bez dodávky materiálu | soubor | 2 |  | 0 |  |  | základní |  | 0 | 0 | 0 | 0 | 0 | 16 | K | 2 | ROZPOCET | 0 | 0 | 0 | 0 | 0 | 1 | 0 | 16 | 176
| PP |  | Montáž přírubových armatur se dvěma přírubami, PN 0,6, DN 100, bez dodávky materiálu | [14 empty] | PP | 2
| P |  | Poznámka k položce: viz TZ př.č. D.2.1.9, seznam strojů a zařízení D.2.1.10 a v.č. D.2.1.11 až 17 | [14 empty] | P | 2
89 | K | 734209103R00 | Montáž závitové armatury s jedním závitem, G 1/2", bez dodávky materiálu | kus | 2 |  | 0 |  |  | základní |  | 0 | 0 | 0 | 0 | 0 | 16 | K | 2 | ROZPOCET | 0 | 0 | 0 | 0 | 0 | 1 | 0 | 16 | 178
| PP |  | Montáž závitové armatury s jedním závitem, G 1/2", bez dodávky materiálu | [14 empty] | PP | 2
| P |  | Poznámka k položce: viz TZ př.č. D.2.1.9, seznam strojů a zařízení D.2.1.10 a v.č. D.2.1.11 až 17 | [14 empty] | P | 2
90 | M | Pol03.4 | Trojcestný ventil, Kvs=80,dp=7,0kPa, 3x F80, včetně servopohonu 24V, řízení 4-20mA, zdvih 20mm,6 kPa, „viz. D.2.1.10 - Seznam strojů, zařízení a technická specifikace, položka 03.4“ | ks | 1 |  | 0 |  |  | základní |  | 0 | 0 | 0 | 0 | 0 | 32 | M | 2 | ROZPOCET | 0 | 0 | 0 | 0 | 0 | 1 | 0 | 16 | 180
| PP |  | Trojcestný ventil, Kvs=80,dp=7,0kPa, 3x F80, včetně servopohonu 24V, řízení 4-20mA, zdvih 20mm,6 kPa, „viz. D.2.1.10 - Seznam strojů, zařízení a technická specifikace, položka 03.4“ | [14 empty] | PP | 2
91 | K | 734109415BR | Montáž přírub.armatur se 3 přírub vč.servopohonu, specifikace PS03 | soubor | 1 |  | 0 |  |  | základní |  | 0 | 0 | 0 | 0 | 0 | 16 | K | 2 | ROZPOCET | 0 | 0 | 0 | 0 | 0 | 1 | 0 | 16 | 182
| PP |  | Montáž přírub.armatur se 3 přírub vč.servopohonu, specifikace PS03 | [14 empty] | PP | 2
| P |  | Poznámka k položce: viz TZ př.č. D.2.1.9, seznam strojů a zařízení D.2.1.10 a v.č. D.2.1.11 až 17 | [14 empty] | P | 2
92 | K | 734200822B | Demontáž armatur četně přírub, těsnění | soubor | 1 |  | 0 |  |  | základní |  | 0 | 0 | 0 | 0 | 0 | 16 | K | 2 | ROZPOCET | 0 | 0 | 0 | 0 | 0 | 1 | 0 | 16 | 184
| PP |  | Demontáž armatur četně přírub, těsnění | [14 empty] | PP | 2
| P |  | Poznámka k položce: viz TZ př.č. D.2.1.9, seznam strojů a zařízení D.2.1.10 a v.č. D.2.1.11 až 17 | [14 empty] | P | 2
93 | M | 42266511R | filtr přírubový pro voda, vytápění, klimatizace, protipožární systémy, průmysl,; materiál těla tvárná litina, nerez sítko AISI 304,těsnění EPDM; DN 65; l = 290 mm; pracovní teplota 0 až 100 ° C; provozní tlak PN 16 | kus | 1 |  | 0 |  |  | základní |  | 0 | 0 | 0 | 0 | 0 | 32 | M | 2 | ROZPOCET | 0 | 0 | 0 | 0 | 0 | 1 | 0 | 16 | 186
| PP |  | filtr přírubový pro voda, vytápění, klimatizace, protipožární systémy, průmysl,; materiál těla tvárná litina, nerez sítko AISI 304,těsnění EPDM; DN 65; l = 290 mm; pracovní teplota 0 až 100 ° C; provozní tlak PN 16 | [14 empty] | PP | 2
94 | M | 42285514R | klapka mezipřírubová uzavírací; pro topení, pro vodovod, pro klimatizace, pro protipožární aplikace; materiál tělesa GGG 40 litina, disk litina GGG40, vložka EPDM,O-kroužek NBR; médium voda; DN 65; L = 46 mm; provozní tlak PN 16 | kus | 2 |  | 0 |  |  | základní |  | 0 | 0 | 0 | 0 | 0 | 32 | M | 2 | ROZPOCET | 0 | 0 | 0 | 0 | 0 | 1 | 0 | 16 | 188
| PP |  | klapka mezipřírubová uzavírací; pro topení, pro vodovod, pro klimatizace, pro protipožární aplikace; materiál tělesa GGG 40 litina, disk litina GGG40, vložka EPDM,O-kroužek NBR; médium voda; DN 65; L = 46 mm; provozní tlak PN 16 | [14 empty] | PP | 2
95 | M | 42285516R | klapka mezipřírubová uzavírací; pro topení, pro vodovod, pro klimatizace, pro protipožární aplikace; materiál tělesa GGG 40 litina, disk litina GGG40, vložka EPDM,O-kroužek NBR; médium voda; DN 100; L = 52 mm; provozní tlak PN 16 | kus | 2 |  | 0 |  |  | základní |  | 0 | 0 | 0 | 0 | 0 | 32 | M | 2 | ROZPOCET | 0 | 0 | 0 | 0 | 0 | 1 | 0 | 16 | 190
| PP |  | klapka mezipřírubová uzavírací; pro topení, pro vodovod, pro klimatizace, pro protipožární aplikace; materiál tělesa GGG 40 litina, disk litina GGG40, vložka EPDM,O-kroužek NBR; médium voda; DN 100; L = 52 mm; provozní tlak PN 16 | [14 empty] | PP | 2
96 | M | 42285551R | klapka mezipřírubová zpětná motýlová; pro topení, pro vodovod, pro klimatizace, pro plynové instalace; materiál tělesa šedá litina GG25 a klapky ocelolitina GGG 40, pružina nerez ocel AISI 304,; médium voda, pára; DN 65; L = 46 mm; provozní tlak PN 16, od | kus | 1 |  | 0 |  |  | základní |  | 0 | 0 | 0 | 0 | 0 | 32 | M | 2 | ROZPOCET | 0 | 0 | 0 | 0 | 0 | 1 | 0 | 16 | 192
| PP |  | klapka mezipřírubová zpětná motýlová; pro topení, pro vodovod, pro klimatizace, pro plynové instalace; materiál tělesa šedá litina GG25 a klapky ocelolitina GGG 40, pružina nerez ocel AISI 304,; médium voda, pára; DN 65; L = 46 mm; provozní tlak PN 16, od DN 300 PN 10 | [14 empty] | PP | 2
97 | M | 5511356971R | kohout kulový vypouštěcí s hadicovou vývodkou a zátkou; PN 10; 1/2 " | kus | 2 |  | 0 |  |  | základní |  | 0 | 0 | 0 | 0 | 0 | 32 | M | 2 | ROZPOCET | 0 | 0 | 0 | 0 | 0 | 1 | 0 | 16 | 194
| PP |  | kohout kulový vypouštěcí s hadicovou vývodkou a zátkou; PN 10; 1/2 " | [14 empty] | PP | 2
98 | K | 998734201R00 | Přesun hmot pro armatury v objektech výšky do 6 m | % |  |  | 0 |  |  | základní |  | 0 | 0 | 0 | 0 | 0 | 16 | K | 2 | ROZPOCET | 0 | 0 | 0 | 0 | 0 | 1 | 0 | 16 | 196
| PP |  | Přesun hmot pro armatury v objektech výšky do 6 m | [14 empty] | PP | 2
| D | D9 | Konstrukce zámečnické |  |  |  | 0 |  |  |  |  | 0 |  | 0 |  | 0 | 1 | D | 1 | ROZPOCET | [6 empty] | 0
99 | K | 767999801R00 | Demontáž ostatních doplňků staveb doplňků staveb o hmotnosti přes 20 do 50 kg | kg | 15 |  | 0 |  |  | základní |  | 0 | 0 | 0 | 0 | 0 | 16 | K | 2 | ROZPOCET | 0 | 0 | 0 | 0 | 0 | 1 | 0 | 16 | 198
| PP |  | Demontáž ostatních doplňků staveb doplňků staveb o hmotnosti přes 20 do 50 kg | [14 empty] | PP | 2
| P |  | Poznámka k položce: viz TZ př.č. D.2.1.9, seznam strojů a zařízení D.2.1.10 a v.č. D.2.1.11 až 17 | [14 empty] | P | 2
100 | K | Pol03.5 | plošina-pororošt (žárový pozink), zábradlí nerez 17 240, oc nosníky, konzoly, demontáž stáv. zábradlí, „viz. D.2.1.10 - Seznam strojů, zařízení a technická specifikace, položka 03.5“ | kpl. | 1 |  | 0 |  |  | základní |  | 0 | 0 | 0 | 0 | 0 | 16 | K | 2 | ROZPOCET | 0 | 0 | 0 | 0 | 0 | 1 | 0 | 16 | 200
| PP |  | plošina-pororošt (žárový pozink), zábradlí nerez 17 240, oc nosníky, konzoly, demontáž stáv. zábradlí, „viz. D.2.1.10 - Seznam strojů, zařízení a technická specifikace, položka 03.5“ | [14 empty] | PP | 2
| P |  | Poznámka k položce: viz TZ př.č. D.2.1.9, seznam strojů a zařízení D.2.1.10 a v.č. D.2.1.11 až 17 | [14 empty] | P | 2
101 | K | Pol03.5.1 | konstrukce pomocné zámečnické ( závěsy, podpěry) | soubor | 1 |  | 0 |  |  | základní |  | 0 | 0 | 0 | 0 | 0 | 16 | K | 2 | ROZPOCET | 0 | 0 | 0 | 0 | 0 | 1 | 0 | 16 | 202
| PP |  | konstrukce pomocné zámečnické ( závěsy, podpěry) | [14 empty] | PP | 2
| D | D10 | Malby |  |  |  | 0 |  |  |  |  | 0 |  | 0 |  | 0 | 1 | D | 1 | ROZPOCET | [6 empty] | 0
102 | K | 941955002R00 | Lešení lehké pracovní pomocné pomocné, o výšce lešeňové podlahy přes 1,2 do 1,9 m | m2 | 6 |  | 0 |  |  | základní |  | 0 | 0 | 0 | 0 | 0 | 16 | K | 2 | ROZPOCET | 0 | 0 | 0 | 0 | 0 | 1 | 0 | 16 | 204
| PP |  | Lešení lehké pracovní pomocné pomocné, o výšce lešeňové podlahy přes 1,2 do 1,9 m | [14 empty] | PP | 2
103 | K | 784191101R00 | Příprava povrchu Penetrace (napouštění) podkladu disperzní, jednonásobná | m2 | 30 |  | 0 |  |  | základní |  | 0 | 0 | 0 | 0 | 0 | 16 | K | 2 | ROZPOCET | 0 | 0 | 0 | 0 | 0 | 1 | 0 | 16 | 206
| PP |  | Příprava povrchu Penetrace (napouštění) podkladu disperzní, jednonásobná | [14 empty] | PP | 2
104 | K | 998011001R00 | Přesun hmot pro budovy s nosnou konstrukcí zděnou výšky do 6 m | t | 0.1 |  | 0 |  |  | základní |  | 0 | 0 | 0 | 0 | 0 | 16 | K | 2 | ROZPOCET | 0 | 0 | 0 | 0 | 0 | 1 | 0 | 16 | 208
| PP |  | Přesun hmot pro budovy s nosnou konstrukcí zděnou výšky do 6 m | [14 empty] | PP | 2
| P |  | Poznámka k položce: přesun hmot pro budovy občanské výstavby (JKSO 801), budovy pro bydlení (JKSO 803) budovy pro výrobu a služby (JKSO 812) s nosnou svislou konstrukcí zděnou z cihel nebo tvárnic nebo kovovou | [14 empty] | P | 2
105 | K | Pol152 | Malba Primalex Plus, barva, bez penetrace, 2 x | m2 | 30 |  | 0 |  |  | základní |  | 0 | 0 | 0 | 0 | 0 | 16 | K | 2 | ROZPOCET | 0 | 0 | 0 | 0 | 0 | 1 | 0 | 16 | 210
| PP |  | Malba Primalex Plus, barva, bez penetrace, 2 x | [14 empty] | PP | 2
| D | OST | Ostatní |  |  |  | 0 |  |  |  |  | 0 |  | 0 |  | 0 | 4 | D | 0 | ROZPOCET | [6 empty] | 0
| D | D11 | Ostatní |  |  |  | 0 |  |  |  |  | 0 |  | 0 |  | 0 | 1 | D | 1 | ROZPOCET | [6 empty] | 0
106 | K | Pol153 | prostupy pro potrubí stěnami do DN 50, | m | 3 |  | 0 |  |  | základní |  | 0 | 0 | 0 | 0 | 0 | 512 | K | 2 | ROZPOCET | 0 | 0 | 0 | 0 | 0 | 1 | 0 | 512 | 212
| PP |  | prostupy pro potrubí stěnami do DN 50, | [14 empty] | PP | 2
107 | K | 960T00 | Likvidace odpadu - kontejner vč. poplatků za uložení | soubor | 1 |  | 0 |  |  | základní |  | 0 | 0 | 0 | 0 | 0 | 512 | K | 2 | ROZPOCET | 0 | 0 | 0 | 0 | 0 | 1 | 0 | 512 | 214
| PP |  | Likvidace odpadu - kontejner vč. poplatků za uložení | [14 empty] | PP | 2
108 | K | Pol155 | Montážní a podružný instalační materiál, zapravení prostupů stěnami,, (chráničky, těsnění) | ks | 4 |  | 0 |  |  | základní |  | 0 | 0 | 0 | 0 | 0 | 512 | K | 2 | ROZPOCET | 0 | 0 | 0 | 0 | 0 | 1 | 0 | 512 | 216
| PP |  | Montážní a podružný instalační materiál, zapravení prostupů stěnami,, (chráničky, těsnění) | [14 empty] | PP | 2

## 016 - PS 04 Strojovna ply...
{241ff39c-d42d-497b-9784-4d4f624c7cd4}
2
| KRYCÍ LIST SOUPISU PRACÍ | [7 empty] | v --- níže se nacházejí doplnkové a pomocné údaje k sestavám --- v | [8 empty] | False
Stavba:
ČOV Přerov - kalová koncovka
Objekt:
01 - ČOV Přerov - kalová koncovka
Soupis:
016 - PS 04 Strojovna plynojemu
| KSO: |  |  |  |  | CC-CZ:
| Místo: |  |  |  |  | Datum: | 6. 12. 2018
| Zadavatel: |  |  |  |  | IČ:
|  | Vodovody a kanalizace Přerov, a.s. |  |  |  | DIČ:
| Uchazeč: |  |  |  |  | IČ: | Vyplň údaj
|  | Vyplň údaj |  |  |  | DIČ: | Vyplň údaj
| Projektant: |  |  |  |  | IČ:
|  | Sweco Hydroprojekt a.s., divize Morava |  |  |  | DIČ:
| Zpracovatel: |  |  |  |  | IČ:
DIČ:
Poznámka:
| Cena bez DPH | [5 empty] | 0
|  |  | Základ daně |  |  | Sazba daně | Výše daně
| DPH | základní | 0 |  |  | 21% | 0
|  | snížená | 0 |  |  | 15% | 0
|  | zákl. přenesená | 0 |  |  | 21% | 0
|  | sníž. přenesená | 0 |  |  | 15% | 0
|  | nulová | 0 |  |  | 0% | 0
| Cena s DPH |  |  | v | CZK |  | 0
| Projektant |  |  | Zpracovatel
| Datum a podpis: |  | Razítko | Datum a podpis: |  |  | Razítko
| Objednavatel |  |  | Uchazeč
| Datum a podpis: |  | Razítko | Datum a podpis: |  |  | Razítko
REKAPITULACE ČLENĚNÍ SOUPISU PRACÍ
Stavba:
ČOV Přerov - kalová koncovka
Objekt:
01 - ČOV Přerov - kalová koncovka
Soupis:
016 - PS 04 Strojovna plynojemu
Místo: | [5 empty] | Datum: | 6. 12. 2018
Zadavatel: |  |  | Vodovody a kanalizace Přerov, a.s. |  |  | Projektant: | Sweco Hydroprojekt a.s., divize Morava
Uchazeč: |  |  | Vyplň údaj |  |  | Zpracovatel:
Kód dílu - Popis | [6 empty] | Cena celkem [CZK]
Náklady ze soupisu prací | [6 empty] | 0 | [11 empty] | -1
| M - Práce a dodávky M | [5 empty] | 0
| D13 - Strojně technologická část - PS 04 Strojovna plynojemu - posilovací ventilátor | [5 empty] | 0
| D14 - Potrubí bioplynu ve strojovně plynojemu přes posilovací ventilátor (pol.04.1) - větev č. 4-1 | [5 empty] | 0
| D15 - Potrubí bioplynu ve strojovně plynojemu do hořáku zbytkového plynu - větev č. 4-2 | [5 empty] | 0
| OST - Ostatní | [5 empty] | 0
SOUPIS PRACÍ
Stavba:
ČOV Přerov - kalová koncovka
Objekt:
01 - ČOV Přerov - kalová koncovka
Soupis:
016 - PS 04 Strojovna plynojemu
Místo: | [5 empty] | Datum: | 6. 12. 2018
Zadavatel: |  |  | Vodovody a kanalizace Přerov, a.s. |  |  | Projektant: | Sweco Hydroprojekt a.s., divize Morava
Uchazeč: |  |  | Vyplň údaj |  |  | Zpracovatel:
PČ | Typ | Kód | Popis | MJ | Množství | J.cena [CZK] | Cena celkem [CZK] | Cenová soustava |  | DPH | J. Nh [h] | Nh celkem [h] | J. hmotnost [t] | Hmotnost celkem [t] | J. suť [t] | Suť Celkem [t]
Náklady soupisu celkem | [6 empty] | 0 |  |  |  |  | 0 |  | 0 |  | 0 |  | D | -1 | [10 empty] | 0
| D | M | Práce a dodávky M |  |  |  | 0 |  |  |  |  | 0 |  | 0 |  | 0 | 1 | D | 0 |  |  |  | ROZPOCET | [6 empty] | 0
| D | D13 | Strojně technologická část - PS 04 Strojovna plynojemu - posilovací ventilátor |  |  |  | 0 |  |  |  |  | 0 |  | 0 |  | 0 | 1 | D | 1 |  |  |  | ROZPOCET | [6 empty] | 0
1 | K | Pol665 | Ventilátor zvyšování tlaku bioplynu, delta p=1000 Pa, 150 Nm3, M+D (montáž a dodávka) | ks | 1 |  | 0 |  |  | základní |  | 0 | 0 | 0 | 0 | 0 | 4 | K | 2 |  |  |  | ROZPOCET | 0 | 0 | 0 | 0 | 0 | 1 | 0 | 4 | 496
| PP |  | Ventilátor zvyšování tlaku bioplynu, delta p=1000 Pa, 150 Nm3, M+D (montáž a dodávka) | [14 empty] | PP | 2
| VV |  | " viz. D.2.1.2 - Seznam strojů, zařízení a technická specifikace, položka 04.1" | [14 empty] | VV | 2 | 1 | True | 0 | ROZPOCET
| VV |  | 1 |  | 1 | [12 empty] | VV | 2 | 2 | True | 0 | ROZPOCET
| VV |  | Součet |  | 1 | [12 empty] | VV | 2 | 4 | True | 1 | ROZPOCET
2 | K | Pol666 | Uzavírací klapka s elektropohonem v provedení Eex, DN150/PN10, M+D (montáž a dodávka) | ks | 1 |  | 0 |  |  | základní |  | 0 | 0 | 0 | 0 | 0 | 4 | K | 2 |  |  |  | ROZPOCET | 0 | 0 | 0 | 0 | 0 | 1 | 0 | 4 | 498
| PP |  | Uzavírací klapka s elektropohonem v provedení Eex, DN150/PN10, M+D (montáž a dodávka) | [14 empty] | PP | 2
| VV |  | " viz. D.2.1.2 - Seznam strojů, zařízení a technická specifikace, položka 04.2" | [14 empty] | VV | 2 | 1 | True | 0 | ROZPOCET
| VV |  | 1 |  | 1 | [12 empty] | VV | 2 | 2 | True | 0 | ROZPOCET
| VV |  | Součet |  | 1 | [12 empty] | VV | 2 | 4 | True | 1 | ROZPOCET
3 | K | Pol667 | Uzavírací klapka s elektropohonem v provedení Eex, DN100/PN10, M+D (montáž a dodávka) | ks | 1 |  | 0 |  |  | základní |  | 0 | 0 | 0 | 0 | 0 | 4 | K | 2 |  |  |  | ROZPOCET | 0 | 0 | 0 | 0 | 0 | 1 | 0 | 4 | 500
| PP |  | Uzavírací klapka s elektropohonem v provedení Eex, DN100/PN10, M+D (montáž a dodávka) | [14 empty] | PP | 2
| VV |  | " viz. D.2.1.2 - Seznam strojů, zařízení a technická specifikace, položka 04.3" | [14 empty] | VV | 2 | 1 | True | 0 | ROZPOCET
| VV |  | 1 |  | 1 | [12 empty] | VV | 2 | 2 | True | 0 | ROZPOCET
| VV |  | Součet |  | 1 | [12 empty] | VV | 2 | 4 | True | 1 | ROZPOCET
| D | D14 | Potrubí bioplynu ve strojovně plynojemu přes posilovací ventilátor (pol.04.1) - větev č. 4-1 |  |  |  | 0 |  |  |  |  | 0 |  | 0 |  | 0 | 1 | D | 1 |  |  |  | ROZPOCET | [6 empty] | 0
4 | K | Pol668 | Montáž - Trubka DN150 (prům. 168,3x3), ocel 17 246 | m | 0.2 |  | 0 |  |  | základní |  | 0 | 0 | 0 | 0 | 0 | 4 | K | 2 |  |  |  | ROZPOCET | 0 | 0 | 0 | 0 | 0 | 1 | 0 | 4 | 502
| PP |  | Montáž - Trubka DN150 (prům. 168,3x3), ocel 17 246 | [14 empty] | PP | 2
5 | M | Pol669 | Dodávka -Trubka DN150 (prům. 168,3x3), ocel 17 246 | m | 0.2 |  | 0 |  |  | základní |  | 0 | 0 | 0 | 0 | 0 | 8 | M | 2 |  |  |  | ROZPOCET | 0 | 0 | 0 | 0 | 0 | 1 | 0 | 4 | 504
| PP |  | Dodávka -Trubka DN150 (prům. 168,3x3), ocel 17 246 | [14 empty] | PP | 2
6 | K | Pol670 | Montáž - Trubka DN100 (prům. 114,3x3), ocel 17 246 | m | 1.5 |  | 0 |  |  | základní |  | 0 | 0 | 0 | 0 | 0 | 4 | K | 2 |  |  |  | ROZPOCET | 0 | 0 | 0 | 0 | 0 | 1 | 0 | 4 | 506
| PP |  | Montáž - Trubka DN100 (prům. 114,3x3), ocel 17 246 | [14 empty] | PP | 2
7 | M | Pol671 | Dodávka -Trubka DN100 (prům. 114,3x3), ocel 17 246 | m | 1.5 |  | 0 |  |  | základní |  | 0 | 0 | 0 | 0 | 0 | 8 | M | 2 |  |  |  | ROZPOCET | 0 | 0 | 0 | 0 | 0 | 1 | 0 | 4 | 508
| PP |  | Dodávka -Trubka DN100 (prům. 114,3x3), ocel 17 246 | [14 empty] | PP | 2
8 | K | Pol672 | Montáž - Koleno 90°, DN100, ocel 17 246 | ks | 4 |  | 0 |  |  | základní |  | 0 | 0 | 0 | 0 | 0 | 4 | K | 2 |  |  |  | ROZPOCET | 0 | 0 | 0 | 0 | 0 | 1 | 0 | 4 | 510
| PP |  | Montáž - Koleno 90°, DN100, ocel 17 246 | [14 empty] | PP | 2
9 | M | Pol673 | Dodávka - Koleno 90°, DN100, ocel 17 246 | ks | 4 |  | 0 |  |  | základní |  | 0 | 0 | 0 | 0 | 0 | 8 | M | 2 |  |  |  | ROZPOCET | 0 | 0 | 0 | 0 | 0 | 1 | 0 | 4 | 512
| PP |  | Dodávka - Koleno 90°, DN100, ocel 17 246 | [14 empty] | PP | 2
10 | K | Pol674 | Montáž - Příruba přivařovací plochá, DN150/ PN10, ocel 17 246 | ks | 2 |  | 0 |  |  | základní |  | 0 | 0 | 0 | 0 | 0 | 4 | K | 2 |  |  |  | ROZPOCET | 0 | 0 | 0 | 0 | 0 | 1 | 0 | 4 | 514
| PP |  | Montáž - Příruba přivařovací plochá, DN150/ PN10, ocel 17 246 | [14 empty] | PP | 2
11 | M | Pol675 | Dodávka - Příruba přivařovací plochá, DN150/ PN10, ocel 17 246 | ks | 2 |  | 0 |  |  | základní |  | 0 | 0 | 0 | 0 | 0 | 8 | M | 2 |  |  |  | ROZPOCET | 0 | 0 | 0 | 0 | 0 | 1 | 0 | 4 | 516
| PP |  | Dodávka - Příruba přivařovací plochá, DN150/ PN10, ocel 17 246 | [14 empty] | PP | 2
12 | K | Pol676 | Montáž - Příruba přivařovací plochá, DN100/ PN10, ocel 17 246 | ks | 4 |  | 0 |  |  | základní |  | 0 | 0 | 0 | 0 | 0 | 4 | K | 2 |  |  |  | ROZPOCET | 0 | 0 | 0 | 0 | 0 | 1 | 0 | 4 | 518
| PP |  | Montáž - Příruba přivařovací plochá, DN100/ PN10, ocel 17 246 | [14 empty] | PP | 2
13 | M | Pol677 | Dodávka - Příruba přivařovací plochá, DN100/ PN10, ocel 17 246 | ks | 4 |  | 0 |  |  | základní |  | 0 | 0 | 0 | 0 | 0 | 8 | M | 2 |  |  |  | ROZPOCET | 0 | 0 | 0 | 0 | 0 | 1 | 0 | 4 | 520
| PP |  | Dodávka - Příruba přivařovací plochá, DN100/ PN10, ocel 17 246 | [14 empty] | PP | 2
14 | K | Pol678 | Montáž - Příruba přivařovací plochá, DN100/ dle příruby ventilátoru, ocel 17 246 | ks | 2 |  | 0 |  |  | základní |  | 0 | 0 | 0 | 0 | 0 | 4 | K | 2 |  |  |  | ROZPOCET | 0 | 0 | 0 | 0 | 0 | 1 | 0 | 4 | 522
| PP |  | Montáž - Příruba přivařovací plochá, DN100/ dle příruby ventilátoru, ocel 17 246 | [14 empty] | PP | 2
15 | M | Pol679 | Dodávka - Příruba přivařovací plochá, DN100/ dle příruby ventilátoru, ocel 17 246 | ks | 2 |  | 0 |  |  | základní |  | 0 | 0 | 0 | 0 | 0 | 8 | M | 2 |  |  |  | ROZPOCET | 0 | 0 | 0 | 0 | 0 | 1 | 0 | 4 | 524
| PP |  | Dodávka - Příruba přivařovací plochá, DN100/ dle příruby ventilátoru, ocel 17 246 | [14 empty] | PP | 2
16 | K | Pol680 | Montáž - Spoj přírubový , DN150/PN10, Ocel 17 240 | ks | 1 |  | 0 |  |  | základní |  | 0 | 0 | 0 | 0 | 0 | 4 | K | 2 |  |  |  | ROZPOCET | 0 | 0 | 0 | 0 | 0 | 1 | 0 | 4 | 526
| PP |  | Montáž - Spoj přírubový , DN150/PN10, Ocel 17 240 | [14 empty] | PP | 2
17 | M | Pol513 | Dodávka - Spoj přírubový , DN150/PN10, Ocel 17 240 | ks | 1 |  | 0 |  |  | základní |  | 0 | 0 | 0 | 0 | 0 | 8 | M | 2 |  |  |  | ROZPOCET | 0 | 0 | 0 | 0 | 0 | 1 | 0 | 4 | 528
| PP |  | Dodávka - Spoj přírubový , DN150/PN10, Ocel 17 240 | [14 empty] | PP | 2
18 | K | Pol572 | Montáž - Spoj přírubový , DN100/PN10, Ocel 17 240 | ks | 2 |  | 0 |  |  | základní |  | 0 | 0 | 0 | 0 | 0 | 4 | K | 2 |  |  |  | ROZPOCET | 0 | 0 | 0 | 0 | 0 | 1 | 0 | 4 | 530
| PP |  | Montáž - Spoj přírubový , DN100/PN10, Ocel 17 240 | [14 empty] | PP | 2
19 | M | Pol489 | Dodávka - Spoj přírubový , DN100/PN10, Ocel 17 240 | ks | 2 |  | 0 |  |  | základní |  | 0 | 0 | 0 | 0 | 0 | 8 | M | 2 |  |  |  | ROZPOCET | 0 | 0 | 0 | 0 | 0 | 1 | 0 | 4 | 532
| PP |  | Dodávka - Spoj přírubový , DN100/PN10, Ocel 17 240 | [14 empty] | PP | 2
20 | K | Pol681 | Montáž - Spoj přírubový , DN100/ dle příruby ventilátoru, Ocel 17 240 | ks | 2 |  | 0 |  |  | základní |  | 0 | 0 | 0 | 0 | 0 | 4 | K | 2 |  |  |  | ROZPOCET | 0 | 0 | 0 | 0 | 0 | 1 | 0 | 4 | 534
| PP |  | Montáž - Spoj přírubový , DN100/ dle příruby ventilátoru, Ocel 17 240 | [14 empty] | PP | 2
21 | M | Pol682 | Dodávka - Spoj přírubový , DN100/ dle příruby ventilátoru, Ocel 17 240 | ks | 2 |  | 0 |  |  | základní |  | 0 | 0 | 0 | 0 | 0 | 8 | M | 2 |  |  |  | ROZPOCET | 0 | 0 | 0 | 0 | 0 | 1 | 0 | 4 | 536
| PP |  | Dodávka - Spoj přírubový , DN100/ dle příruby ventilátoru, Ocel 17 240 | [14 empty] | PP | 2
22 | K | Pol683 | Montáž - Montážní spojka flex s gumovou výstelkou pro utlumení vibrací ventilátoru do potrubí , DN100 (prům. 114,3x3), Nerez ocel | ks | 2 |  | 0 |  |  | základní |  | 0 | 0 | 0 | 0 | 0 | 4 | K | 2 |  |  |  | ROZPOCET | 0 | 0 | 0 | 0 | 0 | 1 | 0 | 4 | 538
| PP |  | Montáž - Montážní spojka flex s gumovou výstelkou pro utlumení vibrací ventilátoru do potrubí , DN100 (prům. 114,3x3), Nerez ocel | [14 empty] | PP | 2
23 | M | Pol684 | Dodávka - Montážní spojka flex s gumovou výstelkou pro utlumení vibrací ventilátoru do potrubí , DN100 (prům. 114,3x3), Nerez ocel | ks | 2 |  | 0 |  |  | základní |  | 0 | 0 | 0 | 0 | 0 | 8 | M | 2 |  |  |  | ROZPOCET | 0 | 0 | 0 | 0 | 0 | 1 | 0 | 4 | 540
| PP |  | Dodávka - Montážní spojka flex s gumovou výstelkou pro utlumení vibrací ventilátoru do potrubí , DN100 (prům. 114,3x3), Nerez ocel | [14 empty] | PP | 2
24 | K | Pol685 | Montáž - Klapka uzavírací bezpřírubová , DN100/PN10 | ks | 1 |  | 0 |  |  | základní |  | 0 | 0 | 0 | 0 | 0 | 4 | K | 2 |  |  |  | ROZPOCET | 0 | 0 | 0 | 0 | 0 | 1 | 0 | 4 | 542
| PP |  | Montáž - Klapka uzavírací bezpřírubová , DN100/PN10 | [14 empty] | PP | 2
25 | M | Pol686 | Dodávka - Klapka uzavírací bezpřírubová , DN100/PN10 | ks | 1 |  | 0 |  |  | základní |  | 0 | 0 | 0 | 0 | 0 | 8 | M | 2 |  |  |  | ROZPOCET | 0 | 0 | 0 | 0 | 0 | 1 | 0 | 4 | 544
| PP |  | Dodávka - Klapka uzavírací bezpřírubová , DN100/PN10 | [14 empty] | PP | 2
26 | K | Pol5771 | Montáž - Tlakoměr prům. 100, 0-16 bar, včetně ventilu a návarku | kg | 1 |  | 0 |  |  | základní |  | 0 | 0 | 0 | 0 | 0 | 1 | K | 2 |  |  |  | ROZPOCET | 0 | 0 | 0 | 0 | 0 | 1 | 0 | 1 | -303931732
| PP |  | Montáž - Podpěrné konzoly a závěsy včetně kotvení a třmenů , Ocel 17 240, 15 ks | [14 empty] | PP | 2
27 | M | Pol5762 | Dodávka -Tlakoměr prům. 100, 0-16 bar, včetně ventilu a návarku | ks | 1 |  | 0 |  |  | základní |  | 0 | 0 | 0 | 0 | 0 | 8 | M | 2 |  |  |  | ROZPOCET | 0 | 0 | 0 | 0 | 0 | 1 | 0 | 4 | -1011266895
| PP |  | Dodávka -Tlakoměr prům. 100, 0-16 bar, včetně ventilu a návarku | [14 empty] | PP | 2
28 | K | Pol687 | Montáž - Podpěrná konstrukce ventilátoru s příčným vyztužením s dostatečnou tuhostí včetně kotvení, Ocel 17 240, 1 ks | kg | 75 |  | 0 |  |  | základní |  | 0 | 0 | 0 | 0 | 0 | 4 | K | 2 |  |  |  | ROZPOCET | 0 | 0 | 0 | 0 | 0 | 1 | 0 | 4 | 546
| PP |  | Montáž - Podpěrná konstrukce ventilátoru s příčným vyztužením s dostatečnou tuhostí včetně kotvení, Ocel 17 240, 1 ks | [14 empty] | PP | 2
29 | M | Pol688 | Dodávka - Podpěrná konstrukce ventilátoru s příčným vyztužením s dostatečnou tuhostí včetně kotvení, Ocel 17 240, 1 ks | kg | 75 |  | 0 |  |  | základní |  | 0 | 0 | 0 | 0 | 0 | 8 | M | 2 |  |  |  | ROZPOCET | 0 | 0 | 0 | 0 | 0 | 1 | 0 | 4 | 548
| PP |  | Dodávka - Podpěrná konstrukce ventilátoru s příčným vyztužením s dostatečnou tuhostí včetně kotvení, Ocel 17 240, 1 ks | [14 empty] | PP | 2
| D | D15 | Potrubí bioplynu ve strojovně plynojemu do hořáku zbytkového plynu - větev č. 4-2 |  |  |  | 0 |  |  |  |  | 0 |  | 0 |  | 0 | 1 | D | 1 |  |  |  | ROZPOCET | [6 empty] | 0
30 | K | Pol689 | Montáž - Trubka DN100 (prům. 114,3x3), ocel 17 246 | m | 1 |  | 0 |  |  | základní |  | 0 | 0 | 0 | 0 | 0 | 4 | K | 2 |  |  |  | ROZPOCET | 0 | 0 | 0 | 0 | 0 | 1 | 0 | 4 | 550
| PP |  | Montáž - Trubka DN100 (prům. 114,3x3), ocel 17 246 | [14 empty] | PP | 2
31 | M | Pol690 | Dodávka -Trubka DN100 (prům. 114,3x3), ocel 17 246 | m | 1 |  | 0 |  |  | základní |  | 0 | 0 | 0 | 0 | 0 | 8 | M | 2 |  |  |  | ROZPOCET | 0 | 0 | 0 | 0 | 0 | 1 | 0 | 4 | 552
| PP |  | Dodávka -Trubka DN100 (prům. 114,3x3), ocel 17 246 | [14 empty] | PP | 2
32 | K | Pol691 | Montáž - Koleno 90°, DN100, ocel 17 246 | ks | 1 |  | 0 |  |  | základní |  | 0 | 0 | 0 | 0 | 0 | 4 | K | 2 |  |  |  | ROZPOCET | 0 | 0 | 0 | 0 | 0 | 1 | 0 | 4 | 554
| PP |  | Montáž - Koleno 90°, DN100, ocel 17 246 | [14 empty] | PP | 2
33 | M | Pol692 | Dodávka - Koleno 90°, DN80, ocel 17 246 | ks | 1 |  | 0 |  |  | základní |  | 0 | 0 | 0 | 0 | 0 | 8 | M | 2 |  |  |  | ROZPOCET | 0 | 0 | 0 | 0 | 0 | 1 | 0 | 4 | 556
| PP |  | Dodávka - Koleno 90°, DN80, ocel 17 246 | [14 empty] | PP | 2
34 | K | Pol693 | Montáž - Příruba přivařovací plochá, DN100/ PN10, ocel 17 246 | ks | 2 |  | 0 |  |  | základní |  | 0 | 0 | 0 | 0 | 0 | 4 | K | 2 |  |  |  | ROZPOCET | 0 | 0 | 0 | 0 | 0 | 1 | 0 | 4 | 558
| PP |  | Montáž - Příruba přivařovací plochá, DN100/ PN10, ocel 17 246 | [14 empty] | PP | 2
35 | M | Pol677 | Dodávka - Příruba přivařovací plochá, DN100/ PN10, ocel 17 246 | ks | 2 |  | 0 |  |  | základní |  | 0 | 0 | 0 | 0 | 0 | 8 | M | 2 |  |  |  | ROZPOCET | 0 | 0 | 0 | 0 | 0 | 1 | 0 | 4 | 560
| PP |  | Dodávka - Příruba přivařovací plochá, DN100/ PN10, ocel 17 246 | [14 empty] | PP | 2
36 | K | Pol572 | Montáž - Spoj přírubový , DN100/PN10, Ocel 17 240 | ks | 1 |  | 0 |  |  | základní |  | 0 | 0 | 0 | 0 | 0 | 4 | K | 2 |  |  |  | ROZPOCET | 0 | 0 | 0 | 0 | 0 | 1 | 0 | 4 | 562
| PP |  | Montáž - Spoj přírubový , DN100/PN10, Ocel 17 240 | [14 empty] | PP | 2
37 | M | Pol489 | Dodávka - Spoj přírubový , DN100/PN10, Ocel 17 240 | ks | 1 |  | 0 |  |  | základní |  | 0 | 0 | 0 | 0 | 0 | 8 | M | 2 |  |  |  | ROZPOCET | 0 | 0 | 0 | 0 | 0 | 1 | 0 | 4 | 564
| PP |  | Dodávka - Spoj přírubový , DN100/PN10, Ocel 17 240 | [14 empty] | PP | 2
| D | OST | Ostatní |  |  |  | 0 |  |  |  |  | 0 |  | 0 |  | 0 | 4 | D | 1 |  |  |  | ROZPOCET | [6 empty] | 0
38 | K | Pol694 | Uvedení do provozu, provedení komplexních zkoušek, zaškolení obsluhy | kpl | 1 |  | 0 |  |  | základní |  | 0 | 0 | 0 | 0 | 0 | 4 | K | 2 |  |  |  | ROZPOCET | 0 | 0 | 0 | 0 | 0 | 1 | 0 | 4 | 566
| PP |  | Uvedení do provozu, provedení komplexních zkoušek, zaškolení obsluhy | [14 empty] | PP | 2
| VV |  | 1 |  | 1 | [12 empty] | VV | 2 | 2 | True | 0 | ROZPOCET
| VV |  | Součet |  | 1 | [12 empty] | VV | 2 | 4 | True | 1 | ROZPOCET

## 017 - PS 05 Homogenizace ...
{2afac6e5-8328-4a84-99c6-76f3b31f6109}
2
| KRYCÍ LIST SOUPISU PRACÍ | [7 empty] | v --- níže se nacházejí doplnkové a pomocné údaje k sestavám --- v | [8 empty] | False
Stavba:
ČOV Přerov - kalová koncovka
Objekt:
01 - ČOV Přerov - kalová koncovka
Soupis:
017 - PS 05 Homogenizace uskladňovací nádrže
| KSO: |  |  |  |  | CC-CZ:
| Místo: |  |  |  |  | Datum: | 6. 12. 2018
| Zadavatel: |  |  |  |  | IČ:
|  | Vodovody a kanalizace Přerov, a.s. |  |  |  | DIČ:
| Uchazeč: |  |  |  |  | IČ: | Vyplň údaj
|  | Vyplň údaj |  |  |  | DIČ: | Vyplň údaj
| Projektant: |  |  |  |  | IČ:
|  | Sweco Hydroprojekt a.s., divize Morava |  |  |  | DIČ:
| Zpracovatel: |  |  |  |  | IČ:
DIČ:
Poznámka:
| Cena bez DPH | [5 empty] | 0
|  |  | Základ daně |  |  | Sazba daně | Výše daně
| DPH | základní | 0 |  |  | 21% | 0
|  | snížená | 0 |  |  | 15% | 0
|  | zákl. přenesená | 0 |  |  | 21% | 0
|  | sníž. přenesená | 0 |  |  | 15% | 0
|  | nulová | 0 |  |  | 0% | 0
| Cena s DPH |  |  | v | CZK |  | 0
| Projektant |  |  | Zpracovatel
| Datum a podpis: |  | Razítko | Datum a podpis: |  |  | Razítko
| Objednavatel |  |  | Uchazeč
| Datum a podpis: |  | Razítko | Datum a podpis: |  |  | Razítko
REKAPITULACE ČLENĚNÍ SOUPISU PRACÍ
Stavba:
ČOV Přerov - kalová koncovka
Objekt:
01 - ČOV Přerov - kalová koncovka
Soupis:
017 - PS 05 Homogenizace uskladňovací nádrže
Místo: | [5 empty] | Datum: | 6. 12. 2018
Zadavatel: |  |  | Vodovody a kanalizace Přerov, a.s. |  |  | Projektant: | Sweco Hydroprojekt a.s., divize Morava
Uchazeč: |  |  | Vyplň údaj |  |  | Zpracovatel:
Kód dílu - Popis | [6 empty] | Cena celkem [CZK]
Náklady ze soupisu prací | [6 empty] | 0 | [11 empty] | -1
| D5 - Strojně technologická část - PS 02 Sušení kalu | [5 empty] | 0
| M - Práce a dodávky M | [5 empty] | 0
| D16 - Strojně technologická část - PS 05 Homogenizace uskladňovací nádrže | [5 empty] | 0
| OST - Ostatní | [5 empty] | 0
SOUPIS PRACÍ
Stavba:
ČOV Přerov - kalová koncovka
Objekt:
01 - ČOV Přerov - kalová koncovka
Soupis:
017 - PS 05 Homogenizace uskladňovací nádrže
Místo: | [5 empty] | Datum: | 6. 12. 2018
Zadavatel: |  |  | Vodovody a kanalizace Přerov, a.s. |  |  | Projektant: | Sweco Hydroprojekt a.s., divize Morava
Uchazeč: |  |  | Vyplň údaj |  |  | Zpracovatel:
PČ | Typ | Kód | Popis | MJ | Množství | J.cena [CZK] | Cena celkem [CZK] | Cenová soustava |  | DPH | J. Nh [h] | Nh celkem [h] | J. hmotnost [t] | Hmotnost celkem [t] | J. suť [t] | Suť Celkem [t]
Náklady soupisu celkem | [6 empty] | 0 |  |  |  |  | 0 |  | 0 |  | 0 |  | D | -1 | [10 empty] | 0
| D | D5 | Strojně technologická část - PS 02 Sušení kalu |  |  |  | 0 |  |  |  |  | 0 |  | 0 |  | 0 | 1 | D | 0 |  |  |  | ROZPOCET | [6 empty] | 0
| D | M | Práce a dodávky M |  |  |  | 0 |  |  |  |  | 0 |  | 0 |  | 0 | 1 | D | 0 |  |  |  | ROZPOCET | [6 empty] | 0
| D | D16 | Strojně technologická část - PS 05 Homogenizace uskladňovací nádrže |  |  |  | 0 |  |  |  |  | 0 |  | 0 |  | 0 | 1 | D | 1 |  |  |  | ROZPOCET | [6 empty] | 0
1 | K | Pol695 | Ponorné míchadlo, jmenovitý příkon 7,10 kW, 400 V, M+D (montáž a dodávka) | ks | 2 |  | 0 |  |  | základní |  | 0 | 0 | 0 | 0 | 0 | 4 | K | 2 |  |  |  | ROZPOCET | 0 | 0 | 0 | 0 | 0 | 1 | 0 | 4 | 568
| PP |  | Ponorné míchadlo, jmenovitý příkon 7,10 kW, 400 V, M+D (montáž a dodávka) | [14 empty] | PP | 2
2 | K | Pol696 | Obslužná plošina pro ponorné míchadlo, rozměry 950x1570 mm, výška od terénu cca 3800 mm, M+D (montáž a dodávka) | ks | 2 |  | 0 |  |  | základní |  | 0 | 0 | 0 | 0 | 0 | 4 | K | 2 |  |  |  | ROZPOCET | 0 | 0 | 0 | 0 | 0 | 1 | 0 | 4 | 570
| PP |  | Obslužná plošina pro ponorné míchadlo, rozměry 950x1570 mm, výška od terénu cca 3800 mm, M+D (montáž a dodávka) | [14 empty] | PP | 2
3 | K | Pol697 | Demontáže, hmotnost 600 kg, převažující materiál ocel tř. 11, M (demontáž) | komplet | 1 |  | 0 |  |  | základní |  | 0 | 0 | 0 | 0 | 0 | 4 | K | 2 |  |  |  | ROZPOCET | 0 | 0 | 0 | 0 | 0 | 1 | 0 | 4 | 572
| PP |  | Demontáže, hmotnost 600 kg, převažující materiál ocel tř. 11, M (demontáž) | [14 empty] | PP | 2
| VV |  | " viz. D.2.1.2 - Seznam strojů, zařízení a technická specifikace, položka 05.3" | [14 empty] | VV | 2 | 1 | True | 0 | ROZPOCET
| VV |  | 1 |  | 1 | [12 empty] | VV | 2 | 2 | True | 0 | ROZPOCET
| VV |  | Součet |  | 1 | [12 empty] | VV | 2 | 4 | True | 1 | ROZPOCET
4 | K | Pol697a | Náklady na manipulaci šrotu v rámci areálu ČOV, rozebrání nebo rozřezání a odvozu do 5-ti km | komplet | 1 |  | 0 |  |  | základní |  | 0 | 0 | 0 | 0 | 0 | 4 | K | 2 |  |  |  | ROZPOCET | 0 | 0 | 0 | 0 | 0 | 1 | 0 | 4 | -1437762724
| PP |  | Demontované zařízení bude před uložením na meziskládku očištěno, roztříděno a rozmontováno na kusy umožňující snadnější manipulaci s odpadem. Následně bude odpad předán oprávněné osobě – sběrny a výkupny na území města (viz tabulka seznamu vzniklých odpadů, sloupec návrhu Přesný rozsah zařízení, které bude předáno investorovi, bude investorem upřesněný před zahájením bouracích prací – předpokládá se min. poklopy, šoupátka, čerpadla, potrubí všech demontovaných výtlaků vody, kalu a vzduchu (včetně osazených montážních vložek, armatur, přechodových kusů, přírub atd.), zpětné klapky, patková kolena, veškeré přístupné ocelové nosníky atd. Demontáž a manipulace s demontovaným zařízením, které bude předáno investorovi (provozovateli ČOV), musí být prováděna tak, aby nedošlo k poškození těchto zařízení. | [14 empty] | PP | 2
| VV |  | " viz. D.2.1.2 - Seznam strojů, zařízení a technická specifikace, položka 02.14" | [14 empty] | VV | 2 | 1 | True | 0 | ROZPOCET
| VV |  | 1 |  | 1 | [12 empty] | VV | 2 | 2 | True | 1 | ROZPOCET
| D | OST | Ostatní |  |  |  | 0 |  |  |  |  | 0 |  | 0 |  | 0 | 4 | D | 1 |  |  |  | ROZPOCET | [6 empty] | 0
5 | K | Pol698 | Uvedení do provozu, provedení komplexních zkoušek, zaškolení obsluhy | kpl | 1 |  | 0 |  |  | základní |  | 0 | 0 | 0 | 0 | 0 | 4 | K | 2 |  |  |  | ROZPOCET | 0 | 0 | 0 | 0 | 0 | 1 | 0 | 4 | 574
| PP |  | Uvedení do provozu, provedení komplexních zkoušek, zaškolení obsluhy | [14 empty] | PP | 2
| VV |  | 1 |  | 1 | [12 empty] | VV | 2 | 2 | True | 0 | ROZPOCET
| VV |  | Součet |  | 1 | [12 empty] | VV | 2 | 4 | True | 1 | ROZPOCET

## 018 - PS 10 Provozní rozv...
{77ccfc66-b04c-4940-8c3b-eaccb7b60bb6}
2
| KRYCÍ LIST SOUPISU PRACÍ | [7 empty] | v --- níže se nacházejí doplnkové a pomocné údaje k sestavám --- v | [8 empty] | False
Stavba:
ČOV Přerov - kalová koncovka
Objekt:
01 - ČOV Přerov - kalová koncovka
Soupis:
018 - PS 10 Provozní rozvod silnoproudu
| KSO: |  |  |  |  | CC-CZ:
| Místo: |  |  |  |  | Datum: | 6. 12. 2018
| Zadavatel: |  |  |  |  | IČ:
|  | Vodovody a kanalizace Přerov, a.s. |  |  |  | DIČ:
| Uchazeč: |  |  |  |  | IČ: | Vyplň údaj
|  | Vyplň údaj |  |  |  | DIČ: | Vyplň údaj
| Projektant: |  |  |  |  | IČ:
|  | Sweco Hydroprojekt a.s., divize Morava |  |  |  | DIČ:
| Zpracovatel: |  |  |  |  | IČ:
DIČ:
Poznámka:
| Cena bez DPH | [5 empty] | 0
|  |  | Základ daně |  |  | Sazba daně | Výše daně
| DPH | základní | 0 |  |  | 21% | 0
|  | snížená | 0 |  |  | 15% | 0
|  | zákl. přenesená | 0 |  |  | 21% | 0
|  | sníž. přenesená | 0 |  |  | 15% | 0
|  | nulová | 0 |  |  | 0% | 0
| Cena s DPH |  |  | v | CZK |  | 0
| Projektant |  |  | Zpracovatel
| Datum a podpis: |  | Razítko | Datum a podpis: |  |  | Razítko
| Objednavatel |  |  | Uchazeč
| Datum a podpis: |  | Razítko | Datum a podpis: |  |  | Razítko
REKAPITULACE ČLENĚNÍ SOUPISU PRACÍ
Stavba:
ČOV Přerov - kalová koncovka
Objekt:
01 - ČOV Přerov - kalová koncovka
Soupis:
018 - PS 10 Provozní rozvod silnoproudu
Místo: | [5 empty] | Datum: | 6. 12. 2018
Zadavatel: |  |  | Vodovody a kanalizace Přerov, a.s. |  |  | Projektant: | Sweco Hydroprojekt a.s., divize Morava
Uchazeč: |  |  | Vyplň údaj |  |  | Zpracovatel:
Kód dílu - Popis | [6 empty] | Cena celkem [CZK]
Náklady ze soupisu prací | [6 empty] | 0 | [11 empty] | -1
| M - Práce a dodávky M | [5 empty] | 0
| D1 - Demontáže elektrických zařízení stívající budovy kalolisu | [5 empty] | 0
| D2 - Rozvaděče, místní ovládací skřínš | [5 empty] | 0
| D3 - ÚPRAV ROZVADĚČR RH2 - POLE , 4 a úprava poj skříně SP ( fasáda) | [5 empty] | 0
| D4 - doplnění rozvaděče R-RS - Plynojem | [5 empty] | 0
| D5 - doplnění rozvaděče RM41 | [5 empty] | 0
| D6 - Ovládáví skříně - el přístroje | [5 empty] | 0
| D7 - Kabely a příslušenství | [5 empty] | 0
| D8 - Kabelové trasy a konstrukce | [5 empty] | 0
| D9 - Pospojování | [5 empty] | 0
| D10 - Stavební a zednické práce | [5 empty] | 0
| D11 - Zemní práce | [5 empty] | 0
| D12 - Ostatní činnosti | [5 empty] | 0
SOUPIS PRACÍ
Stavba:
ČOV Přerov - kalová koncovka
Objekt:
01 - ČOV Přerov - kalová koncovka
Soupis:
018 - PS 10 Provozní rozvod silnoproudu
Místo: | [5 empty] | Datum: | 6. 12. 2018
Zadavatel: |  |  | Vodovody a kanalizace Přerov, a.s. |  |  | Projektant: | Sweco Hydroprojekt a.s., divize Morava
Uchazeč: |  |  | Vyplň údaj |  |  | Zpracovatel:
PČ | Typ | Kód | Popis | MJ | Množství | J.cena [CZK] | Cena celkem [CZK] | Cenová soustava |  | DPH | J. Nh [h] | Nh celkem [h] | J. hmotnost [t] | Hmotnost celkem [t] | J. suť [t] | Suť Celkem [t]
Náklady soupisu celkem | [6 empty] | 0 |  |  |  |  | 0 |  | 0 |  | 0 |  | D | -1 | [7 empty] | 0
| D | M | Práce a dodávky M |  |  |  | 0 |  |  |  |  | 0 |  | 0 |  | 0 | 3 | D | 0 | ROZPOCET | [6 empty] | 0
| D | D1 | Demontáže elektrických zařízení stívající budovy kalolisu |  |  |  | 0 |  |  |  |  | 0 |  | 0 |  | 0 | 1 | D | 1 | ROZPOCET | [6 empty] | 0
1 | K | Pol127 | Demontáže - odpojení kabelů a kompletní demontáž rozvaděčového pole | ks | 10 |  | 0 |  |  | základní |  | 0 | 0 | 0 | 0 | 0 | 4 | K | 2 | ROZPOCET | 0 | 0 | 0 | 0 | 0 | 1 | 0 | 4 | 2
| PP |  | Demontáže - odpojení kabelů a kompletní demontáž rozvaděčového pole | [14 empty] | PP | 2
2 | K | Pol128 | Demontáže - odpojení kabelů a kompletní demontáž rozvodnice | ks | 8 |  | 0 |  |  | základní |  | 0 | 0 | 0 | 0 | 0 | 4 | K | 2 | ROZPOCET | 0 | 0 | 0 | 0 | 0 | 1 | 0 | 4 | 4
| PP |  | Demontáže - odpojení kabelů a kompletní demontáž rozvodnice | [14 empty] | PP | 2
3 | K | Pol129 | Demontáž technologické elektroinstalace stávajícího kalokisu | komplet | 1 |  | 0 |  |  | základní |  | 0 | 0 | 0 | 0 | 0 | 4 | K | 2 | ROZPOCET | 0 | 0 | 0 | 0 | 0 | 1 | 0 | 4 | 6
| PP |  | Demontáž technologické elektroinstalace stávajícího kalokisu | [14 empty] | PP | 2
4 | K | Pol130 | Demontáž světelné a zásuvkové elektroinstalace | komplet | 1 |  | 0 |  |  | základní |  | 0 | 0 | 0 | 0 | 0 | 4 | K | 2 | ROZPOCET | 0 | 0 | 0 | 0 | 0 | 1 | 0 | 4 | 8
| PP |  | Demontáž světelné a zásuvkové elektroinstalace | [14 empty] | PP | 2
5 | K | Pol131 | Demontáž kabelového přívodu a jeho příslušenství k portálovému jeřábu 2t | komplet | 1 |  | 0 |  |  | základní |  | 0 | 0 | 0 | 0 | 0 | 4 | K | 2 | ROZPOCET | 0 | 0 | 0 | 0 | 0 | 1 | 0 | 4 | 10
| PP |  | Demontáž kabelového přívodu a jeho příslušenství k portálovému jeřábu 2t | [14 empty] | PP | 2
6 | K | Pol132 | Demontáž kabelových tras | m | 350 |  | 0 |  |  | základní |  | 0 | 0 | 0 | 0 | 0 | 4 | K | 2 | ROZPOCET | 0 | 0 | 0 | 0 | 0 | 1 | 0 | 4 | 12
| PP |  | Demontáž kabelových tras | [14 empty] | PP | 2
7 | K | Pol133 | Demontáž kabeláže | m | 4200 |  | 0 |  |  | základní |  | 0 | 0 | 0 | 0 | 0 | 4 | K | 2 | ROZPOCET | 0 | 0 | 0 | 0 | 0 | 1 | 0 | 4 | 14
| PP |  | Demontáž kabeláže | [14 empty] | PP | 2
| P |  | Poznámka k položce: viz TZ př.č. D.2.2.1, v.č. D.2.2.2 až 15, technická specifikace D.2.2.16 | [14 empty] | P | 2
8 | K | Pol134 | Odvoz a likvidace demontovaného materiálu do vzdáleosti 5km | kpl | 1 |  | 0 |  |  | základní |  | 0 | 0 | 0 | 0 | 0 | 4 | K | 2 | ROZPOCET | 0 | 0 | 0 | 0 | 0 | 1 | 0 | 4 | 16
| PP |  | Odvoz a likvidace demontovaného materiálu do vzdáleosti 5km | [14 empty] | PP | 2
| D | D2 | Rozvaděče, místní ovládací skřínš |  |  |  | 0 |  |  |  |  | 0 |  | 0 |  | 0 | 1 | D | 1 | ROZPOCET | [6 empty] | 0
9 | K | Pol135 | Montáž rozvaděče RMS1 - elektrotechnická část, zapojení všech kabelů a uvedení do provozu, funkční zkoušky | ks | 1 |  | 0 |  |  | základní |  | 0 | 0 | 0 | 0 | 0 | 4 | K | 2 | ROZPOCET | 0 | 0 | 0 | 0 | 0 | 1 | 0 | 4 | 18
| PP |  | Montáž rozvaděče RMS1 - elektrotechnická část, zapojení všech kabelů a uvedení do provozu, funkční zkoušky | [14 empty] | PP | 2
| P |  | Poznámka k položce: viz TZ př.č. D.2.2.1, v.č. D.2.2.2 až 15, technická specifikace D.2.2.16 | [14 empty] | P | 2
10 | M | Pol136 | Rozvaděč RMS1, Oceloplechová skříň IP 54, sestavená ze čtyř polí originálním zámkem, tříbodový závěr, rozměry pole šxvxh800x2000x500 mm celkévá š=- 4000mm ,včetně nosných konstrukcí (DIN lišty , montážní desky) a krytí IP 20 podle přístrojového vybavení. Přechod TNC na TNC-S . Přívody a vývody spodem- horem, svorky , sběrny PE , N , průchodky , barva RAL 7035 včetně sokulu 100mm. (nebo rovnocenné řešení) | ks | 1 |  | 0 |  |  | základní |  | 0 | 0 | 0 | 0 | 0 | 8 | M | 2 | ROZPOCET | 0 | 0 | 0 | 0 | 0 | 1 | 0 | 4 | 20
| PP |  | Rozvaděč RMS1, Oceloplechová skříň IP 54, sestavená ze čtyř polí originálním zámkem, tříbodový závěr, rozměry pole šxvxh800x2000x500 mm celkévá š=- 4000mm ,včetně nosných konstrukcí (DIN lišty , montážní desky) a krytí IP 20 podle přístrojového vybavení. Přechod TNC na TNC-S . Přívody a vývody spodem- horem, svorky , sběrny PE , N , průchodky , barva RAL 7035 včetně sokulu 100mm. Přechod TNC na TNC-S . Přívody a vývody spodem- horem, svorky , sběrny PE , N , průchodky , barva RAL 7035 včetně sokulu 100mm. (nebo rovnocenné řešení) | [14 empty] | PP | 2
| P |  | Poznámka k položce: přístrojová náplň viz výkres č- D2.2.9 | [14 empty] | P | 2
11 | K | Pol137 | Montáž rozvaděče DT7 - zapojení všech kabelů, periférií, uvedení do provozu, funkční zkoušky | ks | 1 |  | 0 |  |  | základní |  | 0 | 0 | 0 | 0 | 0 | 4 | K | 2 | ROZPOCET | 0 | 0 | 0 | 0 | 0 | 1 | 0 | 4 | 22
| PP |  | Montáž rozvaděče DT7 - zapojení všech kabelů, periférií, uvedení do provozu, funkční zkoušky | [14 empty] | PP | 2
| P |  | Poznámka k položce: viz TZ př.č. D.2.2.1, v.č. D.2.2.2 až 15, technická specifikace D.2.2.16 | [14 empty] | P | 2
12 | M | Pol138 | Rozvaděč DT7 Oceloplechová skříň IP 54, polí originálním zámkem, tříbodový závěr, rozměry pole šxvxh800x2000x500 mm ,včetně nosných konstrukcí (DIN lišty , montážní desky) a krytí IP 20 podle přístrojového vybavení. Přechod TNC na TNC-S . Přívody a vývody spodem- horem, svorky , sběrny PE , N , průchodky , barva RAL 7035 včetně sokulu 100mm. (nebo rovnocenné řešení) | ks | 1 |  | 0 |  |  | základní |  | 0 | 0 | 0 | 0 | 0 | 8 | M | 2 | ROZPOCET | 0 | 0 | 0 | 0 | 0 | 1 | 0 | 4 | 24
| PP |  | Rozvaděč DT7 Oceloplechová skříň IP 54, polí originálním zámkem, tříbodový závěr, rozměry pole šxvxh800x2000x500 mm ,včetně nosných konstrukcí (DIN lišty , montážní desky) a krytí IP 20 podle přístrojového vybavení. Přechod TNC na TNC-S . Přívody a vývody spodem- horem, svorky , sběrny PE , N , průchodky , barva RAL 7035 včetně sokulu 100mm. Přechod TNC na TNC-S . Přívody a vývody spodem- horem, svorky , sběrny PE , N , průchodky , barva RAL 7035 včetně sokulu 100mm. (nebo rovnocenné řešení) | [14 empty] | PP | 2
| P |  | Poznámka k položce: přístrojová náplň viz výkres č- D2.2.10 v rozvaděči instalována PLC jednotka SIMATIC S7 včetně napájení a aku baterie viz spec řízení (nebo rovnocenné řešení), NA ČELNÍ DESCE LCD PANEL | [14 empty] | P | 2
13 | K | Pol139 | Montáž rozvaděče RM41.1 - zapojení všech kabelů, periférií, uvedení do provozu, funkční zkoušky | ks | 1 |  | 0 |  |  | základní |  | 0 | 0 | 0 | 0 | 0 | 4 | K | 2 | ROZPOCET | 0 | 0 | 0 | 0 | 0 | 1 | 0 | 4 | 26
| PP |  | Montáž rozvaděče RM41.1 - zapojení všech kabelů, periférií, uvedení do provozu, funkční zkoušky | [14 empty] | PP | 2
| P |  | Poznámka k položce: viz TZ př.č. D.2.2.1, v.č. D.2.2.2 až 15, technická specifikace D.2.2.16 | [14 empty] | P | 2
14 | M | Pol140 | rozvaděč RM41.1 -Oceloplechová nástěn. skříň IP 54, originálním zámkem, tříbodový závěr, rozměry šxvxh600x1000x300 mm včetně nosných konstrukcí (DIN lišty , montážní desky) a krytí IP 20 podle přístrojového vybavení. Přechod TNC na TNC-S . Přívody a vývody spodem- horem, svorky , sběrny PE , N , průchodky , barva RAL 7035 včetně sokulu 100mm. (nebo rovnocenné řešení) | ks | 1 |  | 0 |  |  | základní |  | 0 | 0 | 0 | 0 | 0 | 8 | M | 2 | ROZPOCET | 0 | 0 | 0 | 0 | 0 | 1 | 0 | 4 | 28
| PP |  | rozvaděč RM41.1 -Oceloplechová nástěn. skříň IP 54, originálním zámkem, tříbodový závěr, rozměry šxvxh600x1000x300 mm včetně nosných konstrukcí (DIN lišty , montážní desky) a krytí IP 20 podle přístrojového vybavení. Přechod TNC na TNC-S . Přívody a vývody spodem- horem, svorky , sběrny PE , N , průchodky , barva RAL 7035. Přívody a vývody spodem- horem, svorky , sběrny PE , N , průchodky , barva RAL 7035 včetně sokulu 100mm. (nebo rovnocenné řešení) | [14 empty] | PP | 2
| P |  | Poznámka k položce: přístrojová náplň viz výkres č- D2.2.12 | [14 empty] | P | 2
15 | K | Pol141 | Montáž rozvaděče DT8 - plynojem - zapojení všech kabelů, periférií, uvedení do provozu, funkční zkoušky | ks | 1 |  | 0 |  |  | základní |  | 0 | 0 | 0 | 0 | 0 | 4 | K | 2 | ROZPOCET | 0 | 0 | 0 | 0 | 0 | 1 | 0 | 4 | 30
| PP |  | Montáž rozvaděče DT8 - plynojem - zapojení všech kabelů, periférií, uvedení do provozu, funkční zkoušky | [14 empty] | PP | 2
| P |  | Poznámka k položce: viz TZ př.č. D.2.2.1, v.č. D.2.2.2 až 15, technická specifikace D.2.2.16 | [14 empty] | P | 2
16 | M | Pol142 | Rozv DT8 - Oceloplechová nástěn. skříň IP 54, originálním zámkem, tříbodový závěr, rozměry šxvxh800x1000x300 mm včetně nosných konstrukcí (DIN lišty , montážní desky) a krytí IP 20 podle přístrojového vybavení. Přechod TNC na TNC-S . Přívody a vývody spodem- horem, svorky , sběrny PE , N , průchodky , barva RAL 7035 včetně sokulu 100mm. (nebo rovnocenné řešení) | ks | 1 |  | 0 |  |  | základní |  | 0 | 0 | 0 | 0 | 0 | 8 | M | 2 | ROZPOCET | 0 | 0 | 0 | 0 | 0 | 1 | 0 | 4 | 32
| PP |  | Rozv DT8 - Oceloplechová nástěn. skříň IP 54, originálním zámkem, tříbodový závěr, rozměry šxvxh800x1000x300 mm včetně nosných konstrukcí (DIN lišty , montážní desky) a krytí IP 20 podle přístrojového vybavení. Přechod TNC na TNC-S . Přívody a vývody spodem- horem, svorky , sběrny PE , N , průchodky , barva RAL 7035. Přívody a vývody spodem- horem, svorky , sběrny PE , N , průchodky , barva RAL 7035 včetně sokulu 100mm. (nebo rovnocenné řešení) | [14 empty] | PP | 2
| P |  | Poznámka k položce: přístrojová náplň viz výkres č- D2.2.14 | [14 empty] | P | 2
| D | D3 | ÚPRAV ROZVADĚČR RH2 - POLE , 4 a úprava poj skříně SP ( fasáda) |  |  |  | 0 |  |  |  |  | 0 |  | 0 |  | 0 | 1 | D | 1 | ROZPOCET | [6 empty] | 0
17 | K | Pol143 | Montážní úprava rozvaděče RH - napojení kabelů | hod | 8 |  | 0 |  |  | základní |  | 0 | 0 | 0 | 0 | 0 | 4 | K | 2 | ROZPOCET | 0 | 0 | 0 | 0 | 0 | 1 | 0 | 4 | 34
| PP |  | Montážní úprava rozvaděče RH - napojení kabelů | [14 empty] | PP | 2
| P |  | Poznámka k položce: viz TZ př.č. D.2.2.1, v.č. D.2.2.2 až 15, technická specifikace D.2.2.16 | [14 empty] | P | 2
18 | M | Pol144 | POJISTKY PNA - 630A gG | KS | 3 |  | 0 |  |  | základní |  | 0 | 0 | 0 | 0 | 0 | 8 | M | 2 | ROZPOCET | 0 | 0 | 0 | 0 | 0 | 1 | 0 | 4 | 36
| PP |  | POJISTKY PNA - 630A gG | [14 empty] | PP | 2
19 | M | Pol145 | POJISTKY PNA - 400A gG | ks | 3 |  | 0 |  |  | základní |  | 0 | 0 | 0 | 0 | 0 | 8 | M | 2 | ROZPOCET | 0 | 0 | 0 | 0 | 0 | 1 | 0 | 4 | 38
| PP |  | POJISTKY PNA - 400A gG | [14 empty] | PP | 2
20 | M | Pol146 | POJISTKY PNA - 315A gG | ks | 3 |  | 0 |  |  | základní |  | 0 | 0 | 0 | 0 | 0 | 8 | M | 2 | ROZPOCET | 0 | 0 | 0 | 0 | 0 | 1 | 0 | 4 | 40
| PP |  | POJISTKY PNA - 315A gG | [14 empty] | PP | 2
21 | M | Pol147 | POJISTKY PNA - 100A gG | ks | 3 |  | 0 |  |  | základní |  | 0 | 0 | 0 | 0 | 0 | 8 | M | 2 | ROZPOCET | 0 | 0 | 0 | 0 | 0 | 1 | 0 | 4 | 42
| PP |  | POJISTKY PNA - 100A gG | [14 empty] | PP | 2
| D | D4 | doplnění rozvaděče R-RS - Plynojem |  |  |  | 0 |  |  |  |  | 0 |  | 0 |  | 0 | 1 | D | 1 | ROZPOCET | [6 empty] | 0
22 | K | Pol148 | Montážní úprava rozvaděče R-RS | hod | 4 |  | 0 |  |  | základní |  | 0 | 0 | 0 | 0 | 0 | 4 | K | 2 | ROZPOCET | 0 | 0 | 0 | 0 | 0 | 1 | 0 | 4 | 44
| PP |  | Montážní úprava rozvaděče R-RS | [14 empty] | PP | 2
| P |  | Poznámka k položce: viz TZ př.č. D.2.2.1, v.č. D.2.2.2 až 15, technická specifikace D.2.2.16 | [14 empty] | P | 2
23 | M | Pol149 | jistič 16A/3/C | ks | 1 |  | 0 |  |  | základní |  | 0 | 0 | 0 | 0 | 0 | 8 | M | 2 | ROZPOCET | 0 | 0 | 0 | 0 | 0 | 1 | 0 | 4 | 46
| PP |  | jistič 16A/3/C | [14 empty] | PP | 2
24 | M | Pol150 | svorka RS 4 | ks | 5 |  | 0 |  |  | základní |  | 0 | 0 | 0 | 0 | 0 | 8 | M | 2 | ROZPOCET | 0 | 0 | 0 | 0 | 0 | 1 | 0 | 4 | 48
| PP |  | svorka RS 4 | [14 empty] | PP | 2
25 | M | Pol151 | úprav krycího plechu | ks | 1 |  | 0 |  |  | základní |  | 0 | 0 | 0 | 0 | 0 | 8 | M | 2 | ROZPOCET | 0 | 0 | 0 | 0 | 0 | 1 | 0 | 4 | 50
| PP |  | úprav krycího plechu | [14 empty] | PP | 2
26 | M | Pol154 | průchodka P20 | ks | 1 |  | 0 |  |  | základní |  | 0 | 0 | 0 | 0 | 0 | 8 | M | 2 | ROZPOCET | 0 | 0 | 0 | 0 | 0 | 1 | 0 | 4 | 52
| PP |  | průchodka P20 | [14 empty] | PP | 2
27 | M | Pol156 | CY 4 mm | m | 2 |  | 0 |  |  | základní |  | 0 | 0 | 0 | 0 | 0 | 8 | M | 2 | ROZPOCET | 0 | 0 | 0 | 0 | 0 | 1 | 0 | 4 | 54
| PP |  | CY 4 mm | [14 empty] | PP | 2
| D | D5 | doplnění rozvaděče RM41 |  |  |  | 0 |  |  |  |  | 0 |  | 0 |  | 0 | 1 | D | 1 | ROZPOCET | [6 empty] | 0
28 | K | Pol157 | Montážní úprava rozvaděče RM41 - napojení kabelů | hod | 6 |  | 0 |  |  | základní |  | 0 | 0 | 0 | 0 | 0 | 4 | K | 2 | ROZPOCET | 0 | 0 | 0 | 0 | 0 | 1 | 0 | 4 | 56
| PP |  | Montážní úprava rozvaděče RM41 - napojení kabelů | [14 empty] | PP | 2
| P |  | Poznámka k položce: viz TZ př.č. D.2.2.1, v.č. D.2.2.2 až 15, technická specifikace D.2.2.16 | [14 empty] | P | 2
| D | D6 | Ovládáví skříně - el přístroje |  |  |  | 0 |  |  |  |  | 0 |  | 0 |  | 0 | 1 | D | 1 | ROZPOCET | [6 empty] | 0
29 | K | Pol158 | Montáž ovládacích skříňí | ks | 8 |  | 0 |  |  | základní |  | 0 | 0 | 0 | 0 | 0 | 4 | K | 2 | ROZPOCET | 0 | 0 | 0 | 0 | 0 | 1 | 0 | 4 | 58
| PP |  | Montáž ovládacích skříňí | [14 empty] | PP | 2
| P |  | Poznámka k položce: viz TZ př.č. D.2.2.1, v.č. D.2.2.2 až 15, technická specifikace D.2.2.16 | [14 empty] | P | 2
30 | M | Pol159 | Tlačítkový ovladač - havarijní s hřibovým tlačítkem | ks | 2 |  | 0 |  |  | základní |  | 0 | 0 | 0 | 0 | 0 | 8 | M | 2 | ROZPOCET | 0 | 0 | 0 | 0 | 0 | 1 | 0 | 4 | 60
| PP |  | Tlačítkový ovladač - havarijní s hřibovým tlačítkem | [14 empty] | PP | 2
31 | M | Pol160 | Tlačítkový ovladač v plastové skříni IP54, ovladač RUC-O-AUT, ZAP,VYP,2xsignálka | ks | 1 |  | 0 |  |  | základní |  | 0 | 0 | 0 | 0 | 0 | 8 | M | 2 | ROZPOCET | 0 | 0 | 0 | 0 | 0 | 1 | 0 | 4 | 62
| PP |  | Tlačítkový ovladač v plastové skříni IP54, ovladač RUC-O-AUT, ZAP,VYP,2xsignálka | [14 empty] | PP | 2
32 | M | Pol160 | Tlačítkový ovladač v plastové skříni IP54, ovladač RUC-O-AUT, ZAP,VYP,2xsignálka | ks | 1 |  | 0 |  |  | základní |  | 0 | 0 | 0 | 0 | 0 | 8 | M | 2 | ROZPOCET | 0 | 0 | 0 | 0 | 0 | 1 | 0 | 4 | 64
| PP |  | Tlačítkový ovladač v plastové skříni IP54, ovladač RUC-O-AUT, ZAP,VYP,2xsignálka | [14 empty] | PP | 2
33 | M | Pol160 | Tlačítkový ovladač v plastové skříni IP54, ovladač RUC-O-AUT, ZAP,VYP,2xsignálka | ks | 1 |  | 0 |  |  | základní |  | 0 | 0 | 0 | 0 | 0 | 8 | M | 2 | ROZPOCET | 0 | 0 | 0 | 0 | 0 | 1 | 0 | 4 | 66
| PP |  | Tlačítkový ovladač v plastové skříni IP54, ovladač RUC-O-AUT, ZAP,VYP,2xsignálka | [14 empty] | PP | 2
34 | M | Pol160 | Tlačítkový ovladač v plastové skříni IP54, ovladač RUC-O-AUT, ZAP,VYP,2xsignálka | ks | 1 |  | 0 |  |  | základní |  | 0 | 0 | 0 | 0 | 0 | 8 | M | 2 | ROZPOCET | 0 | 0 | 0 | 0 | 0 | 1 | 0 | 4 | 68
| PP |  | Tlačítkový ovladač v plastové skříni IP54, ovladač RUC-O-AUT, ZAP,VYP,2xsignálka | [14 empty] | PP | 2
35 | M | Pol160 | Tlačítkový ovladač v plastové skříni IP54, ovladač RUC-O-AUT, ZAP,VYP,2xsignálka | ks | 1 |  | 0 |  |  | základní |  | 0 | 0 | 0 | 0 | 0 | 8 | M | 2 | ROZPOCET | 0 | 0 | 0 | 0 | 0 | 1 | 0 | 4 | 70
| PP |  | Tlačítkový ovladač v plastové skříni IP54, ovladač RUC-O-AUT, ZAP,VYP,2xsignálka | [14 empty] | PP | 2
36 | M | Pol160 | Tlačítkový ovladač v plastové skříni IP54, ovladač RUC-O-AUT, ZAP,VYP,2xsignálka | ks | 1 |  | 0 |  |  | základní |  | 0 | 0 | 0 | 0 | 0 | 8 | M | 2 | ROZPOCET | 0 | 0 | 0 | 0 | 0 | 1 | 0 | 4 | 72
| PP |  | Tlačítkový ovladač v plastové skříni IP54, ovladač RUC-O-AUT, ZAP,VYP,2xsignálka | [14 empty] | PP | 2
37 | M | Pol161 | Zásuvka nástěnná 400V /32 A IP 44 | ks | 1 |  | 0 |  |  | základní |  | 0 | 0 | 0 | 0 | 0 | 8 | M | 2 | ROZPOCET | 0 | 0 | 0 | 0 | 0 | 1 | 0 | 4 | 74
| PP |  | Zásuvka nástěnná 400V /32 A IP 44 | [14 empty] | PP | 2
| D | D7 | Kabely a příslušenství |  |  |  | 0 |  |  |  |  | 0 |  | 0 |  | 0 | 1 | D | 1 | ROZPOCET | [6 empty] | 0
38 | K | Pol162 | Montáž silových kabelů ukončení a zapojení do 240mm | m | 260 |  | 0 |  |  | základní |  | 0 | 0 | 0 | 0 | 0 | 4 | K | 2 | ROZPOCET | 0 | 0 | 0 | 0 | 0 | 1 | 0 | 4 | 76
| PP |  | Montáž silových kabelů ukončení a zapojení do 240mm | [14 empty] | PP | 2
| P |  | Poznámka k položce: viz TZ př.č. D.2.2.1, v.č. D.2.2.2 až 15, technická specifikace D.2.2.16 | [14 empty] | P | 2
39 | M | Pol163 | Celoplastový kabel, AYKY-J 3x185+95mm2 | m | 140 |  | 0 |  |  | základní |  | 0 | 0 | 0 | 0 | 0 | 8 | M | 2 | ROZPOCET | 0 | 0 | 0 | 0 | 0 | 1 | 0 | 4 | 78
| PP |  | Celoplastový kabel, AYKY-J 3x185+95mm2 | [14 empty] | PP | 2
40 | M | Pol164 | Celoplastový kabel, CYKY-J 3x150+75mm2 | m | 100 |  | 0 |  |  | základní |  | 0 | 0 | 0 | 0 | 0 | 8 | M | 2 | ROZPOCET | 0 | 0 | 0 | 0 | 0 | 1 | 0 | 4 | 80
| PP |  | Celoplastový kabel, CYKY-J 3x150+75mm2 | [14 empty] | PP | 2
41 | M | Pol165 | Celoplastový kabel, CYKY-J 3x185+95mm2 | m | 20 |  | 0 |  |  | základní |  | 0 | 0 | 0 | 0 | 0 | 8 | M | 2 | ROZPOCET | 0 | 0 | 0 | 0 | 0 | 1 | 0 | 4 | 82
| PP |  | Celoplastový kabel, CYKY-J 3x185+95mm2 | [14 empty] | PP | 2
42 | M | Pol166 | kabelová oka - 150 .. 185mm | ks | 32 |  | 0 |  |  | základní |  | 0 | 0 | 0 | 0 | 0 | 8 | M | 2 | ROZPOCET | 0 | 0 | 0 | 0 | 0 | 1 | 0 | 4 | 84
| PP |  | kabelová oka - 150 .. 185mm | [14 empty] | PP | 2
43 | K | Pol167 | Montáž silových kabelů ukončení a zapojení do 25mm | m | 5380 |  | 0 |  |  | základní |  | 0 | 0 | 0 | 0 | 0 | 4 | K | 2 | ROZPOCET | 0 | 0 | 0 | 0 | 0 | 1 | 0 | 4 | 86
| PP |  | Montáž silových kabelů ukončení a zapojení do 25mm | [14 empty] | PP | 2
| P |  | Poznámka k položce: viz TZ př.č. D.2.2.1, v.č. D.2.2.2 až 15, technická specifikace D.2.2.16 | [14 empty] | P | 2
44 | M | Pol168 | Celoplastový kabel, CYKY-J 5x35mm | m | 70 |  | 0 |  |  | základní |  | 0 | 0 | 0 | 0 | 0 | 8 | M | 2 | ROZPOCET | 0 | 0 | 0 | 0 | 0 | 1 | 0 | 4 | 88
| PP |  | Celoplastový kabel, CYKY-J 5x35mm | [14 empty] | PP | 2
45 | M | Pol169 | Celoplastový kabel, CYKY-J 5x16mm2 | m | 70 |  | 0 |  |  | základní |  | 0 | 0 | 0 | 0 | 0 | 8 | M | 2 | ROZPOCET | 0 | 0 | 0 | 0 | 0 | 1 | 0 | 4 | 90
| PP |  | Celoplastový kabel, CYKY-J 5x16mm2 | [14 empty] | PP | 2
46 | M | Pol170 | Celoplastový kabel, CYKY-J 5x10mm2 | m | 420 |  | 0 |  |  | základní |  | 0 | 0 | 0 | 0 | 0 | 8 | M | 2 | ROZPOCET | 0 | 0 | 0 | 0 | 0 | 1 | 0 | 4 | 92
| PP |  | Celoplastový kabel, CYKY-J 5x10mm2 | [14 empty] | PP | 2
47 | M | Pol171 | Celoplastový kabel, CYKY-J 5x6mm | m | 800 |  | 0 |  |  | základní |  | 0 | 0 | 0 | 0 | 0 | 8 | M | 2 | ROZPOCET | 0 | 0 | 0 | 0 | 0 | 1 | 0 | 4 | 94
| PP |  | Celoplastový kabel, CYKY-J 5x6mm | [14 empty] | PP | 2
48 | M | Pol172 | Celoplastový kabel, CYKY-J 5x4mm2 | m | 80 |  | 0 |  |  | základní |  | 0 | 0 | 0 | 0 | 0 | 8 | M | 2 | ROZPOCET | 0 | 0 | 0 | 0 | 0 | 1 | 0 | 4 | 96
| PP |  | Celoplastový kabel, CYKY-J 5x4mm2 | [14 empty] | PP | 2
49 | M | Pol173 | Celoplastový kabel, CYKY-J 5x2,5mm | m | 950 |  | 0 |  |  | základní |  | 0 | 0 | 0 | 0 | 0 | 8 | M | 2 | ROZPOCET | 0 | 0 | 0 | 0 | 0 | 1 | 0 | 4 | 98
| PP |  | Celoplastový kabel, CYKY-J 5x2,5mm | [14 empty] | PP | 2
50 | M | Pol174 | Celoplastový kabel, CYKY-J 5x1,5mm | m | 620 |  | 0 |  |  | základní |  | 0 | 0 | 0 | 0 | 0 | 8 | M | 2 | ROZPOCET | 0 | 0 | 0 | 0 | 0 | 1 | 0 | 4 | 100
| PP |  | Celoplastový kabel, CYKY-J 5x1,5mm | [14 empty] | PP | 2
51 | M | Pol175 | Celoplastový kabel, CYKY-J 3x1,5mm | m | 1310 |  | 0 |  |  | základní |  | 0 | 0 | 0 | 0 | 0 | 8 | M | 2 | ROZPOCET | 0 | 0 | 0 | 0 | 0 | 1 | 0 | 4 | 102
| PP |  | Celoplastový kabel, CYKY-J 3x1,5mm | [14 empty] | PP | 2
52 | M | Pol176 | Celoplastový kabel, CYKY-J 3x2,5mm | m | 980 |  | 0 |  |  | základní |  | 0 | 0 | 0 | 0 | 0 | 8 | M | 2 | ROZPOCET | 0 | 0 | 0 | 0 | 0 | 1 | 0 | 4 | 104
| PP |  | Celoplastový kabel, CYKY-J 3x2,5mm | [14 empty] | PP | 2
53 | M | Pol177 | Celoplastový kabel, CYKY-J 12x1,5mm2 | m | 80 |  | 0 |  |  | základní |  | 0 | 0 | 0 | 0 | 0 | 8 | M | 2 | ROZPOCET | 0 | 0 | 0 | 0 | 0 | 1 | 0 | 4 | 106
| PP |  | Celoplastový kabel, CYKY-J 12x1,5mm2 | [14 empty] | PP | 2
54 | M | Pol178 | Materiál pro ukončení a označování vodičů a kabelů | sd | 1 |  | 0 |  |  | základní |  | 0 | 0 | 0 | 0 | 0 | 8 | M | 2 | ROZPOCET | 0 | 0 | 0 | 0 | 0 | 1 | 0 | 4 | 108
| PP |  | Materiál pro ukončení a označování vodičů a kabelů | [14 empty] | PP | 2
55 | K | Pol179 | Montáž kabelů sdělovacíxh, vícežilových | m | 2260 |  | 0 |  |  | základní |  | 0 | 0 | 0 | 0 | 0 | 4 | K | 2 | ROZPOCET | 0 | 0 | 0 | 0 | 0 | 1 | 0 | 4 | 110
| PP |  | Montáž kabelů sdělovacíxh, vícežilových | [14 empty] | PP | 2
| P |  | Poznámka k položce: viz TZ př.č. D.2.2.1, v.č. D.2.2.2 až 15, technická specifikace D.2.2.16 | [14 empty] | P | 2
56 | M | Pol180 | Kabel plastový sdělovací JYTY - do 7x1 | m | 750 |  | 0 |  |  | základní |  | 0 | 0 | 0 | 0 | 0 | 8 | M | 2 | ROZPOCET | 0 | 0 | 0 | 0 | 0 | 1 | 0 | 4 | 112
| PP |  | Kabel plastový sdělovací JYTY - do 7x1 | [14 empty] | PP | 2
57 | M | Pol181 | Kabel plastový sdělovací JYTY - do 4x1 | m | 1040 |  | 0 |  |  | základní |  | 0 | 0 | 0 | 0 | 0 | 8 | M | 2 | ROZPOCET | 0 | 0 | 0 | 0 | 0 | 1 | 0 | 4 | 114
| PP |  | Kabel plastový sdělovací JYTY - do 4x1 | [14 empty] | PP | 2
58 | M | Pol182 | Kabel plastový sdělovací JYTY - do 2x1 | m | 10 |  | 0 |  |  | základní |  | 0 | 0 | 0 | 0 | 0 | 8 | M | 2 | ROZPOCET | 0 | 0 | 0 | 0 | 0 | 1 | 0 | 4 | 116
| PP |  | Kabel plastový sdělovací JYTY - do 2x1 | [14 empty] | PP | 2
59 | M | Pol183 | BELDEN 70006E.00500 průmyslový kabel Profinet, cat.5E, SF/UTP, AWG22, drát, PVC plášť Přívody a vývody spodem- horem, svorky , sběrny PE , N , průchodky , barva RAL 7035 včetně sokulu 100mm. (nebo rovnocenné řešení) | m | 460 |  | 0 |  |  | základní |  | 0 | 0 | 0 | 0 | 0 | 8 | M | 2 | ROZPOCET | 0 | 0 | 0 | 0 | 0 | 1 | 0 | 4 | 118
| PP |  | BELDEN 70006E.00500 průmyslový kabel Profinet, cat.5E, SF/UTP, AWG22, drát, PVC plášť Přívody a vývody spodem- horem, svorky , sběrny PE , N , průchodky , barva RAL 7035 včetně sokulu 100mm. (nebo rovnocenné řešení) | [14 empty] | PP | 2
60 | K | Pol184 | Montáž kabelů optických | m | 250 |  | 0 |  |  | základní |  | 0 | 0 | 0 | 0 | 0 | 4 | K | 2 | ROZPOCET | 0 | 0 | 0 | 0 | 0 | 1 | 0 | 4 | 120
| PP |  | Montáž kabelů optických | [14 empty] | PP | 2
| P |  | Poznámka k položce: viz TZ př.č. D.2.2.1, v.č. D.2.2.2 až 15, technická specifikace D.2.2.16 | [14 empty] | P | 2
61 | M | Pol185 | Optický kabel 8 vláken | m | 250 |  | 0 |  |  | základní |  | 0 | 0 | 0 | 0 | 0 | 8 | M | 2 | ROZPOCET | 0 | 0 | 0 | 0 | 0 | 1 | 0 | 4 | 122
| PP |  | Optický kabel 8 vláken | [14 empty] | PP | 2
62 | M | Pol186 | Trubka ohebná dvouplášťová HDPE zat. drát, 40 mm | m | 250 |  | 0 |  |  | základní |  | 0 | 0 | 0 | 0 | 0 | 8 | M | 2 | ROZPOCET | 0 | 0 | 0 | 0 | 0 | 1 | 0 | 4 | 124
| PP |  | Trubka ohebná dvouplášťová HDPE zat. drát, 40 mm | [14 empty] | PP | 2
63 | M | Pol187 | Optický převodník pigtaily, koncovky a další nutné prostředk pro ukončení otpických kabelů, optické kazety svarů s víčkem a držáky svarů | komplet | 4 |  | 0 |  |  | základní |  | 0 | 0 | 0 | 0 | 0 | 8 | M | 2 | ROZPOCET | 0 | 0 | 0 | 0 | 0 | 1 | 0 | 4 | 126
| PP |  | Optický převodník pigtaily, koncovky a další nutné prostředk pro ukončení otpických kabelů, optické kazety svarů s víčkem a držáky svarů | [14 empty] | PP | 2
| D | D8 | Kabelové trasy a konstrukce |  |  |  | 0 |  |  |  |  | 0 |  | 0 |  | 0 | 1 | D | 1 | ROZPOCET | [6 empty] | 0
64 | K | Pol188 | Výroba a montáž nosných podp§rných konstrukcí | kg | 100 |  | 0 |  |  | základní |  | 0 | 0 | 0 | 0 | 0 | 4 | K | 2 | ROZPOCET | 0 | 0 | 0 | 0 | 0 | 1 | 0 | 4 | 128
| PP |  | Výroba a montáž nosných podp§rných konstrukcí | [14 empty] | PP | 2
| P |  | Poznámka k položce: viz TZ př.č. D.2.2.1, v.č. D.2.2.2 až 15, technická specifikace D.2.2.16 | [14 empty] | P | 2
65 | M | Pol189 | Ocel profilová pro podpůrné konstrukce a kabelové trasy, ošetřená pozinkováním nebo nátěrem | kg | 100 |  | 0 |  |  | základní |  | 0 | 0 | 0 | 0 | 0 | 8 | M | 2 | ROZPOCET | 0 | 0 | 0 | 0 | 0 | 1 | 0 | 4 | 130
| PP |  | Ocel profilová pro podpůrné konstrukce a kabelové trasy, ošetřená pozinkováním nebo nátěrem | [14 empty] | PP | 2
66 | K | Pol190 | Montáž kabelových tras - kabelové rošty | m | 540 |  | 0 |  |  | základní |  | 0 | 0 | 0 | 0 | 0 | 4 | K | 2 | ROZPOCET | 0 | 0 | 0 | 0 | 0 | 1 | 0 | 4 | 132
| PP |  | Montáž kabelových tras - kabelové rošty | [14 empty] | PP | 2
| P |  | Poznámka k položce: viz TZ př.č. D.2.2.1, v.č. D.2.2.2 až 15, technická specifikace D.2.2.16 | [14 empty] | P | 2
67 | M | Pol191 | Elektro kabelový zlab 500x100 včetně spojek , krytu , dělící přepážky , příchytek , šroub, matice , podložky , propoj. uzemnění | m | 20 |  | 0 |  |  | základní |  | 0 | 0 | 0 | 0 | 0 | 8 | M | 2 | ROZPOCET | 0 | 0 | 0 | 0 | 0 | 1 | 0 | 4 | 134
| PP |  | Elektro kabelový zlab 500x100 včetně spojek , krytu , dělící přepážky , příchytek , šroub, matice , podložky , propoj. uzemnění | [14 empty] | PP | 2
68 | M | Pol192 | Elektro kabelový zlab 400x100 včetně spojek , krytu dělící přepážky, příchytek , šroub, matice , podložky , propoj. uzemnění | m | 30 |  | 0 |  |  | základní |  | 0 | 0 | 0 | 0 | 0 | 8 | M | 2 | ROZPOCET | 0 | 0 | 0 | 0 | 0 | 1 | 0 | 4 | 136
| PP |  | Elektro kabelový zlab 400x100 včetně spojek , krytu dělící přepážky, příchytek , šroub, matice , podložky , propoj. uzemnění | [14 empty] | PP | 2
69 | M | Pol193 | Elektro kabelový zlab 200x100 včetně spojek , krytu , dělící přepážky, příchytek , šroub, matice , podložky , propoj. uzemnění | m | 120 |  | 0 |  |  | základní |  | 0 | 0 | 0 | 0 | 0 | 8 | M | 2 | ROZPOCET | 0 | 0 | 0 | 0 | 0 | 1 | 0 | 4 | 138
| PP |  | Elektro kabelový zlab 200x100 včetně spojek , krytu , dělící přepážky, příchytek , šroub, matice , podložky , propoj. uzemnění | [14 empty] | PP | 2
70 | M | Pol194 | Elektro kabelový zlab 100x100 včetně spojek , krytu , dělící přepážky, příchytek , šroub, matice , podložky , propoj. uzemnění | m | 60 |  | 0 |  |  | základní |  | 0 | 0 | 0 | 0 | 0 | 8 | M | 2 | ROZPOCET | 0 | 0 | 0 | 0 | 0 | 1 | 0 | 4 | 140
| PP |  | Elektro kabelový zlab 100x100 včetně spojek , krytu , dělící přepážky, příchytek , šroub, matice , podložky , propoj. uzemnění | [14 empty] | PP | 2
71 | M | Pol195 | Elektro kabelový zlab 50x62 včetně spojek , krytu , příchytek , šroub, matice , podložky , propoj. uzemnění | m | 100 |  | 0 |  |  | základní |  | 0 | 0 | 0 | 0 | 0 | 8 | M | 2 | ROZPOCET | 0 | 0 | 0 | 0 | 0 | 1 | 0 | 4 | 142
| PP |  | Elektro kabelový zlab 50x62 včetně spojek , krytu , příchytek , šroub, matice , podložky , propoj. uzemnění | [14 empty] | PP | 2
72 | M | Pol196 | El kabelový žlab 300/100 nerez včetně přepážky | m | 15 |  | 0 |  |  | základní |  | 0 | 0 | 0 | 0 | 0 | 8 | M | 2 | ROZPOCET | 0 | 0 | 0 | 0 | 0 | 1 | 0 | 4 | 144
| PP |  | El kabelový žlab 300/100 nerez včetně přepážky | [14 empty] | PP | 2
73 | M | Pol197 | LÁVKA KABELOVÁ KL 60X500_F | m | 40 |  | 0 |  |  | základní |  | 0 | 0 | 0 | 0 | 0 | 8 | M | 2 | ROZPOCET | 0 | 0 | 0 | 0 | 0 | 1 | 0 | 4 | 146
| PP |  | LÁVKA KABELOVÁ KL 60X500_F | [14 empty] | PP | 2
74 | M | Pol198 | LÁVKA KABELOVÁ KL 60X300_F | m | 30 |  | 0 |  |  | základní |  | 0 | 0 | 0 | 0 | 0 | 8 | M | 2 | ROZPOCET | 0 | 0 | 0 | 0 | 0 | 1 | 0 | 4 | 148
| PP |  | LÁVKA KABELOVÁ KL 60X300_F | [14 empty] | PP | 2
75 | M | Pol199 | LÁVKA KABELOVÁ KL 60X200_F | m | 125 |  | 0 |  |  | základní |  | 0 | 0 | 0 | 0 | 0 | 8 | M | 2 | ROZPOCET | 0 | 0 | 0 | 0 | 0 | 1 | 0 | 4 | 150
| PP |  | LÁVKA KABELOVÁ KL 60X200_F | [14 empty] | PP | 2
76 | K | Pol200 | Montáž kabelových tras - PVC lišty, trubky | m | 900 |  | 0 |  |  | základní |  | 0 | 0 | 0 | 0 | 0 | 4 | K | 2 | ROZPOCET | 0 | 0 | 0 | 0 | 0 | 1 | 0 | 4 | 152
| PP |  | Montáž kabelových tras - PVC lišty, trubky | [14 empty] | PP | 2
| P |  | Poznámka k položce: viz TZ př.č. D.2.2.1, v.č. D.2.2.2 až 15, technická specifikace D.2.2.16 | [14 empty] | P | 2
77 | M | Pol201 | Lišta vkládací - bílá 100x40 | m | 50 |  | 0 |  |  | základní |  | 0 | 0 | 0 | 0 | 0 | 8 | M | 2 | ROZPOCET | 0 | 0 | 0 | 0 | 0 | 1 | 0 | 4 | 154
| PP |  | Lišta vkládací - bílá 100x40 | [14 empty] | PP | 2
78 | M | Pol202 | Lišta vkládací - bílá 40x20 | m | 50 |  | 0 |  |  | základní |  | 0 | 0 | 0 | 0 | 0 | 8 | M | 2 | ROZPOCET | 0 | 0 | 0 | 0 | 0 | 1 | 0 | 4 | 156
| PP |  | Lišta vkládací - bílá 40x20 | [14 empty] | PP | 2
79 | M | Pol203 | Trubka ochranná PVC tuhá D25, vč. upevňovacího materiálu | m | 400 |  | 0 |  |  | základní |  | 0 | 0 | 0 | 0 | 0 | 8 | M | 2 | ROZPOCET | 0 | 0 | 0 | 0 | 0 | 1 | 0 | 4 | 158
| PP |  | Trubka ochranná PVC tuhá D25, vč. upevňovacího materiálu | [14 empty] | PP | 2
80 | M | Pol204 | Trubka ochranná PVC tuhá D48, vč. upevňovacího materiálu | m | 200 |  | 0 |  |  | základní |  | 0 | 0 | 0 | 0 | 0 | 8 | M | 2 | ROZPOCET | 0 | 0 | 0 | 0 | 0 | 1 | 0 | 4 | 160
| PP |  | Trubka ochranná PVC tuhá D48, vč. upevňovacího materiálu | [14 empty] | PP | 2
81 | M | Pol205 | Trubka ochranná PVC ohebná D25 | m | 200 |  | 0 |  |  | základní |  | 0 | 0 | 0 | 0 | 0 | 8 | M | 2 | ROZPOCET | 0 | 0 | 0 | 0 | 0 | 1 | 0 | 4 | 162
| PP |  | Trubka ochranná PVC ohebná D25 | [14 empty] | PP | 2
82 | M | Pol206 | Trubka ochranná PVC tuhá dvojitá 50 mm | m | 50 |  | 0 |  |  | základní |  | 0 | 0 | 0 | 0 | 0 | 8 | M | 2 | ROZPOCET | 0 | 0 | 0 | 0 | 0 | 1 | 0 | 4 | 164
| PP |  | Trubka ochranná PVC tuhá dvojitá 50 mm | [14 empty] | PP | 2
83 | M | Pol207 | Trubka ochranná PVC tuhá dvojitá 75 mm | m | 50 |  | 0 |  |  | základní |  | 0 | 0 | 0 | 0 | 0 | 8 | M | 2 | ROZPOCET | 0 | 0 | 0 | 0 | 0 | 1 | 0 | 4 | 166
| PP |  | Trubka ochranná PVC tuhá dvojitá 75 mm | [14 empty] | PP | 2
84 | M | Pol208 | Trubka ochranná PVC tuhá dvojitá 110 mm | m | 50 |  | 0 |  |  | základní |  | 0 | 0 | 0 | 0 | 0 | 8 | M | 2 | ROZPOCET | 0 | 0 | 0 | 0 | 0 | 1 | 0 | 4 | 168
| PP |  | Trubka ochranná PVC tuhá dvojitá 110 mm | [14 empty] | PP | 2
85 | M | Pol209 | elektroinstalační krabice včetně svorek IP 66 KSK 80 | ks | 80 |  | 0 |  |  | základní |  | 0 | 0 | 0 | 0 | 0 | 8 | M | 2 | ROZPOCET | 0 | 0 | 0 | 0 | 0 | 1 | 0 | 4 | 170
| PP |  | elektroinstalační krabice včetně svorek IP 66 KSK 80 | [14 empty] | PP | 2
86 | M | Pol210 | ekvipotencielní svorkovnice | ks | 12 |  | 0 |  |  | základní |  | 0 | 0 | 0 | 0 | 0 | 8 | M | 2 | ROZPOCET | 0 | 0 | 0 | 0 | 0 | 1 | 0 | 4 | 172
| PP |  | ekvipotencielní svorkovnice | [14 empty] | PP | 2
87 | M | Pol211 | přep ochrana II stupeň In 12,5 kA 230V TN-S včetně krabice se svorkovnicí | ks | 1 |  | 0 |  |  | základní |  | 0 | 0 | 0 | 0 | 0 | 8 | M | 2 | ROZPOCET | 0 | 0 | 0 | 0 | 0 | 1 | 0 | 4 | 174
| PP |  | přep ochrana II stupeň In 12,5 kA 230V TN-S včetně krabice se svorkovnicí | [14 empty] | PP | 2
88 | K | Pol212 | Montáže - ostatní práce, nátěry a finální úpravy | kpl | 1 |  | 0 |  |  | základní |  | 0 | 0 | 0 | 0 | 0 | 4 | K | 2 | ROZPOCET | 0 | 0 | 0 | 0 | 0 | 1 | 0 | 4 | 176
| PP |  | Montáže - ostatní práce, nátěry a finální úpravy | [14 empty] | PP | 2
| P |  | Poznámka k položce: viz TZ př.č. D.2.2.1, v.č. D.2.2.2 až 15, technická specifikace D.2.2.16 | [14 empty] | P | 2
89 | M | Pol213 | zhotovaní pomocných konstrukcí podpůrných pro instalaci kabelových tras do 5 kg profilová ocel "L" a pasovina | ks | 20 |  | 0 |  |  | základní |  | 0 | 0 | 0 | 0 | 0 | 8 | M | 2 | ROZPOCET | 0 | 0 | 0 | 0 | 0 | 1 | 0 | 4 | 178
| PP |  | zhotovaní pomocných konstrukcí podpůrných pro instalaci kabelových tras do 5 kg profilová ocel "L" a pasovina | [14 empty] | PP | 2
90 | M | Pol214 | Spojovací a spotřební materiál - hmoždinky, vruty, šrouby, elektrody, vázací pásky atd. | sd | 1 |  | 0 |  |  | základní |  | 0 | 0 | 0 | 0 | 0 | 8 | M | 2 | ROZPOCET | 0 | 0 | 0 | 0 | 0 | 1 | 0 | 4 | 180
| PP |  | Spojovací a spotřební materiál - hmoždinky, vruty, šrouby, elektrody, vázací pásky atd. | [14 empty] | PP | 2
91 | M | Pol215 | Ostatní montážní a pomocný materiál | sd | 1 |  | 0 |  |  | základní |  | 0 | 0 | 0 | 0 | 0 | 8 | M | 2 | ROZPOCET | 0 | 0 | 0 | 0 | 0 | 1 | 0 | 4 | 182
| PP |  | Ostatní montážní a pomocný materiál | [14 empty] | PP | 2
| D | D9 | Pospojování |  |  |  | 0 |  |  |  |  | 0 |  | 0 |  | 0 | 1 | D | 1 | ROZPOCET | [6 empty] | 0
92 | K | Pol216 | Montáž vodičů do 50mm, ukončení a zapojení | m | 700 |  | 0 |  |  | základní |  | 0 | 0 | 0 | 0 | 0 | 4 | K | 2 | ROZPOCET | 0 | 0 | 0 | 0 | 0 | 1 | 0 | 4 | 184
| PP |  | Montáž vodičů do 50mm, ukončení a zapojení | [14 empty] | PP | 2
| P |  | Poznámka k položce: viz TZ př.č. D.2.2.1, v.č. D.2.2.2 až 15, technická specifikace D.2.2.16 | [14 empty] | P | 2
93 | M | Pol217 | Vodič CYA 50 | m | 100 |  | 0 |  |  | základní |  | 0 | 0 | 0 | 0 | 0 | 8 | M | 2 | ROZPOCET | 0 | 0 | 0 | 0 | 0 | 1 | 0 | 4 | 186
| PP |  | Vodič CYA 50 | [14 empty] | PP | 2
94 | M | Pol218 | Vodič CYA 16 | m | 200 |  | 0 |  |  | základní |  | 0 | 0 | 0 | 0 | 0 | 8 | M | 2 | ROZPOCET | 0 | 0 | 0 | 0 | 0 | 1 | 0 | 4 | 188
| PP |  | Vodič CYA 16 | [14 empty] | PP | 2
95 | M | Pol219 | Vodič CYA 6 | m | 400 |  | 0 |  |  | základní |  | 0 | 0 | 0 | 0 | 0 | 8 | M | 2 | ROZPOCET | 0 | 0 | 0 | 0 | 0 | 1 | 0 | 4 | 190
| PP |  | Vodič CYA 6 | [14 empty] | PP | 2
96 | M | Pol220 | Materiál pro doplňující pospojování jako jsou svorky, měděné pásky, spojovací materiál… | sd | 1 |  | 0 |  |  | základní |  | 0 | 0 | 0 | 0 | 0 | 8 | M | 2 | ROZPOCET | 0 | 0 | 0 | 0 | 0 | 1 | 0 | 4 | 192
| PP |  | Materiál pro doplňující pospojování jako jsou svorky, měděné pásky, spojovací materiál… | [14 empty] | PP | 2
| D | D10 | Stavební a zednické práce |  |  |  | 0 |  |  |  |  | 0 |  | 0 |  | 0 | 1 | D | 1 | ROZPOCET | [6 empty] | 0
97 | K | Pol221 | Zednická výpomoc - prrůraz zdivem pro vyvedení kabelů zdí, zednické začištění | hod | 24 |  | 0 |  |  | základní |  | 0 | 0 | 0 | 0 | 0 | 4 | K | 2 | ROZPOCET | 0 | 0 | 0 | 0 | 0 | 1 | 0 | 4 | 194
| PP |  | Zednická výpomoc - prrůraz zdivem pro vyvedení kabelů zdí, zednické začištění | [14 empty] | PP | 2
98 | K | Pol222 | Pomocné zednické práce, zapravení otvorů apod. včetně drobného materiálu | hod | 8 |  | 0 |  |  | základní |  | 0 | 0 | 0 | 0 | 0 | 4 | K | 2 | ROZPOCET | 0 | 0 | 0 | 0 | 0 | 1 | 0 | 4 | 196
| PP |  | Pomocné zednické práce, zapravení otvorů apod. včetně drobného materiálu | [14 empty] | PP | 2
99 | K | Pol223 | vybourání otvoru do cihel zdo 5x5 tl 45 | ks | 25 |  | 0 |  |  | základní |  | 0 | 0 | 0 | 0 | 0 | 4 | K | 2 | ROZPOCET | 0 | 0 | 0 | 0 | 0 | 1 | 0 | 4 | 198
| PP |  | vybourání otvoru do cihel zdo 5x5 tl 45 | [14 empty] | PP | 2
| P |  | Poznámka k položce: viz TZ př.č. D.2.2.1, v.č. D.2.2.2 až 15, technická specifikace D.2.2.16 | [14 empty] | P | 2
100 | K | Pol224 | vyvrtání otvoru pro kabelové vedení v betonu do 3 cm , tl. 20 cm | ks | 20 |  | 0 |  |  | základní |  | 0 | 0 | 0 | 0 | 0 | 4 | K | 2 | ROZPOCET | 0 | 0 | 0 | 0 | 0 | 1 | 0 | 4 | 200
| PP |  | vyvrtání otvoru pro kabelové vedení v betonu do 3 cm , tl. 20 cm | [14 empty] | PP | 2
| P |  | Poznámka k položce: viz TZ př.č. D.2.2.1, v.č. D.2.2.2 až 15, technická specifikace D.2.2.16 | [14 empty] | P | 2
101 | K | Pol225 | vyvrtání otvoru pro kabelové vedení v betonu do 5 cm , tl. 20 cm | ks | 20 |  | 0 |  |  | základní |  | 0 | 0 | 0 | 0 | 0 | 4 | K | 2 | ROZPOCET | 0 | 0 | 0 | 0 | 0 | 1 | 0 | 4 | 202
| PP |  | vyvrtání otvoru pro kabelové vedení v betonu do 5 cm , tl. 20 cm | [14 empty] | PP | 2
| P |  | Poznámka k položce: viz TZ př.č. D.2.2.1, v.č. D.2.2.2 až 15, technická specifikace D.2.2.16 | [14 empty] | P | 2
102 | K | Pol226 | vyvrtání otvoru pro kabelové vedení v betonu do 10 cm , tl. 20 cm | ks | 10 |  | 0 |  |  | základní |  | 0 | 0 | 0 | 0 | 0 | 4 | K | 2 | ROZPOCET | 0 | 0 | 0 | 0 | 0 | 1 | 0 | 4 | 204
| PP |  | vyvrtání otvoru pro kabelové vedení v betonu do 10 cm , tl. 20 cm | [14 empty] | PP | 2
| P |  | Poznámka k položce: viz TZ př.č. D.2.2.1, v.č. D.2.2.2 až 15, technická specifikace D.2.2.16 | [14 empty] | P | 2
103 | K | Pol227 | vyvrtání otvoru pro kabelové vedení v betonu do 15 cm , tl. 20 cm | ks | 10 |  | 0 |  |  | základní |  | 0 | 0 | 0 | 0 | 0 | 4 | K | 2 | ROZPOCET | 0 | 0 | 0 | 0 | 0 | 1 | 0 | 4 | 206
| PP |  | vyvrtání otvoru pro kabelové vedení v betonu do 15 cm , tl. 20 cm | [14 empty] | PP | 2
| P |  | Poznámka k položce: viz TZ př.č. D.2.2.1, v.č. D.2.2.2 až 15, technická specifikace D.2.2.16 | [14 empty] | P | 2
104 | K | Pol228 | zhotovedení otvoru v železobet. do tl 15 cm 50x50mm | ks | 10 |  | 0 |  |  | základní |  | 0 | 0 | 0 | 0 | 0 | 4 | K | 2 | ROZPOCET | 0 | 0 | 0 | 0 | 0 | 1 | 0 | 4 | 208
| PP |  | zhotovedení otvoru v železobet. do tl 15 cm 50x50mm | [14 empty] | PP | 2
| P |  | Poznámka k položce: viz TZ př.č. D.2.2.1, v.č. D.2.2.2 až 15, technická specifikace D.2.2.16 | [14 empty] | P | 2
| D | D11 | Zemní práce |  |  |  | 0 |  |  |  |  | 0 |  | 0 |  | 0 | 1 | D | 1 | ROZPOCET | [6 empty] | 0
105 | K | Pol23 | Vytyčení trasy vedení | km | 0.1 |  | 0 |  |  | základní |  | 0 | 0 | 0 | 0 | 0 | 4 | K | 2 | ROZPOCET | 0 | 0 | 0 | 0 | 0 | 1 | 0 | 4 | 210
| PP |  | Vytyčení trasy vedení | [14 empty] | PP | 2
106 | K | Pol25 | Hloubení kabelové rýhy š30x hl 70 cm v zemině č.3-4 strojně včetně pažení | m | 40 |  | 0 |  |  | základní |  | 0 | 0 | 0 | 0 | 0 | 4 | K | 2 | ROZPOCET | 0 | 0 | 0 | 0 | 0 | 1 | 0 | 4 | 212
| PP |  | Hloubení kabelové rýhy š30x hl 70 cm v zemině č.3-4 strojně včetně pažení | [14 empty] | PP | 2
| P |  | Poznámka k položce: viz TZ př.č. D.2.2.1, v.č. D.2.2.2 až 15, technická specifikace D.2.2.16 | [14 empty] | P | 2
107 | K | Pol229 | Hloubení kabelové rýhy 50x120 cm v zemině č.3-4 strojně včetně pažení | m | 10 |  | 0 |  |  | základní |  | 0 | 0 | 0 | 0 | 0 | 4 | K | 2 | ROZPOCET | 0 | 0 | 0 | 0 | 0 | 1 | 0 | 4 | 214
| PP |  | Hloubení kabelové rýhy 50x120 cm v zemině č.3-4 strojně včetně pažení | [14 empty] | PP | 2
| P |  | Poznámka k položce: viz TZ př.č. D.2.2.1, v.č. D.2.2.2 až 15, technická specifikace D.2.2.16 | [14 empty] | P | 2
108 | K | Pol30 | Zřízení kabelové lože z kopaného písku | m | 50 |  | 0 |  |  | základní |  | 0 | 0 | 0 | 0 | 0 | 4 | K | 2 | ROZPOCET | 0 | 0 | 0 | 0 | 0 | 1 | 0 | 4 | 216
| PP |  | Zřízení kabelové lože z kopaného písku | [14 empty] | PP | 2
109 | K | Pol31 | Obetonování a podbetonování chráničky (křížení s ostat. sítěmi) | m | 1 |  | 0 |  |  | základní |  | 0 | 0 | 0 | 0 | 0 | 4 | K | 2 | ROZPOCET | 0 | 0 | 0 | 0 | 0 | 1 | 0 | 4 | 218
| PP |  | Obetonování a podbetonování chráničky (křížení s ostat. sítěmi) | [14 empty] | PP | 2
110 | K | Pol32 | Zához kabelové rýhy 30x70 cm | m | 40 |  | 0 |  |  | základní |  | 0 | 0 | 0 | 0 | 0 | 4 | K | 2 | ROZPOCET | 0 | 0 | 0 | 0 | 0 | 1 | 0 | 4 | 220
| PP |  | Zához kabelové rýhy 30x70 cm | [14 empty] | PP | 2
111 | K | Pol33 | Zához kabelové rýhy 50x120 cm | m | 10 |  | 0 |  |  | základní |  | 0 | 0 | 0 | 0 | 0 | 4 | K | 2 | ROZPOCET | 0 | 0 | 0 | 0 | 0 | 1 | 0 | 4 | 222
| PP |  | Zához kabelové rýhy 50x120 cm | [14 empty] | PP | 2
112 | K | Pol34 | hutnění zeminy strojně | m | 50 |  | 0 |  |  | základní |  | 0 | 0 | 0 | 0 | 0 | 4 | K | 2 | ROZPOCET | 0 | 0 | 0 | 0 | 0 | 1 | 0 | 4 | 224
| PP |  | hutnění zeminy strojně | [14 empty] | PP | 2
113 | K | Pol230 | písek kopaný | m3 | 3 |  | 0 |  |  | základní |  | 0 | 0 | 0 | 0 | 0 | 4 | K | 2 | ROZPOCET | 0 | 0 | 0 | 0 | 0 | 1 | 0 | 4 | 226
| PP |  | písek kopaný | [14 empty] | PP | 2
114 | K | Pol231 | privizorní úprava povrchu | m2 | 25 |  | 0 |  |  | základní |  | 0 | 0 | 0 | 0 | 0 | 4 | K | 2 | ROZPOCET | 0 | 0 | 0 | 0 | 0 | 1 | 0 | 4 | 228
| PP |  | privizorní úprava povrchu | [14 empty] | PP | 2
115 | K | Pol232 | těsnící tmel kabel. průchodu proti vlhkosti , utěsnění kabel průchodů do objektů | m2 | 1.5 |  | 0 |  |  | základní |  | 0 | 0 | 0 | 0 | 0 | 4 | K | 2 | ROZPOCET | 0 | 0 | 0 | 0 | 0 | 1 | 0 | 4 | 230
| PP |  | těsnící tmel kabel. průchodu proti vlhkosti , utěsnění kabel průchodů do objektů | [14 empty] | PP | 2
116 | K | Pol233 | Výstražná fólie š. 33 cm | m | 50 |  | 0 |  |  | základní |  | 0 | 0 | 0 | 0 | 0 | 4 | K | 2 | ROZPOCET | 0 | 0 | 0 | 0 | 0 | 1 | 0 | 4 | 232
| PP |  | Výstražná fólie š. 33 cm | [14 empty] | PP | 2
| D | D12 | Ostatní činnosti |  |  |  | 0 |  |  |  |  | 0 |  | 0 |  | 0 | 1 | D | 1 | ROZPOCET | [6 empty] | 0
117 | K | Pol234 | Individuální a komplexní vyzkoušení výše uvedených dodávek a prací | komplet | 1 |  | 0 |  |  | základní |  | 0 | 0 | 0 | 0 | 0 | 4 | K | 2 | ROZPOCET | 0 | 0 | 0 | 0 | 0 | 1 | 0 | 4 | 234
| PP |  | Individuální a komplexní vyzkoušení výše uvedených dodávek a prací | [14 empty] | PP | 2
118 | K | Pol235 | Výchozí revize | sada | 1 |  | 0 |  |  | základní |  | 0 | 0 | 0 | 0 | 0 | 4 | K | 2 | ROZPOCET | 0 | 0 | 0 | 0 | 0 | 1 | 0 | 4 | 236
| PP |  | Výchozí revize | [14 empty] | PP | 2
119 | K | Pol236 | Vedení zakázky, kontrolní dny stavby, inženýrská a obchodní činnost | komplet | 1 |  | 0 |  |  | základní |  | 0 | 0 | 0 | 0 | 0 | 4 | K | 2 | ROZPOCET | 0 | 0 | 0 | 0 | 0 | 1 | 0 | 4 | 238
| PP |  | Vedení zakázky, kontrolní dny stavby, inženýrská a obchodní činnost | [14 empty] | PP | 2
120 | K | Pol237 | Přeprava dodávek a materiálu, manipulace | komplet | 1 |  | 0 |  |  | základní |  | 0 | 0 | 0 | 0 | 0 | 4 | K | 2 | ROZPOCET | 0 | 0 | 0 | 0 | 0 | 1 | 0 | 4 | 240
| PP |  | Přeprava dodávek a materiálu, manipulace | [14 empty] | PP | 2
121 | K | Pol238 | Další nespecifikované náklady | komplet | 1 |  | 0 |  |  | základní |  | 0 | 0 | 0 | 0 | 0 | 4 | K | 2 | ROZPOCET | 0 | 0 | 0 | 0 | 0 | 1 | 0 | 4 | 242
| PP |  | Další nespecifikované náklady | [14 empty] | PP | 2

## 019 - PS 11 Měření a regu...
{c4539412-6d3e-4026-ab50-76e0e2c84a6b}
2
| KRYCÍ LIST SOUPISU PRACÍ | [7 empty] | v --- níže se nacházejí doplnkové a pomocné údaje k sestavám --- v | [8 empty] | False
Stavba:
ČOV Přerov - kalová koncovka
Objekt:
01 - ČOV Přerov - kalová koncovka
Soupis:
019 - PS 11 Měření a regulace + PS 12 ASŘTP
| KSO: |  |  |  |  | CC-CZ:
| Místo: |  |  |  |  | Datum: | 6. 12. 2018
| Zadavatel: |  |  |  |  | IČ:
|  | Vodovody a kanalizace Přerov, a.s. |  |  |  | DIČ:
| Uchazeč: |  |  |  |  | IČ: | Vyplň údaj
|  | Vyplň údaj |  |  |  | DIČ: | Vyplň údaj
| Projektant: |  |  |  |  | IČ:
|  | Sweco Hydroprojekt a.s., divize Morava |  |  |  | DIČ:
| Zpracovatel: |  |  |  |  | IČ:
DIČ:
Poznámka:
| Cena bez DPH | [5 empty] | 0
|  |  | Základ daně |  |  | Sazba daně | Výše daně
| DPH | základní | 0 |  |  | 21% | 0
|  | snížená | 0 |  |  | 15% | 0
|  | zákl. přenesená | 0 |  |  | 21% | 0
|  | sníž. přenesená | 0 |  |  | 15% | 0
|  | nulová | 0 |  |  | 0% | 0
| Cena s DPH |  |  | v | CZK |  | 0
| Projektant |  |  | Zpracovatel
| Datum a podpis: |  | Razítko | Datum a podpis: |  |  | Razítko
| Objednavatel |  |  | Uchazeč
| Datum a podpis: |  | Razítko | Datum a podpis: |  |  | Razítko
REKAPITULACE ČLENĚNÍ SOUPISU PRACÍ
Stavba:
ČOV Přerov - kalová koncovka
Objekt:
01 - ČOV Přerov - kalová koncovka
Soupis:
019 - PS 11 Měření a regulace + PS 12 ASŘTP
Místo: | [5 empty] | Datum: | 6. 12. 2018
Zadavatel: |  |  | Vodovody a kanalizace Přerov, a.s. |  |  | Projektant: | Sweco Hydroprojekt a.s., divize Morava
Uchazeč: |  |  | Vyplň údaj |  |  | Zpracovatel:
Kód dílu - Popis | [6 empty] | Cena celkem [CZK]
Náklady ze soupisu prací | [6 empty] | 0 | [11 empty] | -1
| M - Práce a dodávky M | [5 empty] | 0
| D1 - ČIdla MaR - ASŘTP | [5 empty] | 0
| D2 - Řídicí systém | [5 empty] | 0
| D3 - řízení : Simatic S7 1500 | [5 empty] | 0
| D3 - řízení : Simatic S7 1500 | [5 empty] | 0
| D4 - Síťový switch 5 port | [5 empty] | 0
| D5 - dispečerské pracoviště | [5 empty] | 0
SOUPIS PRACÍ
Stavba:
ČOV Přerov - kalová koncovka
Objekt:
01 - ČOV Přerov - kalová koncovka
Soupis:
019 - PS 11 Měření a regulace + PS 12 ASŘTP
Místo: | [5 empty] | Datum: | 6. 12. 2018
Zadavatel: |  |  | Vodovody a kanalizace Přerov, a.s. |  |  | Projektant: | Sweco Hydroprojekt a.s., divize Morava
Uchazeč: |  |  | Vyplň údaj |  |  | Zpracovatel:
PČ | Typ | Kód | Popis | MJ | Množství | J.cena [CZK] | Cena celkem [CZK] | Cenová soustava |  | DPH | J. Nh [h] | Nh celkem [h] | J. hmotnost [t] | Hmotnost celkem [t] | J. suť [t] | Suť Celkem [t]
Náklady soupisu celkem | [6 empty] | 0 |  |  |  |  | 0 |  | 0 |  | 0 |  | D | -1 | [7 empty] | 0
| D | M | Práce a dodávky M |  |  |  | 0 |  |  |  |  | 0 |  | 0 |  | 0 | 3 | D | 0 | ROZPOCET | [6 empty] | 0
| D | D1 | ČIdla MaR - ASŘTP |  |  |  | 0 |  |  |  |  | 0 |  | 0 |  | 0 | 1 | D | 1 | ROZPOCET | [6 empty] | 0
1 | K | Pol239 | Montáž a uvedení do provozu snímačů a prvků MaR | ks | 15 |  | 0 |  |  | základní |  | 0 | 0 | 0 | 0 | 0 | 4 | K | 2 | ROZPOCET | 0 | 0 | 0 | 0 | 0 | 1 | 0 | 4 | 2
| PP |  | Montáž a uvedení do provozu snímačů a prvků MaR | [14 empty] | PP | 2
| P |  | Poznámka k položce: viz TZ př.č. D.2.2.1, v.č. D.2.2.2 až 15, technická specifikace D.2.2.16 | [14 empty] | P | 2
2 | M | Pol240 | snímač teploty topné vody Pt1000/4..20mA stonkový včetně jímky rozsah 0-150°C , topné vody 0-90°C NK520 včetně jímky l- 70mm . Komplet. (nebo rovnocenné řešení) | KS | 1 |  | 0 |  |  | základní |  | 0 | 0 | 0 | 0 | 0 | 8 | M | 2 | ROZPOCET | 0 | 0 | 0 | 0 | 0 | 1 | 0 | 4 | 4
| PP |  | snímač teploty topné vody Pt1000/4..20mA stonkový včetně jímky rozsah 0-150°C , topné vody 0-90°C NK520 včetně jímky l- 70mm . Komplet (nebo rovnocenné řešení) | [14 empty] | PP | 2
3 | M | Pol241 | snímač teploty topné vody Pt1000/4..20mA stonkový včetně jímky rozsah 0-150°C , topné vody 0-90°C NK520 včetně jímky l- 70mm, komplet (nebo rovnocenné řešení) | KS | 1 |  | 0 |  |  | základní |  | 0 | 0 | 0 | 0 | 0 | 8 | M | 2 | ROZPOCET | 0 | 0 | 0 | 0 | 0 | 1 | 0 | 4 | 6
| PP |  | snímač teploty topné vody Pt1000/4..20mA stonkový včetně jímky (nebo rovnocenné řešení) rozsah 0-150°C , topné vody 0-90°C NK520 včetně jímky l- 70mm, komplet | [14 empty] | PP | 2
4 | M | Pol242 | SNÍMAČE TEPLOTY PRO VENKOVNÍ PROSTŘEDÍ S PLASTOVOU HLAVICÍ NS 510A Pt 1000/3850 (nebo rovnocenné řešení) výstupní signál 4..20mA ,Plastová hlavice je opatřena, kabelovou průchodkou (v hlavici je umístěna svorkovnice) nebo konektorem. Standardní, teplotní rozsah použití snímačů je -50 až 100 °C. | ks | 1 |  | 0 |  |  | základní |  | 0 | 0 | 0 | 0 | 0 | 8 | M | 2 | ROZPOCET | 0 | 0 | 0 | 0 | 0 | 1 | 0 | 4 | 8
| PP |  | SNÍMAČE TEPLOTY PRO VENKOVNÍ PROSTŘEDÍ S PLASTOVOU HLAVICÍ NS 510A Pt 1000/3850 (nebo rovnocenné řešení) výstupní signál 4..20mA ,Plastová hlavice je opatřena, kabelovou průchodkou (v hlavici je umístěna svorkovnice) nebo konektorem. Standardní, teplotní rozsah použití snímačů je -50 až 100 °C. | [14 empty] | PP | 2
5 | M | Pol242 | SNÍMAČE TEPLOTY PRO VENKOVNÍ PROSTŘEDÍ S PLASTOVOU HLAVICÍ NS 510A Pt 1000/3850 (nebo rovnocenné řešení) výstupní signál 4..20mA ,Plastová hlavice je opatřena, kabelovou průchodkou (v hlavici je umístěna svorkovnice) nebo konektorem. Standardní, teplotní rozsah použití sním | ks | 1 |  | 0 |  |  | základní |  | 0 | 0 | 0 | 0 | 0 | 8 | M | 2 | ROZPOCET | 0 | 0 | 0 | 0 | 0 | 1 | 0 | 4 | 10
| PP |  | SNÍMAČE TEPLOTY PRO VENKOVNÍ PROSTŘEDÍ S PLASTOVOU HLAVICÍ NS 510A Pt 1000/3850 (nebo rovnocenné řešení) výstupní signál 4..20mA ,Plastová hlavice je opatřena, kabelovou průchodkou (v hlavici je umístěna svorkovnice) nebo konektorem. Standardní, teplotní rozsah použití snímačů je -50 až 100 °C. | [14 empty] | PP | 2
6 | M | Pol243 | Snímač tlaku PMC131 - 0..1MPa , výstup 4..20mA připoj rozměr G1/2" (nebo rovnocenné řešení) | ks | 1 |  | 0 |  |  | základní |  | 0 | 0 | 0 | 0 | 0 | 8 | M | 2 | ROZPOCET | 0 | 0 | 0 | 0 | 0 | 1 | 0 | 4 | 12
| PP |  | Snímač tlaku PMC131 - 0..1MPa , výstup 4..20mA připoj rozměr G1/2" (nebo rovnocenné řešení) | [14 empty] | PP | 2
7 | M | Pol243 | Snímač tlaku PMC131 - 0..1MPa , výstup 4..20mA připoj rozměr G1/2" (nebo rovnocenné řešení) | ks | 1 |  | 0 |  |  | základní |  | 0 | 0 | 0 | 0 | 0 | 8 | M | 2 | ROZPOCET | 0 | 0 | 0 | 0 | 0 | 1 | 0 | 4 | 14
| PP |  | Snímač tlaku PMC131 - 0..1MPa , výstup 4..20mA připoj rozměr G1/2" (nebo rovnocenné řešení) | [14 empty] | PP | 2
8 | M | Pol244 | LMK809-2,5/10 (nebo rovnocenné řešení) Ponorný tlakový snímač hladiny, keramická membrána, rozsah 0-2,5m v.s., včetně uchycení a motážních držáků , komplet | ks | 1 |  | 0 |  |  | základní |  | 0 | 0 | 0 | 0 | 0 | 8 | M | 2 | ROZPOCET | 0 | 0 | 0 | 0 | 0 | 1 | 0 | 4 | 16
| PP |  | LMK809-2,5/10 (nebo rovnocenné řešení) Ponorný tlakový snímač hladiny, keramická membrána, rozsah 0-2,5m v.s., včetně uchycení a motážních držáků , komplet | [14 empty] | PP | 2
9 | M | Pol245 | Vodivostní spínač hladiny se vyhodnocovacím relé - 230V , 2 relé - KRK-522-5 , včetně vodivostního spínače 2+s - KSH302 (nebo rovnocenné řešení) | ks | 1 |  | 0 |  |  | základní |  | 0 | 0 | 0 | 0 | 0 | 8 | M | 2 | ROZPOCET | 0 | 0 | 0 | 0 | 0 | 1 | 0 | 4 | 18
| PP |  | Vodivostní spínač hladiny se vyhodnocovacím relé - 230V , 2 relé - KRK-522-5 , včetně vodivostního spínače 2+s - KSH302 (nebo rovnocenné řešení) | [14 empty] | PP | 2
10 | M | Pol246 | NWN-110 Plovákový spínač hladiny pro znečištěnou odpadní vodu, PVC ,kabel 10m včetně propj krabice IP54 a držáku , komplet (nebo rovnocenné řešení) | ks | 1 |  | 0 |  |  | základní |  | 0 | 0 | 0 | 0 | 0 | 8 | M | 2 | ROZPOCET | 0 | 0 | 0 | 0 | 0 | 1 | 0 | 4 | 20
| PP |  | NWN-110 Plovákový spínač hladiny pro znečištěnou odpadní vodu, PVC ,kabel 10m včetně propj krabice IP54 a držáku , komplet (nebo rovnocenné řešení) | [14 empty] | PP | 2
11 | M | Pol246 | NWN-110 Plovákový spínač hladiny pro znečištěnou odpadní vodu, PVC ,kabel 10m včetně propj krabice IP54 a držáku , komplet (nebo rovnocenné řešení) | ks | 1 |  | 0 |  |  | základní |  | 0 | 0 | 0 | 0 | 0 | 8 | M | 2 | ROZPOCET | 0 | 0 | 0 | 0 | 0 | 1 | 0 | 4 | 22
| PP |  | NWN-110 Plovákový spínač hladiny pro znečištěnou odpadní vodu, PVC ,kabel 10m včetně propj krabice IP54 a držáku , komplet (nebo rovnocenné řešení) | [14 empty] | PP | 2
12 | M | Pol247 | NWN-110 Plovákový spínač hladiny pro znečištěnou odpadní vodu, PVC ,kabel 10m včetně propj krabice IP54 a držáku , komplet , (nebo rovnocenné řešení) | ks | 1 |  | 0 |  |  | základní |  | 0 | 0 | 0 | 0 | 0 | 8 | M | 2 | ROZPOCET | 0 | 0 | 0 | 0 | 0 | 1 | 0 | 4 | 24
| PP |  | NWN-110 Plovákový spínač hladiny pro znečištěnou odpadní vodu, PVC ,kabel 10m včetně propj krabice IP54 a držáku , komplet , (nebo rovnocenné řešení) | [14 empty] | PP | 2
13 | M | Pol248 | Ultrazvukový snímač hladiny výstup 4-20mA , rozsah 0,2- 4 m , IP67 , 24V , včetně montážní nerez objímky a propojovacího kabelu 10 m, SP 39 , komplet (nebo rovnocenné řešení) | ks | 1 |  | 0 |  |  | základní |  | 0 | 0 | 0 | 0 | 0 | 8 | M | 2 | ROZPOCET | 0 | 0 | 0 | 0 | 0 | 1 | 0 | 4 | 26
| PP |  | Ultrazvukový snímač hladiny výstup 4-20mA , rozsah 0,2- 4 m , IP67 , 24V , včetně montážní nerez objímky a propojovacího kabelu 10 m, SP 39 , komplet | [14 empty] | PP | 2
14 | M | Pol249 | NWN-110 Plovákový spínač hladiny pro znečištěnou odpadní vodu, PVC ,kabel 10m včetně propj krabice IP54 a držáku , komplet , ČS odpad vody. (nebo rovnocenné řešení) | ks | 1 |  | 0 |  |  | základní |  | 0 | 0 | 0 | 0 | 0 | 8 | M | 2 | ROZPOCET | 0 | 0 | 0 | 0 | 0 | 1 | 0 | 4 | 28
| PP |  | NWN-110 Plovákový spínač hladiny pro znečištěnou odpadní vodu, PVC ,kabel 10m včetně propj krabice IP54 a držáku , komplet , ČS odpad vody. (nebo rovnocenné řešení) | [14 empty] | PP | 2
15 | M | Pol249 | NWN-110 Plovákový spínač hladiny pro znečištěnou odpadní vodu, PVC ,kabel 10m včetně propj krabice IP54 a držáku , komplet , ČS odpad vody. (nebo rovnocenné řešení) | ks | 1 |  | 0 |  |  | základní |  | 0 | 0 | 0 | 0 | 0 | 8 | M | 2 | ROZPOCET | 0 | 0 | 0 | 0 | 0 | 1 | 0 | 4 | 30
| PP |  | NWN-110 Plovákový spínač hladiny pro znečištěnou odpadní vodu, PVC ,kabel 10m včetně propj krabice IP54 a držáku , komplet , ČS odpad vody. (nebo rovnocenné řešení) | [14 empty] | PP | 2
16 | M | Pol250 | PA 335 -Snímač tlaku PMP131 - A1S .. 0-6kPa , G1/2" (nebo rovnocenné řešení) | ks | 1 |  | 0 |  |  | základní |  | 0 | 0 | 0 | 0 | 0 | 8 | M | 2 | ROZPOCET | 0 | 0 | 0 | 0 | 0 | 1 | 0 | 4 | 32
| PP |  | PA 335 -Snímač tlaku PMP131 - A1S .. 0-6kPa , G1/2" | [14 empty] | PP | 2
17 | M | Pol251 | Kohout kulový 1/2" (3/4") | ks | 2 |  | 0 |  |  | základní |  | 0 | 0 | 0 | 0 | 0 | 8 | M | 2 | ROZPOCET | 0 | 0 | 0 | 0 | 0 | 1 | 0 | 4 | 34
| PP |  | Kohout kulový 1/2" (3/4") | [14 empty] | PP | 2
| D | D2 | Řídicí systém |  |  |  | 0 |  |  |  |  | 0 |  | 0 |  | 0 | 1 | D | 1 | ROZPOCET | [6 empty] | 0
18 | K | Pol252 | Montáž, programování a uvedení do provozu součástí řídíciho systému kalové koncovky a jeho propojení se stávajícím řídicím systémem ČOV | ks | 2 |  | 0 |  |  | základní |  | 0 | 0 | 0 | 0 | 0 | 4 | K | 2 | ROZPOCET | 0 | 0 | 0 | 0 | 0 | 1 | 0 | 4 | 36
| PP |  | Montáž, programování a uvedení do provozu součástí řídíciho systému kalové koncovky a jeho propojení se stávajícím řídicím systémem ČOV | [14 empty] | PP | 2
| P |  | Poznámka k položce: viz TZ př.č. D.2.2.1, v.č. D.2.2.2 až 15, technická specifikace D.2.2.16 | [14 empty] | P | 2
| D | D3 | řízení : Simatic S7 1500 (nebo rovnocenné řešení) |  |  |  | 0 |  |  |  |  | 0 |  | 0 |  | 0 | 1 | D | 1 | ROZPOCET | [6 empty] | 0
19 | M | Pol253 | 6AV2123-2GB03-0AX0 /SIMATIC HMI KT | ks | 1 |  | 0 |  |  | základní |  | 0 | 0 | 0 | 0 | 0 | 8 | M | 2 | ROZPOCET | 0 | 0 | 0 | 0 | 0 | 1 | 0 | 4 | 38
| PP |  | 6AV2123-2GB03-0AX0 /SIMATIC HMI KT | [14 empty] | PP | 2
20 | M | Pol254 | 6EP1333-2BA20 /SITOP PSU100S | ks | 1 |  | 0 |  |  | základní |  | 0 | 0 | 0 | 0 | 0 | 8 | M | 2 | ROZPOCET | 0 | 0 | 0 | 0 | 0 | 1 | 0 | 4 | 40
| PP |  | 6EP1333-2BA20 /SITOP PSU100S | [14 empty] | PP | 2
21 | M | Pol255 | 6EP1931-2DC21 /SITOP DC UPS M | ks | 1 |  | 0 |  |  | základní |  | 0 | 0 | 0 | 0 | 0 | 8 | M | 2 | ROZPOCET | 0 | 0 | 0 | 0 | 0 | 1 | 0 | 4 | 42
| PP |  | 6EP1931-2DC21 /SITOP DC UPS M | [14 empty] | PP | 2
22 | M | Pol256 | 6EP1935-6MF01 /SITOP BATTERY | ks | 1 |  | 0 |  |  | základní |  | 0 | 0 | 0 | 0 | 0 | 8 | M | 2 | ROZPOCET | 0 | 0 | 0 | 0 | 0 | 1 | 0 | 4 | 44
| PP |  | 6EP1935-6MF01 /SITOP BATTERY | [14 empty] | PP | 2
23 | M | Pol257 | 6ES7515-2AM01-0AB0 /CPU 1515-2 PN, | ks | 1 |  | 0 |  |  | základní |  | 0 | 0 | 0 | 0 | 0 | 8 | M | 2 | ROZPOCET | 0 | 0 | 0 | 0 | 0 | 1 | 0 | 4 | 46
| PP |  | 6ES7515-2AM01-0AB0 /CPU 1515-2 PN, | [14 empty] | PP | 2
24 | M | Pol258 | 6ES7521-1BL10-0AA0 /S7-1500, DI 32 | ks | 2 |  | 0 |  |  | základní |  | 0 | 0 | 0 | 0 | 0 | 8 | M | 2 | ROZPOCET | 0 | 0 | 0 | 0 | 0 | 1 | 0 | 4 | 48
| PP |  | 6ES7521-1BL10-0AA0 /S7-1500, DI 32 | [14 empty] | PP | 2
25 | M | Pol259 | 6ES7523-1BL00-0AA0 /S7-1500, DI 16 | ks | 1 |  | 0 |  |  | základní |  | 0 | 0 | 0 | 0 | 0 | 8 | M | 2 | ROZPOCET | 0 | 0 | 0 | 0 | 0 | 1 | 0 | 4 | 50
| PP |  | 6ES7523-1BL00-0AA0 /S7-1500, DI 16 | [14 empty] | PP | 2
26 | M | Pol260 | 6ES7531-7KF00-0AB0 /S7-1500, AI 8x | ks | 1 |  | 0 |  |  | základní |  | 0 | 0 | 0 | 0 | 0 | 8 | M | 2 | ROZPOCET | 0 | 0 | 0 | 0 | 0 | 1 | 0 | 4 | 52
| PP |  | 6ES7531-7KF00-0AB0 /S7-1500, AI 8x | [14 empty] | PP | 2
27 | M | Pol261 | 6ES7531-7QD00-0AB0 /S7-1500, AI 4x | ks | 1 |  | 0 |  |  | základní |  | 0 | 0 | 0 | 0 | 0 | 8 | M | 2 | ROZPOCET | 0 | 0 | 0 | 0 | 0 | 1 | 0 | 4 | 54
| PP |  | 6ES7531-7QD00-0AB0 /S7-1500, AI 4x | [14 empty] | PP | 2
28 | M | Pol262 | 6ES7590-1AC40-0AA0 /S7-1500, mount | ks | 1 |  | 0 |  |  | základní |  | 0 | 0 | 0 | 0 | 0 | 8 | M | 2 | ROZPOCET | 0 | 0 | 0 | 0 | 0 | 1 | 0 | 4 | 56
| PP |  | 6ES7590-1AC40-0AA0 /S7-1500, mount | [14 empty] | PP | 2
29 | M | Pol263 | 6ES7592-1BM00-0XB0 /FRONTCONNECTOR | ks | 1 |  | 0 |  |  | základní |  | 0 | 0 | 0 | 0 | 0 | 8 | M | 2 | ROZPOCET | 0 | 0 | 0 | 0 | 0 | 1 | 0 | 4 | 58
| PP |  | 6ES7592-1BM00-0XB0 /FRONTCONNECTOR | [14 empty] | PP | 2
30 | M | Pol264 | 6ES7954-8LF03-0AA0 /SIMATIC S7 MEM | ks | 1 |  | 0 |  |  | základní |  | 0 | 0 | 0 | 0 | 0 | 8 | M | 2 | ROZPOCET | 0 | 0 | 0 | 0 | 0 | 1 | 0 | 4 | 60
| PP |  | 6ES7954-8LF03-0AA0 /SIMATIC S7 MEM | [14 empty] | PP | 2
| P |  | Poznámka k položce: Plynojem | [14 empty] | P | 2
| D | D3 | řízení : Simatic S7 1500 (nebo rovnocenné řešení) |  |  |  | 0 |  |  |  |  | 0 |  | 0 |  | 0 | 1 | D | 1 | ROZPOCET | [6 empty] | 0
31 | M | Pol254 | 6EP1333-2BA20 /SITOP PSU100S | ks | 1 |  | 0 |  |  | základní |  | 0 | 0 | 0 | 0 | 0 | 8 | M | 2 | ROZPOCET | 0 | 0 | 0 | 0 | 0 | 1 | 0 | 4 | 62
| PP |  | 6EP1333-2BA20 /SITOP PSU100S | [14 empty] | PP | 2
32 | M | Pol255 | 6EP1931-2DC21 /SITOP DC UPS M | ks | 1 |  | 0 |  |  | základní |  | 0 | 0 | 0 | 0 | 0 | 8 | M | 2 | ROZPOCET | 0 | 0 | 0 | 0 | 0 | 1 | 0 | 4 | 64
| PP |  | 6EP1931-2DC21 /SITOP DC UPS M | [14 empty] | PP | 2
33 | M | Pol256 | 6EP1935-6MF01 /SITOP BATTERY | ks | 1 |  | 0 |  |  | základní |  | 0 | 0 | 0 | 0 | 0 | 8 | M | 2 | ROZPOCET | 0 | 0 | 0 | 0 | 0 | 1 | 0 | 4 | 66
| PP |  | 6EP1935-6MF01 /SITOP BATTERY | [14 empty] | PP | 2
34 | M | Pol257 | 6ES7515-2AM01-0AB0 /CPU 1515-2 PN, | ks | 1 |  | 0 |  |  | základní |  | 0 | 0 | 0 | 0 | 0 | 8 | M | 2 | ROZPOCET | 0 | 0 | 0 | 0 | 0 | 1 | 0 | 4 | 68
| PP |  | 6ES7515-2AM01-0AB0 /CPU 1515-2 PN, | [14 empty] | PP | 2
35 | M | Pol261 | 6ES7531-7QD00-0AB0 /S7-1500, AI 4x | ks | 1 |  | 0 |  |  | základní |  | 0 | 0 | 0 | 0 | 0 | 8 | M | 2 | ROZPOCET | 0 | 0 | 0 | 0 | 0 | 1 | 0 | 4 | 70
| PP |  | 6ES7531-7QD00-0AB0 /S7-1500, AI 4x | [14 empty] | PP | 2
36 | M | Pol265 | 6ES7323-1BL00-0AA0 /SM323, 16DI/DO | ks | 1 |  | 0 |  |  | základní |  | 0 | 0 | 0 | 0 | 0 | 8 | M | 2 | ROZPOCET | 0 | 0 | 0 | 0 | 0 | 1 | 0 | 4 | 72
| PP |  | 6ES7323-1BL00-0AA0 /SM323, 16DI/DO | [14 empty] | PP | 2
37 | M | Pol266 | 6ES7592-1BM00-0XB0 /FRONTCONNECTOR | ks | 1 |  | 0 |  |  | základní |  | 0 | 0 | 0 | 0 | 0 | 8 | M | 2 | ROZPOCET | 0 | 0 | 0 | 0 | 0 | 1 | 0 | 4 | 74
| PP |  | 6ES7592-1BM00-0XB0 /FRONTCONNECTOR | [14 empty] | PP | 2
| D | D4 | Síťový switch 5 port (nebo rovnocenné řešení) |  |  |  | 0 |  |  |  |  | 0 |  | 0 |  | 0 | 1 | D | 1 | ROZPOCET | [6 empty] | 0
38 | M | Pol267 | převodník IE-SW-BL05-4TX-1ST 4-Porty RJ45,1xST single mode optický port 10/100MBit/s, 18-30VAC, 12-60VDC, š=30mm | ks | 2 |  | 0 |  |  | základní |  | 0 | 0 | 0 | 0 | 0 | 8 | M | 2 | ROZPOCET | 0 | 0 | 0 | 0 | 0 | 1 | 0 | 4 | 76
| PP |  | převodník IE-SW-BL05-4TX-1ST 4-Porty RJ45,1xST single mode optický port 10/100MBit/s, 18-30VAC, 12-60VDC, š=30mm | [14 empty] | PP | 2
39 | M | Pol268 | převodník IE-SW-BL05-6TX-2ST 6-Porty RJ45,2xST single mode optický port 10/100MBit/s, 18-30VAC, 12-60VDC, š=50mm | ks | 2 |  | 0 |  |  | základní |  | 0 | 0 | 0 | 0 | 0 | 8 | M | 2 | ROZPOCET | 0 | 0 | 0 | 0 | 0 | 1 | 0 | 4 | 78
| PP |  | převodník IE-SW-BL05-6TX-2ST 6-Porty RJ45,2xST single mode optický port 10/100MBit/s, 18-30VAC, 12-60VDC, š=50mm | [14 empty] | PP | 2
| D | D5 | dispečerské pracoviště (rovnocenné řešení je nutné z důvodu komunikce se stávajícím zařízením odsouhlasit s investorem před podáním nabídky) |  |  |  | 0 |  |  |  |  | 0 |  | 0 |  | 0 | 1 | D | 1 | ROZPOCET | [6 empty] | 0
40 | M | Pol269 | 6GK1704-1CW14-0AA0 SOFTNET-IE S7 V14 software for S7-, S5-comp OPC; PG/OP communication, Configuration software up to 64 conn.; Floating License; Runtime software, Software and electr. manual; on DVD; License key on USB stick; Class A; 2 languages (d | ks | 1 |  | 0 |  |  | základní |  | 0 | 0 | 0 | 0 | 0 | 8 | M | 2 | ROZPOCET | 0 | 0 | 0 | 0 | 0 | 1 | 0 | 4 | 80
| PP |  | 6GK1704-1CW14-0AA0 SOFTNET-IE S7 V14 software for S7-, S5-comp OPC; PG/OP communication, Configuration software up to 64 conn.; Floating License; Runtime software, Software and electr. manual; on DVD; License key on USB stick; Class A; 2 languages (de, en); for 32/64 bit: Windows 7 SP1 Prof./ Ultimate, 64 bit: Windows 8.1 Pro; Windows 10 Server 2008 R2 SP1, 2012 R2 CP 1612 (no Win 8.1, Win 10 Server 2012, R2) | [14 empty] | PP | 2
41 | K | Pol270 | Software - aplikace pro řízení zařízení kalové koncovky - PLC v rozvaděči DT7 - DT5 | komplet | 1 |  | 0 |  |  | základní |  | 0 | 0 | 0 | 0 | 0 | 4 | K | 2 | ROZPOCET | 0 | 0 | 0 | 0 | 0 | 1 | 0 | 4 | 82
| PP |  | Software - aplikace pro řízení zařízení kalové koncovky - PLC v rozvaděči DT7 - DT5 | [14 empty] | PP | 2
| P |  | Poznámka k položce: viz TZ př.č. D.2.2.1, v.č. D.2.2.2 až 15, technická specifikace D.2.2.16 | [14 empty] | P | 2
42 | K | Pol271 | Software - aplikace pro řízení zařízení kalové koncovky - PLC v rozvaděči DT8 , DT3 | komplet | 1 |  | 0 |  |  | základní |  | 0 | 0 | 0 | 0 | 0 | 4 | K | 2 | ROZPOCET | 0 | 0 | 0 | 0 | 0 | 1 | 0 | 4 | 84
| PP |  | Software - aplikace pro řízení zařízení kalové koncovky - PLC v rozvaděči DT8 , DT3 | [14 empty] | PP | 2
| P |  | Poznámka k položce: viz TZ př.č. D.2.2.1, v.č. D.2.2.2 až 15, technická specifikace D.2.2.16 | [14 empty] | P | 2
43 | K | Pol272 | Software - doplnění stávající vizualizace ČOV o nové obrazovky: odvodnění a doprava kalu, sušení a doprava usušeného kalu, nová kotelna, měření energií | komplet | 1 |  | 0 |  |  | základní |  | 0 | 0 | 0 | 0 | 0 | 4 | K | 2 | ROZPOCET | 0 | 0 | 0 | 0 | 0 | 1 | 0 | 4 | 86
| PP |  | Software - doplnění stávající vizualizace ČOV o nové obrazovky: odvodnění a doprava kalu, sušení a doprava usušeného kalu, nová kotelna, měření energií | [14 empty] | PP | 2
| P |  | Poznámka k položce: viz TZ př.č. D.2.2.1, v.č. D.2.2.2 až 15, technická specifikace D.2.2.16 | [14 empty] | P | 2
44 | K | Pol273 | Software - doplnění stávajícího řídicího systému ČOV o potřebný software pro komunikaci s novými částmi ASŘ | komplet | 1 |  | 0 |  |  | základní |  | 0 | 0 | 0 | 0 | 0 | 4 | K | 2 | ROZPOCET | 0 | 0 | 0 | 0 | 0 | 1 | 0 | 4 | 88
| PP |  | Software - doplnění stávajícího řídicího systému ČOV o potřebný software pro komunikaci s novými částmi ASŘ | [14 empty] | PP | 2
| P |  | Poznámka k položce: viz TZ př.č. D.2.2.1, v.č. D.2.2.2 až 15, technická specifikace D.2.2.16 | [14 empty] | P | 2

## 021 - Ostatní a vedlejší ...
{71b5e462-09f2-445f-84f8-97324396cff3}
2
| KRYCÍ LIST SOUPISU PRACÍ | [7 empty] | v --- níže se nacházejí doplnkové a pomocné údaje k sestavám --- v | [8 empty] | False
Stavba:
ČOV Přerov - kalová koncovka
Objekt:
01 - ČOV Přerov - kalová koncovka
Soupis:
021 - Ostatní a vedlejší náklady
| KSO: |  |  |  |  | CC-CZ:
| Místo: |  |  |  |  | Datum: | 6. 12. 2018
| Zadavatel: |  |  |  |  | IČ:
|  | Vodovody a kanalizace Přerov, a.s. |  |  |  | DIČ:
| Uchazeč: |  |  |  |  | IČ: | Vyplň údaj
|  | Vyplň údaj |  |  |  | DIČ: | Vyplň údaj
| Projektant: |  |  |  |  | IČ:
|  | Sweco Hydroprojekt a.s., divize Morava |  |  |  | DIČ:
| Zpracovatel: |  |  |  |  | IČ:
DIČ:
Poznámka:
| Cena bez DPH | [5 empty] | 0
|  |  | Základ daně |  |  | Sazba daně | Výše daně
| DPH | základní | 0 |  |  | 21% | 0
|  | snížená | 0 |  |  | 15% | 0
|  | zákl. přenesená | 0 |  |  | 21% | 0
|  | sníž. přenesená | 0 |  |  | 15% | 0
|  | nulová | 0 |  |  | 0% | 0
| Cena s DPH |  |  | v | CZK |  | 0
| Projektant |  |  | Zpracovatel
| Datum a podpis: |  | Razítko | Datum a podpis: |  |  | Razítko
| Objednavatel |  |  | Uchazeč
| Datum a podpis: |  | Razítko | Datum a podpis: |  |  | Razítko
REKAPITULACE ČLENĚNÍ SOUPISU PRACÍ
Stavba:
ČOV Přerov - kalová koncovka
Objekt:
01 - ČOV Přerov - kalová koncovka
Soupis:
021 - Ostatní a vedlejší náklady
Místo: | [5 empty] | Datum: | 6. 12. 2018
Zadavatel: |  |  | Vodovody a kanalizace Přerov, a.s. |  |  | Projektant: | Sweco Hydroprojekt a.s., divize Morava
Uchazeč: |  |  | Vyplň údaj |  |  | Zpracovatel:
Kód dílu - Popis | [6 empty] | Cena celkem [CZK]
Náklady ze soupisu prací | [6 empty] | 0 | [11 empty] | -1
| HSV - Práce a dodávky HSV | [5 empty] | 0
| 1.1 - Zařízení staveniště | [5 empty] | 0
| 1.1.1 - Zřízení, údržba a odstranění prostor dodavatele | [5 empty] | 0
| 1.1.4 - Geodetické vytyčení stavby | [5 empty] | 0
| 1.2 - Doprovodné objekty - Propagace | [5 empty] | 0
| 1.2.1 - Informační tabule | [5 empty] | 0
| 1.3 - Související činnosti | [5 empty] | 0
| 1.3.1 - Povodňový plán stavby | [5 empty] | 0
| 1.3.2 - Havarijní plán stavby | [5 empty] | 0
| 1.3.3 - Projekt přechodného dopravního značení | [5 empty] | 0
| 1.3.4 - Geodetické zaměření skutečného provedení stavby | [5 empty] | 0
| 1.3.5 - Dokumentace realizační, dílenská, technologické postupy | [5 empty] | 0
| 1.3.6 - Dokumentace skutečného provedení stavby | [5 empty] | 0
| 1.3.7 - Podklady pro provoz stavby | [5 empty] | 0
| 1.3.8 - Zkoušky | [5 empty] | 0
| 1.3.9 - Koordinační a inženýrská činnost | [5 empty] | 0
| 1.3.11 - Dopravně inženýrská opatření | [5 empty] | 0
| 1.3.12 - Fotodokumentace stavby | [5 empty] | 0
| 1.3.13 - Obnova povrchů komunikací | [5 empty] | 0
| 1.3.15 - Geolog | [5 empty] | 0
| 1.2.16 - Provizoria | [5 empty] | 0
| 1.4 - Pasportizace | [5 empty] | 0
| 1.4.1 - Pasportizace stávajících objektů | [5 empty] | 0
| 1.5 - Monitoring | [5 empty] | 0
| 1.5.1 - Monitoring stávajícíh objektů | [5 empty] | 0
| 1.6 - Provozní vlivy | [5 empty] | 0
| 1.6.1 - Provozní vlivy | [5 empty] | 0
| 1.7 - Ostatní náklady | [5 empty] | 0
| 1.7.1 - Ostatní náklady | [5 empty] | 0
SOUPIS PRACÍ
Stavba:
ČOV Přerov - kalová koncovka
Objekt:
01 - ČOV Přerov - kalová koncovka
Soupis:
021 - Ostatní a vedlejší náklady
Místo: | [5 empty] | Datum: | 6. 12. 2018
Zadavatel: |  |  | Vodovody a kanalizace Přerov, a.s. |  |  | Projektant: | Sweco Hydroprojekt a.s., divize Morava
Uchazeč: |  |  | Vyplň údaj |  |  | Zpracovatel:
PČ | Typ | Kód | Popis | MJ | Množství | J.cena [CZK] | Cena celkem [CZK] | Cenová soustava |  | DPH | J. Nh [h] | Nh celkem [h] | J. hmotnost [t] | Hmotnost celkem [t] | J. suť [t] | Suť Celkem [t]
Náklady soupisu celkem | [6 empty] | 0 |  |  |  |  | 0 |  | 0 |  | 0 |  | D | -1 | [10 empty] | 0
| D | HSV | Práce a dodávky HSV |  |  |  | 0 |  |  |  |  | 0 |  | 0 |  | 0 | 1 | D | 0 |  |  |  | ROZPOCET | [6 empty] | 0
| D | 1.1 | Zařízení staveniště |  |  |  | 0 |  |  |  |  | 0 |  | 0 |  | 0 | 1 | D | 1 |  |  |  | ROZPOCET | [6 empty] | 0
| D | 1.1.1 | Zřízení, údržba a odstranění prostor dodavatele |  |  |  | 0 |  |  |  |  | 0 |  | 0 |  | 0 | 1 | D | 2 |  |  |  | ROZPOCET | [6 empty] | 0
1 | K | 1.1.1.1 | ZS zhotovitele | kpl | 1 |  | 0 |  |  | základní |  | 0 | 0 | 0 | 0 | 0 | 4 | K | 3 |  |  |  | ROZPOCET | 0 | 0 | 0 | 0 | 0 | 1 | 0 | 4 | -1233889775
| PP |  | Šatny, sociální objekty (mobilní WC...), kancelář pro stavbyvedoucího a mistra,a pro jednání ostatní dozorů, kryté plechové uzamyk. sklady, volné sklady - potrubí, prefa díly, sypké materiály, apod. Oplocení, osvětlení, napojení na média, vč. Poplatky majiteli veřejných pozemků za dočasný pronájem ploch pro zařízení staveniště a poplatků za energie | [14 empty] | PP | 3
2 | K | 1.1.1.2 | Náklady na zhotovení zpevněné plochy zařízení staveniště - panelová komunikace, vč. následného odstranění | m2 | 150 |  | 0 |  |  | základní |  | 0 | 0 | 0 | 0 | 0 | 4 | K | 3 |  |  |  | ROZPOCET | 0 | 0 | 0 | 0 | 0 | 1 | 0 | 4 | 1475982922
| PP |  | Náklady na zhotovení zpevněné plochy zařízení staveniště - panelová komunikace , vč. následného odstranění. Komunikace bude provedena ze silničních panelů IZD 10/10 uložených do štěrkodrtě fr 0,32 tl.100mm do štěrkopísku fr4-8mm tl.50mm | [14 empty] | PP | 3
| P |  | Poznámka k položce: viz TZ př.č. B.1 | [14 empty] | P | 3
| VV |  | 150 |  | 150 | [12 empty] | VV | 3 | 2 | True | 1 | ROZPOCET
| D | 1.1.4 | Geodetické vytyčení stavby |  |  |  | 0 |  |  |  |  | 0 |  | 0 |  | 0 | 1 | D | 2 |  |  |  | ROZPOCET | [6 empty] | 0
3 | K | 1.1.4.1 | Náklady na vytýčení všech inženýrských sítí na staveništi u jednotlivých správců a majitelů, před zahájením stavebních prací | kpl | 1 |  | 0 |  |  | základní |  | 0 | 0 | 0 | 0 | 0 | 4 | K | 3 |  |  |  | ROZPOCET | 0 | 0 | 0 | 0 | 0 | 1 | 0 | 4 | -1186427740
| PP |  | Zhotovitel zajistí aktualizaci vyjádření majitelů všech stávajících inženýrských sítí a následně zajistí vytyčení všech stávajících inženýrských sítí na staveništi u jednotlivých správců a majitelů | [14 empty] | PP | 3
4 | K | 1.1.4.2 | Náklady na vytýčení celé stavby před zahájením stavebních prací | kpl | 1 |  | 0 |  |  | základní |  | 0 | 0 | 0 | 0 | 0 | 4 | K | 3 |  |  |  | ROZPOCET | 0 | 0 | 0 | 0 | 0 | 1 | 0 | 4 | -798795081
| PP |  | Zhotovitel zajistí geodetické vytýčení všech objektů oprávněným geodetem stavby,s předáním protokolu o vytýčení stavby | [14 empty] | PP | 3
| D | 1.2 | Doprovodné objekty - Propagace |  |  |  | 0 |  |  |  |  | 0 |  | 0 |  | 0 | 1 | D | 1 |  |  |  | ROZPOCET | [6 empty] | 0
| D | 1.2.1 | Informační tabule |  |  |  | 0 |  |  |  |  | 0 |  | 0 |  | 0 | 1 | D | 2 |  |  |  | ROZPOCET | [6 empty] | 0
5 | K | 1.2.1.1 | Informační tabule 1500x1000mm | ks | 2 |  | 0 |  |  | základní |  | 0 | 0 | 0 | 0 | 0 | 4 | K | 3 |  |  |  | ROZPOCET | 0 | 0 | 0 | 0 | 0 | 1 | 0 | 4 | -973911755
| PP |  | 1 ks informační tabule, odolná proti povětrnostním vlivům, vyrobená z hliníku. Tabule bude mít rozměry 1500x1000 mm a bude v minimální výšce 1,6 m nad terénem, osazená na zabetonovaných ocelových sloupcích | [14 empty] | PP | 3
6 | K | 1.2.1.2 | Pamětní tabule 400x300mm | ks | 1 |  | 0 |  |  | základní |  | 0 | 0 | 0 | 0 | 0 | 4 | K | 3 |  |  |  | ROZPOCET | 0 | 0 | 0 | 0 | 0 | 1 | 0 | 4 | 1627002303
| PP |  | Pamětní tabule 400x300mm, materiál mosaz 1,5-2,0mm, grafika gravírovaná + vylití černou barvou, vrtané dírky pro chycení o průměru 6mm (4ks), vč. vyleštění a nalakování proti korozi (čermání) | [14 empty] | PP | 3
| D | 1.3 | Související činnosti |  |  |  | 0 |  |  |  |  | 0 |  | 0 |  | 0 | 1 | D | 1 |  |  |  | ROZPOCET | [6 empty] | 0
| D | 1.3.1 | Povodňový plán stavby |  |  |  | 0 |  |  |  |  | 0 |  | 0 |  | 0 | 1 | D | 2 |  |  |  | ROZPOCET | [6 empty] | 0
7 | K | 1.3.1.1 | Náklady na zpracování, projednání a schválení povodňového plánu stavby | kpl | 1 |  | 0 |  |  | základní |  | 0 | 0 | 0 | 0 | 0 | 4 | K | 3 |  |  |  | ROZPOCET | 0 | 0 | 0 | 0 | 0 | 1 | 0 | 4 | -482924911
| PP |  | Povodňový plán stavby – včetně projednání a schválení povodňového plánu stavby. se správcem toku (Povodí Moravy s.p.) s provozovatelem ČOV Přerov (Vodovody a kanalizace Přerov, a.s.) a příslušným vodoprávním úřadem, který vedl vodoprávní řízení (Krajský úřad Olomouckého kraje, odbor životního prostředí a zemědělství, Olomouc). Povodňový plán bude vypracován 5x v tištěné verzi a 2x v digitální verzi na CD | [14 empty] | PP | 3
| P |  | Poznámka k položce: Viz TZ př.č. B.1 | [14 empty] | P | 3
| D | 1.3.2 | Havarijní plán stavby |  |  |  | 0 |  |  |  |  | 0 |  | 0 |  | 0 | 1 | D | 2 |  |  |  | ROZPOCET | [6 empty] | 0
8 | K | 1.3.2.1 | Náklady na zpracování, projednání a schválení havarijního plánu stavby | kpl | 1 |  | 0 |  |  | základní |  | 0 | 0 | 0 | 0 | 0 | 4 | K | 3 |  |  |  | ROZPOCET | 0 | 0 | 0 | 0 | 0 | 1 | 0 | 4 | -365386810
| PP |  | Havarijní plán stavby – včetně projednání a schválení havarijního plánu stavby se správcem toku (Povodí Moravy s.p.), s provozovatelem ČOV Přerov (Vodovody a kanalizace Přerov, a.s.) a příslušným vodoprávním úřadem, který vedl vodoprávní řízení (Krajský úřad Olomouckého kraje, odbor životního prostředí a zemědělství, Olomouc). Havarijní plán bude vypracován 5x v tištěné verzi a 2x v digitální verzi na CD | [14 empty] | PP | 3
| P |  | Poznámka k položce: Viz TZ př.č. B.1 | [14 empty] | P | 3
| D | 1.3.3 | Projekt přechodného dopravního značení |  |  |  | 0 |  |  |  |  | 0 |  | 0 |  | 0 | 1 | D | 2 |  |  |  | ROZPOCET | [6 empty] | 0
9 | K | 1.3.3.1 | Náklady na zpracování, projednání a schválení projektu přechodného dopravního značení | kpl | 1 |  | 0 |  |  | základní |  | 0 | 0 | 0 | 0 | 0 | 4 | K | 3 |  |  |  | ROZPOCET | 0 | 0 | 0 | 0 | 0 | 1 | 0 | 4 | 1867045259
| PP |  | Projekt přechodného dopravního značení – včetně jeho projednání a schválení příslušnými orgány. Projekt přechodného dopravního značení bude vypracován 5x v tištěné verzi a 2x v digitální verzi na CD | [14 empty] | PP | 3
| P |  | Poznámka k položce: Viz TZ př.č. B.1 | [14 empty] | P | 3
| D | 1.3.4 | Geodetické zaměření skutečného provedení stavby |  |  |  | 0 |  |  |  |  | 0 |  | 0 |  | 0 | 1 | D | 2 |  |  |  | ROZPOCET | [6 empty] | 0
10 | K | 1.3.4.1 | Geodetické zaměření skutečného provedení stavby | kpl | 1 |  | 0 |  |  | základní |  | 0 | 0 | 0 | 0 | 0 | 4 | K | 3 |  |  |  | ROZPOCET | 0 | 0 | 0 | 0 | 0 | 1 | 0 | 4 | -1104929093
| PP |  | Geodetické zaměření skutečného provedení stavby včetně zákresu tras a objektů - předmětem je zaměření veškerých nadzemních i podzemních objektů, veškerých potrubních vedení a veškerých elektro rozvodů. Dokumentace geometrického zaměření skutečného stavu bude ověřena odpovědným geodetem. Dokumentace bude vyhotovena 6x v tištěné verzi a 2x v digitální verzi na CD. Bude provedeno na podkladu katastrální mapy. | [14 empty] | PP | 3
| P |  | Poznámka k položce: Viz TZ př.č. B.1 | [14 empty] | P | 3
11 | K | 1.3.4.2 | Vyhotovení geometrických plánů pro rozdělení pozemků a geometrických plánů s vyznačením věcných břemen pro vklady do katastru nemovitosti | kpl | 1 |  | 0 |  |  | základní |  | 0 | 0 | 0 | 0 | 0 | 4 | K | 3 |  |  |  | ROZPOCET | 0 | 0 | 0 | 0 | 0 | 1 | 0 | 4 | 1900602574
| PP |  | Vypracování geometrických plánů pro rozdělení pozemků a geometrických plánů skutečného provedení celé stavby do katastrální mapy s vyznačením věcných břemen dle požadavků a zásad platné státní legislativy a dle požadavků Katastrálního úřadu. Geometrické plány pro vklad do KN budou vypracovány 6x v tištěné verzi a 2x v digitální verzi na CD. Dokumentace bude ověřená odpovědným geodetem a Katastrálním úřadem. | [14 empty] | PP | 3
| P |  | Poznámka k položce: Viz TZ př.č. B.1 | [14 empty] | P | 3
| D | 1.3.5 | Dokumentace realizační, dílenská, technologické postupy |  |  |  | 0 |  |  |  |  | 0 |  | 0 |  | 0 | 1 | D | 2 |  |  |  | ROZPOCET | [6 empty] | 0
12 | K | 1.3.5.2 | Dokumentace realizační | kpl | 1 |  | 0 |  |  | základní |  | 0 | 0 | 0 | 0 | 0 | 4 | K | 3 |  |  |  | ROZPOCET | 0 | 0 | 0 | 0 | 0 | 1 | 0 | 4 | -245707751
| PP |  | Náklady na vypracování realizační dokumentace stavby jednotlivých dílčích staveb celého komplexu, včetně strojní a elektro části provizorního odvodnění kalu. Realizační dokumentace strojní a elektro části bude zpracovaná na základě podkladů od Zbotovitele stavby a bude koordinována se stavební částí stavby. RD bude vypracována 4x v tištěné verzi a 2x v digitální verzi na CD., vč. schválení TDS a AD - vytyčovací výkresy všech SO se zohledněním změn v půrběhu realizace stavby - dokumentaci jednotlivých SO a PS na základě podkladů od vybraného dodavatele stavby (konkrétní výrobky strojního a elektro zařízení), se zohledněním dopadů vybraného strojního zařízení do stavební a elektro části stavby a do sytému řízení provozu sušení kalu (ve vazbě na novou kotelnu a kogeneraci). - u stavebního objektu SO 02 zohlední RD výsledky diagnostiky provedené vybraným zhotovitelem stavby po demontáži stávající technologie v budově sušení kalu - armovací výkresy všech železobetonových konstrukcí - realizační dokumentaci všech provizorních propojení – na základě Harmonogramu stavby odsouhlaseného vybraným Zhotovitelem stavby a provozovatelem ČOV (včetně strojní a elektro části – na základě podkladů vybraného dodavatele stavby. - realizační dokumentaci provizorního odvodnění kalu, včetně elektročásti | [14 empty] | PP | 3
| P |  | Poznámka k položce: Viz TZ př.č. B.1 | [14 empty] | P | 3
13 | K | 1.3.5.3 | Technologické postupy | kpl | 1 |  | 0 |  |  | základní |  | 0 | 0 | 0 | 0 | 0 | 4 | K | 3 |  |  |  | ROZPOCET | 0 | 0 | 0 | 0 | 0 | 1 | 0 | 4 | -310829673
| PP |  | Technologické postupy jednotlivých činností (bourací práce, vrtání, izolace, betonáž, sanace, atd.) prováděných v rámci dodávky díla. Technologické postupy budou vypracovány 3x v tištěné verzi a 3x v digitální verzi na CD, vč. schválení TDS a AD | [14 empty] | PP | 3
| P |  | Poznámka k položce: Viz TZ př.č. B.1 | [14 empty] | P | 3
14 | K | 1.3.5.4 | Dílenská dokumentace | kpl | 1 |  | 0 |  |  | základní |  | 0 | 0 | 0 | 0 | 0 | 4 | K | 3 |  |  |  | ROZPOCET | 0 | 0 | 0 | 0 | 0 | 1 | 0 | 4 | -1941932462
| PP |  | Vypracování dílenské dokumentace jednotlivých stavebních objektů a provozních souborů. Dílenská dokumentace bude vypracována 4x v tištěné verzi a 2x v digitální verzi na CD, vč. schválení TDS a AD. | [14 empty] | PP | 3
| P |  | Poznámka k položce: Viz TZ př.č. B.1 | [14 empty] | P | 3
| D | 1.3.6 | Dokumentace skutečného provedení stavby |  |  |  | 0 |  |  |  |  | 0 |  | 0 |  | 0 | 1 | D | 2 |  |  |  | ROZPOCET | [6 empty] | 0
15 | K | 1.3.6.1 | Dokumentace skutečného provedení stavby | kpl | 1 |  | 0 |  |  | základní |  | 0 | 0 | 0 | 0 | 0 | 4 | K | 3 |  |  |  | ROZPOCET | 0 | 0 | 0 | 0 | 0 | 1 | 0 | 4 | -404730489
| PP |  | Vypracování dokumentace skutečného provedení jednotlivých dílčích staveb celého komplexu (stavební objekty a provozní soubory) , včetně zakreslení skutečného provedení stavby do originálu ověřené dokumentace. Dokumentace skutečného provedení bude vypracována 6x v tištěné verzi a 2x v digitální verzi na CD. | [14 empty] | PP | 3
| P |  | Poznámka k položce: Viz TZ př.č. B.1 | [14 empty] | P | 3
| D | 1.3.7 | Podklady pro provoz stavby |  |  |  | 0 |  |  |  |  | 0 |  | 0 |  | 0 | 1 | D | 2 |  |  |  | ROZPOCET | [6 empty] | 0
16 | K | 1.3.7.1 | Náklady na zpracování kontrolního a zkušebního plánu stavby | kpl | 1 |  | 0 |  |  | základní |  | 0 | 0 | 0 | 0 | 0 | 4 | K | 3 |  |  |  | ROZPOCET | 0 | 0 | 0 | 0 | 0 | 1 | 0 | 4 | -215117644
| PP |  | Náklady na zpracování kontrolního a zkušebního plánu jednotlivých činností prováděných na stavbě – bude vypracovaný 2x v tištěné verzi a 2x v digitální verzi na CD, vč. schválení TDS a AD. | [14 empty] | PP | 3
| P |  | Poznámka k položce: Viz TZ př.č. B.1 | [14 empty] | P | 3
17 | K | 1.3.7.2 | Náklady na zpracování provozního řádu | kpl | 1 |  | 0 |  |  | základní |  | 0 | 0 | 0 | 0 | 0 | 4 | K | 3 |  |  |  | ROZPOCET | 0 | 0 | 0 | 0 | 0 | 1 | 0 | 4 | -222883035
| PP |  | Náklady na zpracování provozního řádu kalového hospodářství ČOV Přerov jako aktualizace celého Provozního řádu ČOV - bude vypracovaný 6x v tištěné verzi a 6x v digitální verzi na CD, vč. schválení provozovatelem ČOV Přerov (Vodovody a kanalizace Přerov, a.s.) a příslušným vodoprávním úřadem, který vedl vodoprávní řízení (Krajský úřad Olomouckého kraje, odbor životního prostředí a zemědělství, Olomouc). Po uvedení do zkušebního provozu bude zpracovaný Provozní řád pro zkušební provoz kalového hospodářství a Provozní řád pro zkušební provoz nové kotleny. Před uvedením do trvalého užívání bude zpracovaný Provozní řád celé ČOV a Provozní řád nové kotelny | [14 empty] | PP | 3
| P |  | Poznámka k položce: Viz TZ př.č. B.1 | [14 empty] | P | 3
| D | 1.3.8 | Zkoušky |  |  |  | 0 |  |  |  |  | 0 |  | 0 |  | 0 | 1 | D | 2 |  |  |  | ROZPOCET | [6 empty] | 0
18 | K | 1.3.8.1 | Náklady na provedení zkoušek hutnění obysypu a zásypu a únosnosti zemní pláně, vč. vypracování záznamu o zkoušce, zkoušky budou prováděné podle příslušných ČSN a EN | kpl | 1 |  | 0 |  |  | základní |  | 0 | 0 | 0 | 0 | 0 | 4 | K | 3 |  |  |  | ROZPOCET | 0 | 0 | 0 | 0 | 0 | 1 | 0 | 4 | 877762429
| PP |  | Náklady na provedení zkoušek hutnění obysypu a zásypu a únosnosti zemní pláně, vč. vypracování záznamu o zkoušce, zkoušky budou prováděné podle příslušných ČSN a EN | [14 empty] | PP | 3
19 | K | 1.3.8.2 | Náklady na provedení zkoušek pevnosti betonů, vč. vypracování záznamu o zkoušce, zkoušky budou prováděné podle příslušných ČSN a EN | kpl | 1 |  | 0 |  |  | základní |  | 0 | 0 | 0 | 0 | 0 | 4 | K | 3 |  |  |  | ROZPOCET | 0 | 0 | 0 | 0 | 0 | 1 | 0 | 4 | -1908702514
| PP |  | Náklady na provedení zkoušek pevnosti betonů, vč. vypracování záznamu o zkoušce, zkoušky budou prováděné podle příslušných ČSN a EN | [14 empty] | PP | 3
| D | 1.3.9 | Koordinační a inženýrská činnost |  |  |  | 0 |  |  |  |  | 0 |  | 0 |  | 0 | 1 | D | 2 |  |  |  | ROZPOCET | [6 empty] | 0
20 | K | 1.3.9.1 | Koordinační a inženýrská činnost | kpl | 1 |  | 0 |  |  | základní |  | 0 | 0 | 0 | 0 | 0 | 4 | K | 3 |  |  |  | ROZPOCET | 0 | 0 | 0 | 0 | 0 | 1 | 0 | 4 | -2007394751
| PP |  | Zhotovitel zajistí projednání podmínek stavby se správci inženýrských sítí a s majiteli dotčených pozemků a zajistí potřebná povolení pro realizaci stavby | [14 empty] | PP | 3
| D | 1.3.11 | Dopravně inženýrská opatření |  |  |  | 0 |  |  |  |  | 0 |  | 0 |  | 0 | 1 | D | 2 |  |  |  | ROZPOCET | [6 empty] | 0
21 | K | 1.3.11.1 | Dočasné dopravní značení | kpl | 1 |  | 0 |  |  | základní |  | 0 | 0 | 0 | 0 | 0 | 4 | K | 3 |  |  |  | ROZPOCET | 0 | 0 | 0 | 0 | 0 | 1 | 0 | 4 | 963704716
| PP |  | Náklady na dočasné dopravní značení dle projektu přechodného dopravního značení | [14 empty] | PP | 3
| D | 1.3.12 | Fotodokumentace stavby |  |  |  | 0 |  |  |  |  | 0 |  | 0 |  | 0 | 1 | D | 2 |  |  |  | ROZPOCET | [6 empty] | 0
22 | K | 1.3.12.1 | Náklady na fotodokumentaci postupu prací při provádění stavby | kpl | 1 |  | 0 |  |  | základní |  | 0 | 0 | 0 | 0 | 0 | 4 | K | 3 |  |  |  | ROZPOCET | 0 | 0 | 0 | 0 | 0 | 1 | 0 | 4 | -246271929
| PP |  | Náklady na fotodokumentaci postupu prací při provádění stavby, bude vypracovaná 2x v tištěné verzi a 6x v digitální verzi na CD. | [14 empty] | PP | 3
| P |  | Poznámka k položce: Viz TZ př.č. B.1 | [14 empty] | P | 3
| D | 1.3.13 | Obnova povrchů komunikací |  |  |  | 0 |  |  |  |  | 0 |  | 0 |  | 0 | 1 | D | 2 |  |  |  | ROZPOCET | [6 empty] | 0
23 | K | 1.2.13.1 | Náklady na obnovu povrchu komunikacívyužívaných pro dopravu v rámci stavby (staveniště, skládky, meziskládky, ZS) a ploch v obvodu staveniště tak, aby je předal jejích správcům min. ve stavu, v jakém byly před zahájením stavby. | kpl | 1 |  | 0 |  |  | základní |  | 0 | 0 | 0 | 0 | 0 | 4 | K | 3 |  |  |  | ROZPOCET | 0 | 0 | 0 | 0 | 0 | 1 | 0 | 4 | -1287747983
| PP |  | Po končení stavby provede Zhotovitel na své náklady obnovu komunikací využívaných pro dopravu v rámci stavby (staveniště, skládky, meziskládky, ZS) a ploch v obvodu staveniště tak, aby je předal jejích správcům min. ve stavu, v jakém byly před zahájením stavby (v rozpočtu zahrnuto v ostatních a vedlejších nákladech). Převzetí komunikací a dotčených ploch bude po dokončení stavby písemně potvrzeno správci komunikací. | [14 empty] | PP | 3
| D | 1.3.15 | Geolog |  |  |  | 0 |  |  |  |  | 0 |  | 0 |  | 0 | 1 | D | 2 |  |  |  | ROZPOCET | [6 empty] | 0
24 | K | 1.3.15.1 | Náklady na geologa stavby | kpl | 1 |  | 0 |  |  | základní |  | 0 | 0 | 0 | 0 | 0 | 4 | K | 3 |  |  |  | ROZPOCET | 0 | 0 | 0 | 0 | 0 | 1 | 0 | 4 | -404810500
| PP |  | Náklady na geologa stavby | [14 empty] | PP | 3
| D | 1.2.16 | Provizoria |  |  |  | 0 |  |  |  |  | 0 |  | 0 |  | 0 | 1 | D | 2 |  |  |  | ROZPOCET | [6 empty] | 0
25 | K | 1.2.16.1 | Náklady na dočasná provizoria s ohledem na postup výstavby | kpl | 1 |  | 0 |  |  | základní |  | 0 | 0 | 0 | 0 | 0 | 4 | K | 3 |  |  |  | ROZPOCET | 0 | 0 | 0 | 0 | 0 | 1 | 0 | 4 | 861075355
| PP |  | Náklady na dočasná provizoria s ohledem na postup výstavby - detailní popis a výčet viz př.č. B.4 Postup organizace výstavby. | [14 empty] | PP | 3
| D | 1.4 | Pasportizace |  |  |  | 0 |  |  |  |  | 0 |  | 0 |  | 0 | 1 | D | 1 |  |  |  | ROZPOCET | [6 empty] | 0
| D | 1.4.1 | Pasportizace stávajících objektů |  |  |  | 0 |  |  |  |  | 0 |  | 0 |  | 0 | 1 | D | 2 |  |  |  | ROZPOCET | [6 empty] | 0
26 | K | 1.4.1.1 | Pasportizace stávajících nemovitostí v blízkosti navrhovaného staveniště | kpl | 2 |  | 0 |  |  | základní |  | 0 | 0 | 0 | 0 | 0 | 4 | K | 3 |  |  |  | ROZPOCET | 0 | 0 | 0 | 0 | 0 | 1 | 0 | 4 | -7083003
| PP |  | Náklady na pasportizace stávajících nemovitostí v blízkosti navrhovaného staveniště, pasportizace se bude provádět před zahájením a po realizaci celé stavby | [14 empty] | PP | 3
27 | K | 1.4.1.2 | Pasportizace stávajících komunikací | kpl | 2 |  | 0 |  |  | základní |  | 0 | 0 | 0 | 0 | 0 | 4 | K | 3 |  |  |  | ROZPOCET | 0 | 0 | 0 | 0 | 0 | 1 | 0 | 4 | -926650439
| PP |  | Náklady na pasportizace stávajících komunikací využívaných pro dopravu v rámci stavby (staveniště, příjezd na staveniště, zařízení staveniště a meziskládky), pasportizace se bude provádět před zahájením a po realizaci celé stavby | [14 empty] | PP | 3
| D | 1.5 | Monitoring |  |  |  | 0 |  |  |  |  | 0 |  | 0 |  | 0 | 1 | D | 1 |  |  |  | ROZPOCET | [6 empty] | 0
| D | 1.5.1 | Monitoring stávajícíh objektů |  |  |  | 0 |  |  |  |  | 0 |  | 0 |  | 0 | 1 | D | 2 |  |  |  | ROZPOCET | [6 empty] | 0
28 | K | 1.5.1.1 | Monitoring stávajích rizikových nemovitostí | kpl | 1 |  | 0 |  |  | základní |  | 0 | 0 | 0 | 0 | 0 | 4 | K | 3 |  |  |  | ROZPOCET | 0 | 0 | 0 | 0 | 0 | 1 | 0 | 4 | 1071467546
| PP |  | Náklady na monitoring stávajích rizikových objektů dotčených stavbou po dobu výstavby a min. 1 rok po skončení stavby. monitoring bude prováděn odborným statikem s autorizací | [14 empty] | PP | 3
29 | K | 1.5.1.2 | Náklady na zpracování, projednání a schválení plánu monitoringu | kpl | 1 |  | 0 |  |  | základní |  | 0 | 0 | 0 | 0 | 0 | 4 | K | 3 |  |  |  | ROZPOCET | 0 | 0 | 0 | 0 | 0 | 1 | 0 | 4 | 1426965434
| PP |  | Náklady na zpracování, projednání a schválení plánu monitoringu, plán monitoringu bude odsouhlašen autorským dozorem a technickým dozorem stavby | [14 empty] | PP | 3
| D | 1.6 | Provozní vlivy |  |  |  | 0 |  |  |  |  | 0 |  | 0 |  | 0 | 1 | D | 1 |  |  |  | ROZPOCET | [6 empty] | 0
| D | 1.6.1 | Provozní vlivy |  |  |  | 0 |  |  |  |  | 0 |  | 0 |  | 0 | 1 | D | 2 |  |  |  | ROZPOCET | [6 empty] | 0
30 | K | 071002000 | Provoz investora, třetích osob | kpl | 1 |  | 0 | CS ÚRS 2017 01 |  | základní |  | 0 | 0 | 0 | 0 | 0 | 1024 | K | 3 |  |  |  | ROZPOCET | 0 | 0 | 0 | 0 | 0 | 1 | 0 | 1024 | -1919981156
| PP |  | Hlavní tituly průvodních činností a nákladů provozní vlivy provoz investora, třetích osob | [14 empty] | PP | 3
| D | 1.7 | Ostatní náklady |  |  |  | 0 |  |  |  |  | 0 |  | 0 |  | 0 | 1 | D | 1 |  |  |  | ROZPOCET | [6 empty] | 0
| D | 1.7.1 | Ostatní náklady |  |  |  | 0 |  |  |  |  | 0 |  | 0 |  | 0 | 1 | D | 2 |  |  |  | ROZPOCET | [6 empty] | 0
31 | K | 1.7.1.1 | Výzisk z odevzdaného materiálu do šrotu (ocela a železo) - vyplnění položky jednotkovou cenou záporné hodnoty | kg | 111670 |  | 0 |  |  | základní |  | 0 | 0 | 0 | 0 | 0 | 4 | K | 3 |  |  |  | ROZPOCET | 0 | 0 | 0 | 0 | 0 | 1 | 0 | 4 | 1804086131
| PP |  | Výzisk z odevzdaného materiálu do šrotu (cela a železo) Tato položka obsahuje výzisk z odevzdaného šrotu a Zhotovitel ji nacení jako mínusovou, tzn. jednotková cena bude mít zápornou hodnotu tak, aby výsledná částka byla rovnou odečetena z celkových nákladů stavby | [14 empty] | PP | 3
| VV |  | 111670 |  | 111670 | [12 empty] | VV | 3 | 2 | True | 1 | ROZPOCET
32 | K | 1.7.1.2 | Výzisk z odevzdaného materiálu do sběrny (papíry a lepenky) - vyplnění položky jednotkovou cenou záporné hodnoty | kg | 430 |  | 0 |  |  | základní |  | 0 | 0 | 0 | 0 | 0 | 4 | K | 3 |  |  |  | ROZPOCET | 0 | 0 | 0 | 0 | 0 | 1 | 0 | 4 | -510150461
| PP |  | Výzisk z odevzdaného materiálu do sběrny (papíry a lepenky) Tato položka obsahuje výzisk z odevzdaného šrotu a Zhotovitel ji nacení jako mínusovou, tzn. jednotková cena bude mít zápornou hodnotu tak, aby výsledná částka byla rovnou odečetena z celkových nákladů stavby | [14 empty] | PP | 3
| VV |  | 430 |  | 430 | [12 empty] | VV | 3 | 2 | True | 1 | ROZPOCET
33 | K | 1.7.1.3 | Výzisk z odevzdaného materiálu do šrotu (litina) - vyplnění položky jednotkovou cenou záporné hodnoty | kg | 3000 |  | 0 |  |  | základní |  | 0 | 0 | 0 | 0 | 0 | 4 | K | 3 |  |  |  | ROZPOCET | 0 | 0 | 0 | 0 | 0 | 1 | 0 | 4 | 220218459
| PP |  | Výzisk z odevzdaného materiálu do šrotu (litina) Tato položka obsahuje výzisk z odevzdaného šrotu a Zhotovitel ji nacení jako mínusovou, tzn. jednotková cena bude mít zápornou hodnotu tak, aby výsledná částka byla rovnou odečetena z celkových nákladů stavby | [14 empty] | PP | 3
| VV |  | 3000 |  | 3000 | [12 empty] | VV | 3 | 2 | True | 1 | ROZPOCET