## Pokyny pro vyplnění
Pokyny pro vyplnění
Ve všech listech tohoto souboru můžete měnit pouze buňky s modrým pozadím. Jedná se o tyto údaje : - údaje o firmě - jednotkové ceny položek zadané na maximálně dvě desetinná místa

## Stavba
#RTSROZP# | Soupis stavebních prací, dodávek a služeb
| Stavba: |  | 2452 | Kanalizace Penčice
| Zadavatel |  | Statutární město Přerov |  |  |  | IČO: | 00301825
|  |  | Bratrská 709/34 |  |  |  | DIČ:
|  |  | 750 11 | Přerov-2
| Projektant: | [5 empty] | IČO:
DIČ:
| Zhotovitel: | [5 empty] | IČO:
DIČ:
| Vypracoval: |  | Projekty Vodam s.r.o.
| Rozpis ceny | [6 empty] | Celkem
HSV | HSV | [6 empty] | 0
PSV | PSV | [6 empty] | 0
MON | MON | [6 empty] | 0
VN | Vedlejší náklady | [6 empty] | 0
ON | Ostatní náklady | [6 empty] | 0
| Celkem | [6 empty] | 0
Rekapitulace daní
0 | Základ pro sníženou DPH |  |  | 15 | % | 0 |  |  | CZK
0 | Snížená DPH |  |  | 15 | % | 0 |  |  | CZK
0 | Základ pro základní DPH |  |  | 21 | % | 0 |  |  | CZK
0 | Základní DPH |  |  | 21 | % | 0 |  |  | CZK
0 | Zaokrouhlení |  |  |  |  | 0 |  |  | CZK
| Cena celkem bez DPH |  |  |  |  | 0 |  |  | CZK
0 | Cena celkem s DPH |  |  |  |  | 0 |  |  | CZK
|  | v |  |  | dne |  | 2022-09-29
|  |  | Za zhotovitele |  |  |  | Za objednatele
Rekapitulace dílčích částí
#CASTI>> | Číslo | Název |  |  | Základ pro sníženou DPH | Základ pro základní DPH | DPH celkem | Cena celkem | %
1 | Stavba |  |  |  | 0 | 0 | 0 | 0
2 |  | Ostatní a vedlejší náklady |  |  | 0 | 0 | 0 | 0
3 | 01 | Ostatní a vedlejší náklady |  |  | 0 | 0 | 0 | 0
2 |  | Inženýrský objekt |  |  |  |  | 0
2 | SO 01 | Splašková kanalizace |  |  | 0 | 0 | 0 | 0
3 | 01.U | Splašková kanalizace |  |  | 0 | 0 | 0 | 0
3 | 02.U | Odbočky na splaškových stokách |  |  | 0 | 0 | 0 | 0
3 | 03.A | Čerpací stanice |  |  | 0 | 0 | 0 | 0
3 | 04.A | Přípojka NN k ČS |  |  | 0 | 0 | 0 | 0
2 | SO 02 | Přeložky inženýrských sítí |  |  | 0 | 0 | 0 | 0
3 | 01.A | Přeložka sítí elektronických komunikací spol. CETIN, a.s. |  |  | 0 | 0 | 0 | 0
3 | 02.A | Přeložka stávajícího vodovodu |  |  | 0 | 0 | 0 | 0
2 | VN | Nezpůsobilé výdaje |  |  | 0 | 0 | 0 | 0
3 | 01.N | Nezpůsobilé výdaje |  |  | 0 | 0 | 0 | 0
| Celkem za stavbu |  |  |  | 0 | 0 | 0 | 0 | 0
Rekapitulace dílů
| Číslo | Název |  |  | Typ dílu |  |  | Celkem | %
| 1 | Zemní práce |  |  | HSV |  |  | 0
| 11 | Přípravné a přidružené práce |  |  | HSV |  |  | 0
| 2 | Základy a zvláštní zakládání |  |  | HSV |  |  | 0
| 38 | Kompletní konstrukce |  |  | HSV |  |  | 0
| 4 | Vodorovné konstrukce |  |  | HSV |  |  | 0
| 5 | Komunikace |  |  | HSV |  |  | 0
| 8 | Trubní vedení |  |  | HSV |  |  | 0
| 91 | Doplňující práce na komunikaci |  |  | HSV |  |  | 0
| 93 | Dokončovací práce inženýrských staveb |  |  | HSV |  |  | 0
| 96 | Bourání konstrukcí |  |  | HSV |  |  | 0
| 99 | Staveništní přesun hmot |  |  | HSV |  |  | 0
| 711 | Izolace proti vodě |  |  | PSV |  |  | 0
| 713 | Izolace tepelné |  |  | PSV |  |  | 0
| 767 | Konstrukce zámečnické |  |  | PSV |  |  | 0
| M21 | Elektromontáže |  |  | MON |  |  | 0
| M22 | Montáž sdělovací a zabezp. techniky |  |  | MON |  |  | 0
| M23 | Montáže potrubí |  |  | MON |  |  | 0
| M46 | Zemní práce při montážích |  |  | MON |  |  | 0
| D96 | Přesuny suti a vybouraných hmot |  |  | PSU |  |  | 0
| VN | Vedlejší náklady |  |  | VN |  |  | 0
| ON | Ostatní náklady |  |  | ON |  |  | 0
| Cena celkem | [6 empty] | 0 | 0
Note on D11: Název
Note on D12: Ulice
Note on D13: PSČ
Note on E13: Místo
Note on I11: IČO
Note on I12: DIČ

## VzorPolozky (hidden)
Položkový rozpočet
S:
O:
R:

## 00 01 Naklady
Soupis vedlejších a ostatních nákladů | [27 empty] | #TypZaznamu#
S: | 2452 | Kanalizace Penčice | [25 empty] | STA
O: | 00 | Ostatní a vedlejší náklady | [22 empty] | NAK |  |  | OBJ
R: | 01 | Ostatní a vedlejší náklady | [25 empty] | ROZ
P.č. | Číslo položky | Název položky | MJ | Množství | Cena / MJ | Celkem | Dodávka | Dodávka celk. | Montáž | Montáž celk. | DPH | Cena s DPH | Hmotnost / MJ | Hmotnost celk.(t) | Dem. hmotnost / MJ | Dem. hmotnost celk.(t) | Ceník | Cen. soustava / platnost | Cenová úroveň | Nhod / MJ | Nhod celk. | Dodavatel | Typ položky | Stav položky
Díl: | VN | Vedlejší náklady |  |  |  | 0 |  | 0 |  | 0 |  | 0 |  | 0 |  | 0 |  |  |  |  | 0 | [6 empty] | DIL
1 | 005111020R | Vytyčení stavby | Soubor | 1 |  | 0 |  | 0 |  | 0 | 21 | 0 | 0 | 0 | 0 | 0 |  | RTS 22/ II | Indiv | 0 | 0 |  | VRN | Běžná |  |  |  | POL99_8
|  | Geodetické zaměření rohů stavby, stabilizace bodů a sestavení laviček. | [25 empty] | POP
|  | Vyhotovení protokolu o vytyčení stavby se seznamem souřadnic vytyčených bodů a jejich polohopisnými (S-JTSK) a výškopisnými (Bpv) hodnotami. | [25 empty] | POP | Vyhotovení protokolu o vytyčení stavby se seznamem souřadnic vytyčených bodů a jejich polohopisnými (S-JTSK) a výškopisnými (Bpv) hodnotami.
2 | 005111021R | Vytyčení inženýrských sítí | Soubor | 1 |  | 0 |  | 0 |  | 0 | 21 | 0 | 0 | 0 | 0 | 0 |  | RTS 22/ II | Indiv | 0 | 0 |  | VRN | Běžná |  |  |  | POL99_8
|  | Zaměření a vytýčení stávajících inženýrských sítí v místě stavby z hlediska jejich ochrany při provádění stavby. | [25 empty] | POP | Zaměření a vytýčení stávajících inženýrských sítí v místě stavby z hlediska jejich ochrany při provádění stavby.
3 | 005121016R | Vybudování zařízení staveniště pro JKSO 827 | Soubor | 1 |  | 0 |  | 0 |  | 0 | 21 | 0 | 0 | 0 | 0 | 0 |  | RTS 22/ II | Indiv | 0 | 0 |  | VRN | Běžná |  |  |  | POL99_8
|  | Vybudování zpevněných ploch pro skladování materiálu, doprava a osazení kontejnerů pro skladování. | [25 empty] | POP
|  | Sejmutí ornice, hrubá úprava terénu a zpevnění ploch pro osazení objektů sociálního zařízení staveniště a kanceláří stavby. | [25 empty] | POP | Sejmutí ornice, hrubá úprava terénu a zpevnění ploch pro osazení objektů sociálního zařízení staveniště a kanceláří stavby.
|  | Doprava a osazení mobilních buněk sociálního zařízení – umývárny, toalety, šatny. | [25 empty] | POP
|  | Doprava a osazení kanceláří stavby a technického dozoru. | [25 empty] | POP
|  | Doprava a osazení lávek pro chodce do 2 m délky, mostů do 5 délky. | [25 empty] | POP
|  | Zřízení osvětlení staveniště (včetně stožárů a osvětlovacích těles). | [25 empty] | POP
|  | Zřízení dočasných ochranných zařízení (plachty, stěny, stany), jestliže jsou vyžadovány technologií montáže. | [25 empty] | POP | Zřízení dočasných ochranných zařízení (plachty, stěny, stany), jestliže jsou vyžadovány technologií montáže.
|  | Náhradní zdroj elektrické energie. | [25 empty] | POP
4 | 005121026R | Provoz zařízení staveniště pro JKSO 827 | Soubor | 1 |  | 0 |  | 0 |  | 0 | 21 | 0 | 0 | 0 | 0 | 0 |  | RTS 22/ II | Indiv | 0 | 0 |  | VRN | Běžná |  |  |  | POL99_8
|  | Opotřebení nebo pronájem skladovacích kontejnerů. | [25 empty] | POP
|  | Opotřebení a údržba nebo pronájem sociálního zařízení – umývárny, toalety, šatny. | [25 empty] | POP
|  | Opotřebení nebo pronájem kanceláří stavby a technického dozoru. | [25 empty] | POP
|  | Opotřebení lávek pro chodce do 2 m délky, mostů do 5 délky. | [25 empty] | POP
|  | Spotřeba vody a elektrické energie pro potřebu sociálních zařízení a kanceláří stavby. | [25 empty] | POP
|  | Pronájem, opotřebení a spotřeba pohonných hmot náhradního zdroje elektrické energie. | [25 empty] | POP
|  | Úklid v prostorách sociálního zařízení a kanceláří stavby. | [25 empty] | POP
|  | Opotřebení dočasných ochranných zařízení (plachty, stěny, stany). | [25 empty] | POP
|  | Spotřeba vody a elektrické energie, nebo pohonných hmot pro potřebu sociálních zařízení a kanceláří stavby. | [25 empty] | POP | Spotřeba vody a elektrické energie, nebo pohonných hmot pro potřebu sociálních zařízení a kanceláří stavby.
5 | 005121036R | Odstranění zařízení staveniště pro JKSO 827 | Soubor | 1 |  | 0 |  | 0 |  | 0 | 21 | 0 | 0 | 0 | 0 | 0 |  | RTS 22/ II | Indiv | 0 | 0 |  | VRN | Běžná |  |  |  | POL99_8
|  | Odvoz kontejnerů pro skladování a uvedení zpevněných ploch pro skladování do původního stavu. | [25 empty] | POP
|  | Uvedení zpevněných ploch pro osazení objektů sociálního zařízení staveniště a kanceláří stavby do původního stavu. | [25 empty] | POP | Uvedení zpevněných ploch pro osazení objektů sociálního zařízení staveniště a kanceláří stavby do původního stavu.
|  | Případné ohumusování. | [25 empty] | POP
|  | Odvoz mobilních buněk sociálního zařízení, nebo uvedení do původního stavu prostor pronajatých. | [25 empty] | POP
|  | Odvoz mobilních kanceláří stavby a technického dozoru, nebo uvedení do původního stavu prostor pronajatých. | [25 empty] | POP | Odvoz mobilních kanceláří stavby a technického dozoru, nebo uvedení do původního stavu prostor pronajatých.
|  | Odvoz provizorních mostů a lávek. | [25 empty] | POP
|  | Zrušení vnitrostaveništního rozvodu energie včetně rozvaděčů a osvětlení staveniště (včetně stožárů a osvětlovacích těles). | [25 empty] | POP | Zrušení vnitrostaveništního rozvodu energie včetně rozvaděčů a osvětlení staveniště (včetně stožárů a osvětlovacích těles).
|  | Odvoz náhradního zdroje. | [25 empty] | POP
6 | 005122 R | Provozní vlivy | Soubor | 1 |  | 0 |  | 0 |  | 0 | 21 | 0 | 0 | 0 | 0 | 0 |  | RTS 22/ II | Indiv | 0 | 0 |  | VRN | Běžná |  |  |  | POL99_8
|  | Náklady na ztížené podmínky provádění tam, kde jsou stavební práce zcela nebo zčásti omezovány provozem jiných osob. Jde zejména o zvýšené náklady související s omezením provozem v areálu objednatele nebo o náklady v důsledku nezbytného respektování stávající dopravy ovlivňující stavební práce. | [25 empty] | POP | Náklady na ztížené podmínky provádění tam, kde jsou stavební práce zcela nebo zčásti omezovány provozem jiných osob. Jde zejména o zvýšené náklady související s omezením provozem v areálu objednatele nebo o náklady v důsledku nezbytného respektování stávající dopravy ovlivňující stavební práce.
7 | 005124010R | Koordinační činnost | Soubor | 1 |  | 0 |  | 0 |  | 0 | 21 | 0 | 0 | 0 | 0 | 0 |  | RTS 22/ II | Indiv | 0 | 0 |  | VRN | Běžná |  |  |  | POL99_8
|  | Koordinace stavebních a technologických dodávek stavby. | [25 empty] | POP
Díl: | ON | Ostatní náklady |  |  |  | 0 |  | 0 |  | 0 |  | 0 |  | 0 |  | 0 |  |  |  |  | 0 | [6 empty] | DIL
8 | 005211030R | Dočasná dopravní opatření | Soubor | 1 |  | 0 |  | 0 |  | 0 | 21 | 0 | 0 | 0 | 0 | 0 |  | RTS 22/ II | Indiv | 0 | 0 |  | VRN | Běžná |  |  |  | POL99_8
|  | Náklady na vyhotovení návrhu dočasného dopravního značení, jeho projednání s dotčenými orgány a organizacemi, dodání dopravních značek a světelné signalizace, jejich rozmístění a přemísťování a jejich údržba v průběhu výstavby včetně následného odstranění po ukončení stavebních prací. | [25 empty] | POP | Náklady na vyhotovení návrhu dočasného dopravního značení, jeho projednání s dotčenými orgány a organizacemi, dodání dopravních značek a světelné signalizace, jejich rozmístění a přemísťování a jejich údržba v průběhu výstavby včetně následného odstranění po ukončení stavebních prací.
9 | 005211040R | Užívání veřejných ploch a prostranství | Soubor | 1 |  | 0 |  | 0 |  | 0 | 21 | 0 | 0 | 0 | 0 | 0 |  | RTS 22/ II | Indiv | 0 | 0 |  | VRN | Běžná |  |  |  | POL99_8
|  | Náklady a poplatky spojené s užíváním veřejných ploch a prostranství, pokud jsou stavebními pracemi nebo souvisejícími činnostmi dotčeny, a to včetně užívání ploch v souvislosti s uložením stavebního materiálu nebo stavebního odpadu. | [25 empty] | POP | Náklady a poplatky spojené s užíváním veřejných ploch a prostranství, pokud jsou stavebními pracemi nebo souvisejícími činnostmi dotčeny, a to včetně užívání ploch v souvislosti s uložením stavebního materiálu nebo stavebního odpadu.
10 | 005231030R | Zkušební provoz | Soubor | 1 |  | 0 |  | 0 |  | 0 | 21 | 0 | 0 | 0 | 0 | 0 |  | RTS 22/ II | Indiv | 0 | 0 |  | VRN | Běžná |  |  |  | POL99_8
|  | Náklady zhotovitele na účast na zkušebním provozu včetně všech rizik vyplývajících z nutnosti zásahu či úprav zkoušeného zařízení. | [25 empty] | POP | Náklady zhotovitele na účast na zkušebním provozu včetně všech rizik vyplývajících z nutnosti zásahu či úprav zkoušeného zařízení.
11 | 00523 R | Zkoušky a revize | Soubor | 1 |  | 0 |  | 0 |  | 0 | 21 | 0 | 0 | 0 | 0 | 0 |  | RTS 22/ II | Indiv | 0 | 0 |  | VRN | Běžná |  |  |  | POL99_8
|  | Náklady zhotovitele, související s prováděním zkoušek a revizí předepsaných technickými normami nebo objednatelem a které jsou pro provedení díla nezbytné. | [25 empty] | POP | Náklady zhotovitele, související s prováděním zkoušek a revizí předepsaných technickými normami nebo objednatelem a které jsou pro provedení díla nezbytné.
|  | Včetně kamerových prohlídek potrubí. | [25 empty] | POP
12 | 005231040R | Provozní řády | Soubor | 1 |  | 0 |  | 0 |  | 0 | 21 | 0 | 0 | 0 | 0 | 0 |  | RTS 22/ II | Indiv | 0 | 0 |  | VRN | Běžná |  |  |  | POL99_8
|  | Náklady zhotovitele na vypracování provozních řádů pro zkušební či trvalý provoz včetně nákladů na předání všech návodů k obsluze a údržbě pro technologická zařízení a včetně zaškolení obsluhy objednatele. | [25 empty] | POP | Náklady zhotovitele na vypracování provozních řádů pro zkušební či trvalý provoz včetně nákladů na předání všech návodů k obsluze a údržbě pro technologická zařízení a včetně zaškolení obsluhy objednatele.
13 | 00524 R | Předání a převzetí díla | Soubor | 1 |  | 0 |  | 0 |  | 0 | 21 | 0 | 0 | 0 | 0 | 0 |  | RTS 22/ II | Indiv | 0 | 0 |  | VRN | Běžná |  |  |  | POL99_8
|  | Náklady zhotovitele, které vzniknou v souvislosti s povinnostmi zhotovitele při předání a převzetí díla. | [25 empty] | POP | Náklady zhotovitele, které vzniknou v souvislosti s povinnostmi zhotovitele při předání a převzetí díla.
14 | 005241010R | Dokumentace skutečného provedení | Soubor | 1 |  | 0 |  | 0 |  | 0 | 21 | 0 | 0 | 0 | 0 | 0 |  | RTS 22/ II | Indiv | 0 | 0 |  | VRN | Běžná |  |  |  | POL99_8
|  | Náklady na vyhotovení dokumentace skutečného provedení stavby a její předání objednateli v požadované formě a požadovaném počtu. | [25 empty] | POP | Náklady na vyhotovení dokumentace skutečného provedení stavby a její předání objednateli v požadované formě a požadovaném počtu.
15 | 005241020R | Geodetické zaměření skutečného provedení | Soubor | 1 |  | 0 |  | 0 |  | 0 | 21 | 0 | 0 | 0 | 0 | 0 |  | RTS 22/ II | Indiv | 0 | 0 |  | VRN | Běžná |  |  |  | POL99_8
|  | Náklady na provedení skutečného zaměření stavby v rozsahu nezbytném pro zápis změny do katastru nemovitostí. | [25 empty] | POP | Náklady na provedení skutečného zaměření stavby v rozsahu nezbytném pro zápis změny do katastru nemovitostí.
16 | 005261010R | Pojištění dodavatele a pojištění díla | Soubor | 1 |  | 0 |  | 0 |  | 0 | 21 | 0 | 0 | 0 | 0 | 0 |  | RTS 22/ II | Indiv | 0 | 0 |  | VRN | Běžná |  |  |  | POL99_8
|  | Náklady spojené s povinným pojištěním dodavatele nebo stavebního díla či jeho části, v rozsahu obchodních podmínek. | [25 empty] | POP | Náklady spojené s povinným pojištěním dodavatele nebo stavebního díla či jeho části, v rozsahu obchodních podmínek.
17 | 005122T0 | Archeologický průzkum | Soubor | 1 |  | 0 |  | 0 |  | 0 | 21 | 0 | 0 | 0 | 0 | 0 |  | Vlastní | Indiv | 0 | 0 |  | VRN | Běžná |  |  |  | POL99_8
|  | Náklady na záchranný archeologický průzkum provedený oprávněnou osobou určenou archeologickou regionální komisí. | [25 empty] | POP | Náklady na záchranný archeologický průzkum provedený oprávněnou osobou určenou archeologickou regionální komisí.
18 | 005124T | Čištění komunikací a ostatních ploch dotčených stavbou v průběhu výstavby | Soubor | 1 |  | 0 |  | 0 |  | 0 | 21 | 0 | 0 | 0 | 0 | 0 |  | Vlastní | Indiv | 0 | 0 |  | VRN | Běžná |  |  |  | POL99_8
|  | Včetně opravy a údržby komunikací užívaných v průběhu stavby. | [25 empty] | POP
19 | 005241020T | Pasportizace objektů | Soubor | 1 |  | 0 |  | 0 |  | 0 | 21 | 0 | 0 | 0 | 0 | 0 |  | Vlastní | Indiv | 0 | 0 |  | VRN | Běžná |  |  |  | POL99_8
|  | Zdokumentování pozemních a jiných objektů v blízkosti stavby před jejím zahájením(fotodokumentace,video,popisy).Před zahájením stavby a v průběhu stavby. | [25 empty] | POP | Zdokumentování pozemních a jiných objektů v blízkosti stavby před jejím zahájením(fotodokumentace,video,popisy).Před zahájením stavby a v průběhu stavby.
[26 empty] | 15 | 21 | DPH
| Celkem |  |  |  |  | 0 | [19 empty] | 0 | 0 | SUM
END
Note on S6: Jedná se o informaci, zda se jedná o položku, která je do rozpočtu zadána z cenové soustavy RTS, nebo vlastní.
Note on T6: Jedná se o název CÚ, která je zadána u položky rozpočtu

## SO 01 01.U Pol
Položkový soupis prací a dodávek | [27 empty] | #TypZaznamu#
S: | 2452 | Kanalizace Penčice | [25 empty] | STA
O: | SO 01 | Splašková kanalizace | [22 empty] | ING |  |  | OBJ
R: | 01.U | Splašková kanalizace | [25 empty] | ROZ
P.č. | Číslo položky | Název položky | MJ | Množství | Cena / MJ | Celkem | Dodávka | Dodávka celk. | Montáž | Montáž celk. | DPH | Cena s DPH | Hmotnost / MJ | Hmotnost celk.(t) | Dem. hmotnost / MJ | Dem. hmotnost celk.(t) | Ceník | Cen. soustava / platnost | Cenová úroveň | Nhod / MJ | Nhod celk. | Dodavatel | Typ položky | Stav položky
Díl: | 1 | Zemní práce |  |  |  | 0 |  | 0 |  | 0 |  | 0 |  | 4968.96 |  | 0 |  |  |  |  | 30659.22 | [6 empty] | DIL
1 | 115001105R00 | Převedení vody při průměru potrubí DN přes 300 do 600 mm | m | 24 |  | 0 |  | 0 |  | 0 | 21 | 0 | 0.01721 | 0.41 | 0 | 0 | 800-1 | RTS 22/ II | RTS 22/ II | 0.987 | 23.69 |  | Práce | Běžná |  |  |  | POL1_
|  | získané při čerpání, potrubím nebo žlaby. Montáž, demontáž a opotřebení potrubí nebo žlabu a jeho utěsnění po dobu provozu. Včetně nutné podpěrné konstrukce. | [25 empty] | SPI |  | získané při čerpání, potrubím nebo žlaby. Montáž, demontáž a opotřebení potrubí nebo žlabu a jeho utěsnění po dobu provozu. Včetně nutné podpěrné konstrukce.
|  | 3*8,00 |  | 24 | [23 empty] | VV | 0
2 | 115101201R00 | Čerpání vody na dopravní výšku do 10 m s uvažovaným průměrným přítokem do 500 l/min | h | 740 |  | 0 |  | 0 |  | 0 | 21 | 0 | 0 | 0 | 0 | 0 | 800-1 | RTS 22/ II | RTS 22/ II | 0.203 | 150.22 |  | Práce | Běžná |  |  |  | POL1_1
|  | na vzdálenost od hladiny vody v jímce po výšku roviny proložené osou nejvyššího bodu výtlačného potrubí. Včetně odpadní potrubí v délce do 20 m. | [25 empty] | SPI |  | na vzdálenost od hladiny vody v jímce po výšku roviny proložené osou nejvyššího bodu výtlačného potrubí. Včetně odpadní potrubí v délce do 20 m.
3 | 115101301R00 | Pohotovost záložní čerpací soupravy na dopravní výšku do 10 m s uvažovaným průměrným přítokem do 500 l/min | den | 185 |  | 0 |  | 0 |  | 0 | 21 | 0 | 0 | 0 | 0 | 0 | 800-1 | RTS 22/ II | RTS 22/ II | 0 | 0 |  | Práce | Běžná |  |  |  | POL1_1
|  | na vzdálenost (výšku) od hladiny vody v jímce po výšku roviny proložené osou nejvyššího bodu výtlačného potrubí. Včetně sacího a výtlačného potrubí, příp. odpadních žlabů, lešení pod čerpadlo a pod potrubí nebo pod odpadní žlaby a záložního zdroje energie. | [25 empty] | SPI |  | na vzdálenost (výšku) od hladiny vody v jímce po výšku roviny proložené osou nejvyššího bodu výtlačného potrubí. Včetně sacího a výtlačného potrubí, příp. odpadních žlabů, lešení pod čerpadlo a pod potrubí nebo pod odpadní žlaby a záložního zdroje energie.
4 | 119001411R00 | Dočasné zajištění podzemního potrubí nebo vedení betonového potrubí DN do 200 mm | m | 216 |  | 0 |  | 0 |  | 0 | 21 | 0 | 0.0107 | 2.31 | 0 | 0 | 800-1 | RTS 22/ II | RTS 22/ II | 0.908 | 196.13 |  | Práce | Běžná |  |  |  | POL1_1
|  | ve výkopišti ve stavu a poloze, ve kterých byla na začátku zemních prací, a to podepřením, vzepřením nebo vyvěšením, případně s ochranným bedněním, se zřízením a odstraněním zajišťovací konstrukce a včetně opotřebení použitých materiálů, | [25 empty] | SPI |  | ve výkopišti ve stavu a poloze, ve kterých byla na začátku zemních prací, a to podepřením, vzepřením nebo vyvěšením, případně s ochranným bedněním, se zřízením a odstraněním zajišťovací konstrukce a včetně opotřebení použitých materiálů,
|  | vodovod : 49*2,00 |  | 98 | [23 empty] | VV | 0
|  | plynovod : 59*2,00 |  | 118 | [23 empty] | VV | 0
5 | 119001412R00 | Dočasné zajištění podzemního potrubí nebo vedení betonového potrubí DN přes 200 do 500 mm | m | 46 |  | 0 |  | 0 |  | 0 | 21 | 0 | 0.01271 | 0.58 | 0 | 0 | 800-1 | RTS 22/ II | RTS 22/ II | 1.153 | 53.04 |  | Práce | Běžná |  |  |  | POL1_
|  | ve výkopišti ve stavu a poloze, ve kterých byla na začátku zemních prací, a to podepřením, vzepřením nebo vyvěšením, případně s ochranným bedněním, se zřízením a odstraněním zajišťovací konstrukce a včetně opotřebení použitých materiálů, | [25 empty] | SPI |  | ve výkopišti ve stavu a poloze, ve kterých byla na začátku zemních prací, a to podepřením, vzepřením nebo vyvěšením, případně s ochranným bedněním, se zřízením a odstraněním zajišťovací konstrukce a včetně opotřebení použitých materiálů,
|  | kanalizace : 21*2,00 |  | 42 | [23 empty] | VV | 0
|  | propustek : 1*4,00 |  | 4 | [23 empty] | VV | 0
6 | 119001421R00 | Dočasné zajištění podzemního potrubí nebo vedení kabelů do 3 kabelů | m | 214 |  | 0 |  | 0 |  | 0 | 21 | 0 | 0.02478 | 5.3 | 0 | 0 | 800-1 | RTS 22/ II | RTS 22/ II | 0 | 0 |  | Práce | Běžná |  |  |  | POL1_1
|  | ve výkopišti ve stavu a poloze, ve kterých byla na začátku zemních prací, a to podepřením, vzepřením nebo vyvěšením, případně s ochranným bedněním, se zřízením a odstraněním zajišťovací konstrukce a včetně opotřebení použitých materiálů, | [25 empty] | SPI |  | ve výkopišti ve stavu a poloze, ve kterých byla na začátku zemních prací, a to podepřením, vzepřením nebo vyvěšením, případně s ochranným bedněním, se zřízením a odstraněním zajišťovací konstrukce a včetně opotřebení použitých materiálů,
|  | sděl.kabel : 51,00*2,00 |  | 102 | [23 empty] | VV | 0
|  | silové kabely : 56,00*2,00 |  | 112 | [23 empty] | VV | 0
7 | 120001101R00 | Ztížené vykopávky v horninách jakékoliv třídy | m3 | 727.98 |  | 0 |  | 0 |  | 0 | 21 | 0 | 0 | 0 | 0 | 0 | 800-1 | RTS 22/ II | RTS 22/ II | 0 | 0 |  | Práce | Běžná |  |  |  | POL1_1
|  | příplatek k cenám vykopávek za ztížení vykopávky v blízkosti podzemního vedení nebo výbušnin v horninách jakékoliv třídy, | [25 empty] | SPI |  | příplatek k cenám vykopávek za ztížení vykopávky v blízkosti podzemního vedení nebo výbušnin v horninách jakékoliv třídy,
|  | vodovod : 49*2,00*1,10*1,60 |  | 172.48 | [23 empty] | VV | 0
|  | plynovod : 59*2,00*1,10*1,30 |  | 168.74 | [23 empty] | VV | 0
|  | kanalizace : 21*2,00*1,10*2,50 |  | 115.5 | [23 empty] | VV | 0
|  | propustek : 1*4,00*1,10*2,80 |  | 12.32 | [23 empty] | VV | 0
|  | sděl.kabel : 51,00*2,00*1,10*1,10 |  | 123.42 | [23 empty] | VV | 0
|  | silové kabely : 56,00*2,00*1,10*1,10 |  | 135.52 | [23 empty] | VV | 0
8 | 132201213R00 | Hloubení rýh šířky přes 60 do 200 cm do 10000 m3, v hornině 3, hloubení strojně | m3 | 6600.5425 |  | 0 |  | 0 |  | 0 | 21 | 0 | 0 | 0 | 0 | 0 | 800-1 | RTS 22/ II | RTS 22/ II | 0.166 | 1095.69 |  | Práce | Běžná |  |  |  | POL1_
|  | zapažených i nezapažených, s urovnáním dna do předepsaného profilu a spádu, s případně nutným přehozením výkopku na vzdálenost do 3 m ve výkopišti, s přehozením výkopku na přilehlém terénu na vzdálenost do 5 m od podélné osy rýhy nebo s naložením výkopku na dopravní prostředek. | [25 empty] | SPI |  | zapažených i nezapažených, s urovnáním dna do předepsaného profilu a spádu, s případně nutným přehozením výkopku na vzdálenost do 3 m ve výkopišti, s přehozením výkopku na přilehlém terénu na vzdálenost do 5 m od podélné osy rýhy nebo s naložením výkopku na dopravní prostředek.
|  | kubatury dle PP : | [25 empty] | VV | 0
|  | výtlak V-1 : 4269,00/100*50 |  | 2134.5 | [23 empty] | VV | 0
|  | start.jámy : 5*((5,00*2,50)+(2,00*2,50))*2,80/100*50 |  | 122.5 | [23 empty] | VV | 0
|  | roz.pro VZŠ a KŠ : 6*(1,00*2,50)*2,40/100*50 |  | 18 | [23 empty] | VV | 0
|  | výtlak V-2 : 916,70/100*50 |  | 458.35 | [23 empty] | VV | 0
|  | stoka B-1.část : 1554,00/100*50 |  | 777 | [23 empty] | VV | 0
|  | roz.pro RŠ : 17*(1,40*2,50)*2,70/100*50 |  | 80.325 | [23 empty] | VV | 0
|  | stoka B-2.část : 885,00/100*50 |  | 442.5 | [23 empty] | VV | 0
|  | roz.pro RŠ : 11*(1,40*2,50)*2,70/100*50 |  | 51.975 | [23 empty] | VV | 0
|  | stoka B-1 : 76,00/100*50 |  | 38 | [23 empty] | VV | 0
|  | roz.pro RŠ : 2*(1,40*2,50)*2,20/100*50 |  | 7.7 | [23 empty] | VV | 0
|  | stoka B-2 : 1356,00/100*50 |  | 678 | [23 empty] | VV | 0
|  | start.jámy : ((5,00*2,50)+(2,00*2,50))*3,20/100*50 |  | 28 | [23 empty] | VV | 0
|  | roz.pro RŠ : 11*(1,40*2,50)*2,70/100*50 |  | 51.975 | [23 empty] | VV | 0
|  | stoka B-2-1 : 268,70/100*50 |  | 134.35 | [23 empty] | VV | 0
|  | start.jámy : ((5,00*2,50)+(2,00*2,50))*2,50/100*50 |  | 21.875 | [23 empty] | VV | 0
|  | roz.pro RŠ : 6*(1,40*2,50)*2,00/100*50 |  | 21 | [23 empty] | VV | 0
|  | stoka B-2-2 : 312,20/100*50 |  | 156.1 | [23 empty] | VV | 0
|  | roz.pro RŠ : 3*(1,40*2,50)*2,30/100*50 |  | 12.075 | [23 empty] | VV | 0
|  | stoka B-2-3 : 110,00/100*50 |  | 55 | [23 empty] | VV | 0
|  | roz.pro RŠ : 2*(1,40*2,50)*2,00/100*50 |  | 7 | [23 empty] | VV | 0
|  | stoka B-3 : 84,00/100*50 |  | 42 | [23 empty] | VV | 0
|  | roz.pro RŠ : 2*(1,40*2,50)*2,30/100*50 |  | 8.05 | [23 empty] | VV | 0
|  | stoka B-4 : 1063,00/100*50 |  | 531.5 | [23 empty] | VV | 0
|  | roz.pro RŠ : 13*(1,40*2,50)*2,20/100*50 |  | 50.05 | [23 empty] | VV | 0
|  | stoka B-4-1 : 205,00/100*50 |  | 102.5 | [23 empty] | VV | 0
|  | roz.pro RŠ : 2*(1,40*2,50)*2,40/100*50 |  | 8.4 | [23 empty] | VV | 0
|  | stoka B-4-1-1 : 195,00/100*50 |  | 97.5 | [23 empty] | VV | 0
|  | roz.pro RŠ : 3*(1,40*2,50)*2,10/100*50 |  | 11.025 | [23 empty] | VV | 0
|  | výtlak V-3 : 243,50/100*50 |  | 121.75 | [23 empty] | VV | 0
|  | stoka B-4-2 : 123,00/100*50 |  | 61.5 | [23 empty] | VV | 0
|  | roz.pro RŠ : 2*(1,40*2,50)*1,90/100*50 |  | 6.65 | [23 empty] | VV | 0
|  | stoka B-4-3 : 132,00/100*50 |  | 66 | [23 empty] | VV | 0
|  | roz.pro RŠ : 3*(1,40*2,50)*2,20/100*50 |  | 11.55 | [23 empty] | VV | 0
|  | výtlak V-4 : 220,60/100*50 |  | 110.3 | [23 empty] | VV | 0
|  | stoka B-5 : 613,00/100*50 |  | 306.5 | [23 empty] | VV | 0
|  | start.jámy : 2*((5,00*2,50)+(2,00*2,50))*2,70/100*50 |  | 47.25 | [23 empty] | VV | 0
|  | roz.pro RŠ : 8*(1,40*2,50)*2,20/100*50 |  | 30.8 | [23 empty] | VV | 0
|  | stoka B-5-1 : 335,00/100*50 |  | 167.5 | [23 empty] | VV | 0
|  | roz.pro RŠ : 5*(1,40*2,50)*1,80/100*50 |  | 15.75 | [23 empty] | VV | 0
[28 empty] | VV | 0
|  | drenáž: : | [25 empty] | VV | 0
|  | výtlak V-1 : 1064,00*1,10*0,20/100*50 |  | 117.04 | [23 empty] | VV | 0
|  | stoka B-1.část : 430,00*1,10*0,20/100*50 |  | 47.3 | [23 empty] | VV | 0
|  | stoka B-2.část : 227,00*1,10*0,20/100*50 |  | 24.97 | [23 empty] | VV | 0
|  | stoka B-1 : 31,00*1,10*0,20/100*50 |  | 3.41 | [23 empty] | VV | 0
|  | stoka B-3 : 33,00*1,10*0,20/100*50 |  | 3.63 | [23 empty] | VV | 0
|  | stoka B-5 : 84,00*1,10*0,20/100*50 |  | 9.24 | [23 empty] | VV | 0
|  | stoka B-5-1 : 101,00*1,10*0,20/100*50 |  | 11.11 | [23 empty] | VV | 0
[28 empty] | VV | 0
|  | odpočet povrchů: : | [25 empty] | VV | 0
|  | výtlak V1 : | [25 empty] | VV | 0
|  | krajská kom. : -16,00*1,10*0,35/100*50 |  | -3.08 | [23 empty] | VV | 0
|  | start.jámy : -1*((5,00*2,50)+(2,00*2,50))*0,35/100*50 |  | -3.0625 | [23 empty] | VV | 0
|  | místní kom. : -7,00*1,10*0,31/100*50 |  | -1.1935 | [23 empty] | VV | 0
|  | štěrk.kom. : -16,00*1,10*0,15/100*50 |  | -1.32 | [23 empty] | VV | 0
|  | zeleň : -1678,50*1,10*0,15/100*50 |  | -138.4762 | [23 empty] | VV | 0
|  | start.jámy : -4*((5,00*2,50)+(2,00*2,50))*0,15/100*50 |  | -5.25 | [23 empty] | VV | 0
|  | výtlak V2 : | [25 empty] | VV | 0
|  | krajská kom. : -362,50*0,80*0,35/100*50 |  | -50.75 | [23 empty] | VV | 0
|  | -6,00*1,10*0,35/100*50 |  | -1.155 | [23 empty] | VV | 0
|  | zeleň : -4,00*0,80*0,15/100*50 |  | -0.24 | [23 empty] | VV | 0
|  | -93,50*1,10*0,15/100*50 |  | -7.7138 | [23 empty] | VV | 0
|  | stoka B-1.část : | [25 empty] | VV | 0
|  | krajská kom. : -394,00*1,10*0,35/100*50 |  | -75.845 | [23 empty] | VV | 0
|  | roz.pro RŠ : -14*(1,40*2,50)*0,35/100*50 |  | -8.575 | [23 empty] | VV | 0
|  | zeleň : -138,00*1,10*0,15/100*50 |  | -11.385 | [23 empty] | VV | 0
|  | roz.pro RŠ : -3*(1,40*2,50)*0,15/100*50 |  | -0.7875 | [23 empty] | VV | 0
|  | stoka B-2.část : | [25 empty] | VV | 0
|  | krajská kom. : -362,50*0,80*0,35/100*50 |  | -50.75 | [23 empty] | VV | 0
|  | roz.pro RŠ : -11*(1,40*2,50)*0,35/100*50 |  | -6.7375 | [23 empty] | VV | 0
|  | zeleň : -6,00*1,10*0,15/100*50 |  | -0.495 | [23 empty] | VV | 0
|  | stoka B-1 : | [25 empty] | VV | 0
|  | štěrk.kom. : -31,00*1,10*0,15/100*50 |  | -2.5575 | [23 empty] | VV | 0
|  | roz.pro RŠ : -2*(1,40*2,50)*0,15/100*50 |  | -0.525 | [23 empty] | VV | 0
|  | stoka B-2 : | [25 empty] | VV | 0
|  | krajská kom. : -238,00*1,10*0,35/100*50 |  | -45.815 | [23 empty] | VV | 0
|  | roz.pro RŠ : -6*(1,40*2,50)*0,35/100*50 |  | -3.675 | [23 empty] | VV | 0
|  | místní kom. : -60,00*1,10*0,31/100*50 |  | -10.23 | [23 empty] | VV | 0
|  | roz.pro RŠ : -1*(1,40*2,50)*0,31/100*50 |  | -0.5425 | [23 empty] | VV | 0
|  | start.jámy : -1*((5,00*2,50)+(2,00*2,50))*0,31/100*50 |  | -2.7125 | [23 empty] | VV | 0
|  | zeleň : -140,00*1,10*0,15/100*50 |  | -11.55 | [23 empty] | VV | 0
|  | roz.pro RŠ : -4*(1,40*2,50)*0,15/100*50 |  | -1.05 | [23 empty] | VV | 0
|  | stoka B-2-1 : | [25 empty] | VV | 0
|  | místní kom. : -45,00*1,10*0,31/100*50 |  | -7.6725 | [23 empty] | VV | 0
|  | roz.pro RŠ : -2*(1,40*2,50)*0,31/100*50 |  | -1.085 | [23 empty] | VV | 0
|  | start.jámy : -1*((5,00*2,50)+(2,00*2,50))*0,31/100*50 |  | -2.7125 | [23 empty] | VV | 0
|  | zeleň : -79,00*1,10*0,15/100*50 |  | -6.5175 | [23 empty] | VV | 0
|  | roz.pro RŠ : -4*(1,40*2,50)*0,15/100*50 |  | -1.05 | [23 empty] | VV | 0
|  | stoka B-2-2 : | [25 empty] | VV | 0
|  | místní kom. : -70,00*1,10*0,31/100*50 |  | -11.935 | [23 empty] | VV | 0
|  | roz.pro RŠ : -3*(1,40*2,50)*0,31/100*50 |  | -1.6275 | [23 empty] | VV | 0
|  | zeleň : -52,00*1,10*0,15/100*50 |  | -4.29 | [23 empty] | VV | 0
|  | stoka B-2-3 : | [25 empty] | VV | 0
|  | krajská kom. : -6,50*1,10*0,35/100*50 |  | -1.2512 | [23 empty] | VV | 0
|  | štěrk.kom. : -43,50*1,10*0,15/100*50 |  | -3.5888 | [23 empty] | VV | 0
|  | roz.pro RŠ : -2*(1,40*2,50)*0,15/100*50 |  | -0.525 | [23 empty] | VV | 0
|  | stoka B-3 : | [25 empty] | VV | 0
|  | krajská kom. : -2,50*1,10*0,35/100*50 |  | -0.48125 | [23 empty] | VV | 0
|  | místní kom. : -30,50*1,10*0,31/100*50 |  | -5.2002 | [23 empty] | VV | 0
|  | roz.pro RŠ : -2*(1,40*2,50)*0,31/100*50 |  | -1.085 | [23 empty] | VV | 0
|  | stoka B-4 : | [25 empty] | VV | 0
|  | krajská kom. : -383,00*1,10*0,35/100*50 |  | -73.7275 | [23 empty] | VV | 0
|  | roz.pro RŠ : -11*(1,40*2,50)*0,35/100*50 |  | -6.7375 | [23 empty] | VV | 0
|  | zeleň : -63,00*1,10*0,15/100*50 |  | -5.1975 | [23 empty] | VV | 0
|  | roz.pro RŠ : -2*(1,40*2,50)*0,15/100*50 |  | -0.525 | [23 empty] | VV | 0
|  | stoka B-4-1 : | [25 empty] | VV | 0
|  | krajská kom. : -3,00*1,10*0,35/100*50 |  | -0.5775 | [23 empty] | VV | 0
|  | místní kom. : -76,00*1,10*0,31/100*50 |  | -12.958 | [23 empty] | VV | 0
|  | roz.pro RŠ : -2*(1,40*2,50)*0,31/100*50 |  | -1.085 | [23 empty] | VV | 0
|  | stoka B-4-1-1 : | [25 empty] | VV | 0
|  | štěrk.kom. : -101,00*0,90*0,15/100*50 |  | -6.8175 | [23 empty] | VV | 0
|  | roz.pro RŠ : -2*(1,40*2,50)*0,15/100*50 |  | -0.525 | [23 empty] | VV | 0
|  | výtlak V-3 : | [25 empty] | VV | 0
|  | štěrk.kom. : -101,00*0,80*0,15/100*50 |  | -6.06 | [23 empty] | VV | 0
|  | -39,00*1,10*0,15/100*50 |  | -3.2175 | [23 empty] | VV | 0
|  | stoka B-4-2 : | [25 empty] | VV | 0
|  | místní kom. : -7,00*1,10*0,31/100*50 |  | -1.1935 | [23 empty] | VV | 0
|  | štěrk.kom. : -53,00*1,10*0,15/100*50 |  | -4.3725 | [23 empty] | VV | 0
|  | roz.pro RŠ : -2*(1,40*2,50)*0,15/100*50 |  | -0.525 | [23 empty] | VV | 0
|  | stoka B-4-3 : | [25 empty] | VV | 0
|  | místní kom. : -66,00*0,90*0,31/100*50 |  | -9.207 | [23 empty] | VV | 0
|  | roz.pro RŠ : -2*(1,40*2,50)*0,31/100*50 |  | -1.085 | [23 empty] | VV | 0
|  | výtlak V-4 : | [25 empty] | VV | 0
|  | místní kom. : -66,00*0,80*0,31/100*50 |  | -8.184 | [23 empty] | VV | 0
|  | -55,00*1,10*0,31/100*50 |  | -9.3775 | [23 empty] | VV | 0
|  | stoka B-5 : | [25 empty] | VV | 0
|  | krajská kom. : -187,00*1,10*0,35/100*50 |  | -35.9975 | [23 empty] | VV | 0
|  | roz.pro RŠ : -5*(1,40*2,50)*0,35/100*50 |  | -3.0625 | [23 empty] | VV | 0
|  | zeleň : -64,00*1,10*0,15/100*50 |  | -5.28 | [23 empty] | VV | 0
|  | roz.pro RŠ : -3*(1,40*2,50)*0,15/100*50 |  | -0.7875 | [23 empty] | VV | 0
|  | start.jámy : -2*((5,00*2,50)+(2,00*2,50))*0,15/100*50 |  | -2.625 | [23 empty] | VV | 0
|  | stoka B-5-1 : | [25 empty] | VV | 0
|  | štěrk.kom. : -40,00*1,10*0,15/100*50 |  | -3.3 | [23 empty] | VV | 0
|  | roz.pro RŠ : -2*(1,40*2,50)*0,15/100*50 |  | -0.525 | [23 empty] | VV | 0
|  | zeleň : -130,00*1,10*0,15/100*50 |  | -10.725 | [23 empty] | VV | 0
|  | roz.pro RŠ : -3*(1,40*2,50)*0,15/100*50 |  | -0.7875 | [23 empty] | VV | 0
9 | 132201219R00 | Hloubení rýh šířky přes 60 do 200 cm příplatek za lepivost, v hornině 3, | m3 | 1980.1626 |  | 0 |  | 0 |  | 0 | 21 | 0 | 0 | 0 | 0 | 0 | 800-1 | RTS 22/ II | RTS 22/ II | 0.085 | 168.31 |  | Práce | Běžná |  |  |  | POL1_
|  | zapažených i nezapažených, s urovnáním dna do předepsaného profilu a spádu, s případně nutným přehozením výkopku na vzdálenost do 3 m ve výkopišti, s přehozením výkopku na přilehlém terénu na vzdálenost do 5 m od podélné osy rýhy nebo s naložením výkopku na dopravní prostředek. | [25 empty] | SPI |  | zapažených i nezapažených, s urovnáním dna do předepsaného profilu a spádu, s případně nutným přehozením výkopku na vzdálenost do 3 m ve výkopišti, s přehozením výkopku na přilehlém terénu na vzdálenost do 5 m od podélné osy rýhy nebo s naložením výkopku na dopravní prostředek.
|  | 6600,542/100*30 |  | 1980.1626 | [23 empty] | VV | 0
10 | 132301213R00 | Hloubení rýh šířky přes 60 do 200 cm do 10000 m3, v hornině 4, hloubení strojně | m3 | 3417.6213 |  | 0 |  | 0 |  | 0 | 21 | 0 | 0 | 0 | 0 | 0 | 800-1 | RTS 22/ II | RTS 22/ II | 0.25 | 854.41 |  | Práce | Běžná |  |  |  | POL1_
|  | zapažených i nezapažených, s urovnáním dna do předepsaného profilu a spádu, s případně nutným přehozením výkopku na vzdálenost do 3 m ve výkopišti, s přehozením výkopku na přilehlém terénu na vzdálenost do 5 m od podélné osy rýhy nebo s naložením výkopku na dopravní prostředek. | [25 empty] | SPI |  | zapažených i nezapažených, s urovnáním dna do předepsaného profilu a spádu, s případně nutným přehozením výkopku na vzdálenost do 3 m ve výkopišti, s přehozením výkopku na přilehlém terénu na vzdálenost do 5 m od podélné osy rýhy nebo s naložením výkopku na dopravní prostředek.
|  | kubatury dle PP : | [25 empty] | VV | 0
|  | výtlak V-1 : 4269,00/100*25 |  | 1067.25 | [23 empty] | VV | 0
|  | start.jámy : 5*((5,00*2,50)+(2,00*2,50))*2,80/100*25 |  | 61.25 | [23 empty] | VV | 0
|  | roz.pro VZŠ a KŠ : 6*(1,00*2,50)*2,40/100*50 |  | 18 | [23 empty] | VV | 0
|  | výtlak V-2 : 916,70/100*25 |  | 229.175 | [23 empty] | VV | 0
|  | stoka B-1.část : 1554,00/100*25 |  | 388.5 | [23 empty] | VV | 0
|  | roz.pro RŠ : 17*(1,40*2,50)*2,70/100*25 |  | 40.1625 | [23 empty] | VV | 0
|  | stoka B-2.část : 885,00/100*25 |  | 221.25 | [23 empty] | VV | 0
|  | roz.pro RŠ : 11*(1,40*2,50)*2,70/100*25 |  | 25.9875 | [23 empty] | VV | 0
|  | stoka B-1 : 76,00/100*25 |  | 19 | [23 empty] | VV | 0
|  | roz.pro RŠ : 2*(1,40*2,50)*2,20/100*25 |  | 3.85 | [23 empty] | VV | 0
|  | stoka B-2 : 1356,00/100*25 |  | 339 | [23 empty] | VV | 0
|  | start.jámy : ((5,00*2,50)+(2,00*2,50))*3,20/100*25 |  | 14 | [23 empty] | VV | 0
|  | roz.pro RŠ : 11*(1,40*2,50)*2,70/100*25 |  | 25.9875 | [23 empty] | VV | 0
|  | stoka B-2-1 : 268,70/100*25 |  | 67.175 | [23 empty] | VV | 0
|  | start.jámy : ((5,00*2,50)+(2,00*2,50))*2,50/100*25 |  | 10.9375 | [23 empty] | VV | 0
|  | roz.pro RŠ : 6*(1,40*2,50)*2,00/100*25 |  | 10.5 | [23 empty] | VV | 0
|  | stoka B-2-2 : 312,20/100*25 |  | 78.05 | [23 empty] | VV | 0
|  | roz.pro RŠ : 3*(1,40*2,50)*2,30/100*25 |  | 6.0375 | [23 empty] | VV | 0
|  | stoka B-2-3 : 110,00/100*25 |  | 27.5 | [23 empty] | VV | 0
|  | roz.pro RŠ : 2*(1,40*2,50)*2,00/100*25 |  | 3.5 | [23 empty] | VV | 0
|  | stoka B-3 : 84,00/100*25 |  | 21 | [23 empty] | VV | 0
|  | roz.pro RŠ : 2*(1,40*2,50)*2,30/100*25 |  | 4.025 | [23 empty] | VV | 0
|  | stoka B-4 : 1063,00/100*25 |  | 265.75 | [23 empty] | VV | 0
|  | roz.pro RŠ : 13*(1,40*2,50)*2,20/100*25 |  | 25.025 | [23 empty] | VV | 0
|  | stoka B-4-1 : 205,00/100*25 |  | 51.25 | [23 empty] | VV | 0
|  | roz.pro RŠ : 2*(1,40*2,50)*2,40/100*25 |  | 4.2 | [23 empty] | VV | 0
|  | stoka B-4-1-1 : 195,00/100*25 |  | 48.75 | [23 empty] | VV | 0
|  | roz.pro RŠ : 3*(1,40*2,50)*2,10/100*25 |  | 5.5125 | [23 empty] | VV | 0
|  | výtlak V-3 : 243,50/100*25 |  | 60.875 | [23 empty] | VV | 0
|  | stoka B-4-2 : 123,00/100*25 |  | 30.75 | [23 empty] | VV | 0
|  | roz.pro RŠ : 2*(1,40*2,50)*1,90/100*25 |  | 3.325 | [23 empty] | VV | 0
|  | stoka B-4-3 : 132,00/100*25 |  | 33 | [23 empty] | VV | 0
|  | roz.pro RŠ : 3*(1,40*2,50)*2,20/100*25 |  | 5.775 | [23 empty] | VV | 0
|  | výtlak V-4 : 220,60/100*25 |  | 55.15 | [23 empty] | VV | 0
|  | stoka B-5 : 613,00/100*25 |  | 153.25 | [23 empty] | VV | 0
|  | start.jámy : 2*((5,00*2,50)+(2,00*2,50))*2,70/100*25 |  | 23.625 | [23 empty] | VV | 0
|  | roz.pro RŠ : 8*(1,40*2,50)*2,20/100*25 |  | 15.4 | [23 empty] | VV | 0
|  | stoka B-5-1 : 335,00/100*25 |  | 83.75 | [23 empty] | VV | 0
|  | roz.pro RŠ : 5*(1,40*2,50)*1,80/100*25 |  | 7.875 | [23 empty] | VV | 0
[28 empty] | VV | 0
|  | drenáž: : | [25 empty] | VV | 0
|  | výtlak V-1 : 1064,00*1,10*0,20/100*50 |  | 117.04 | [23 empty] | VV | 0
|  | stoka B-1.část : 430,00*1,10*0,20/100*50 |  | 47.3 | [23 empty] | VV | 0
|  | stoka B-2.část : 227,00*1,10*0,20/100*50 |  | 24.97 | [23 empty] | VV | 0
|  | stoka B-1 : 31,00*1,10*0,20/100*50 |  | 3.41 | [23 empty] | VV | 0
|  | stoka B-3 : 33,00*1,10*0,20/100*50 |  | 3.63 | [23 empty] | VV | 0
|  | stoka B-5 : 84,00*1,10*0,20/100*50 |  | 9.24 | [23 empty] | VV | 0
|  | stoka B-5-1 : 101,00*1,10*0,20/100*50 |  | 11.11 | [23 empty] | VV | 0
[28 empty] | VV | 0
|  | odpočet povrchů: : | [25 empty] | VV | 0
|  | výtlak V1 : | [25 empty] | VV | 0
|  | krajská kom. : -16,00*1,10*0,35/100*25 |  | -1.54 | [23 empty] | VV | 0
|  | start.jámy : -1*((5,00*2,50)+(2,00*2,50))*0,35/100*25 |  | -1.5312 | [23 empty] | VV | 0
|  | místní kom. : -7,00*1,10*0,31/100*25 |  | -0.59675 | [23 empty] | VV | 0
|  | štěrk.kom. : -16,00*1,10*0,15/100*25 |  | -0.66 | [23 empty] | VV | 0
|  | zeleň : -1678,50*1,10*0,15/100*25 |  | -69.2381 | [23 empty] | VV | 0
|  | start.jámy : -4*((5,00*2,50)+(2,00*2,50))*0,15/100*25 |  | -2.625 | [23 empty] | VV | 0
|  | výtlak V2 : | [25 empty] | VV | 0
|  | krajská kom. : -362,50*0,80*0,35/100*25 |  | -25.375 | [23 empty] | VV | 0
|  | -6,00*1,10*0,35/100*25 |  | -0.5775 | [23 empty] | VV | 0
|  | zeleň : -4,00*0,80*0,15/100*25 |  | -0.12 | [23 empty] | VV | 0
|  | -93,50*1,10*0,15/100*25 |  | -3.8569 | [23 empty] | VV | 0
|  | stoka B-1.část : | [25 empty] | VV | 0
|  | krajská kom. : -394,00*1,10*0,35/100*25 |  | -37.9225 | [23 empty] | VV | 0
|  | roz.pro RŠ : -14*(1,40*2,50)*0,35/100*25 |  | -4.2875 | [23 empty] | VV | 0
|  | zeleň : -138,00*1,10*0,15/100*25 |  | -5.6925 | [23 empty] | VV | 0
|  | roz.pro RŠ : -3*(1,40*2,50)*0,15/100*25 |  | -0.39375 | [23 empty] | VV | 0
|  | stoka B-2.část : | [25 empty] | VV | 0
|  | krajská kom. : -362,50*0,80*0,35/100*25 |  | -25.375 | [23 empty] | VV | 0
|  | roz.pro RŠ : -11*(1,40*2,50)*0,35/100*25 |  | -3.3687 | [23 empty] | VV | 0
|  | zeleň : -6,00*1,10*0,15/100*25 |  | -0.2475 | [23 empty] | VV | 0
|  | stoka B-1 : | [25 empty] | VV | 0
|  | štěrk.kom. : -31,00*1,10*0,15/100*25 |  | -1.2788 | [23 empty] | VV | 0
|  | roz.pro RŠ : -2*(1,40*2,50)*0,15/100*25 |  | -0.2625 | [23 empty] | VV | 0
|  | stoka B-2 : | [25 empty] | VV | 0
|  | krajská kom. : -238,00*1,10*0,35/100*25 |  | -22.9075 | [23 empty] | VV | 0
|  | roz.pro RŠ : -6*(1,40*2,50)*0,35/100*25 |  | -1.8375 | [23 empty] | VV | 0
|  | místní kom. : -60,00*1,10*0,31/100*25 |  | -5.115 | [23 empty] | VV | 0
|  | roz.pro RŠ : -1*(1,40*2,50)*0,31/100*25 |  | -0.27125 | [23 empty] | VV | 0
|  | start.jámy : -1*((5,00*2,50)+(2,00*2,50))*0,31/100*25 |  | -1.3562 | [23 empty] | VV | 0
|  | zeleň : -140,00*1,10*0,15/100*25 |  | -5.775 | [23 empty] | VV | 0
|  | roz.pro RŠ : -4*(1,40*2,50)*0,15/100*25 |  | -0.525 | [23 empty] | VV | 0
|  | stoka B-2-1 : | [25 empty] | VV | 0
|  | místní kom. : -45,00*1,10*0,31/100*25 |  | -3.8363 | [23 empty] | VV | 0
|  | roz.pro RŠ : -2*(1,40*2,50)*0,31/100*25 |  | -0.5425 | [23 empty] | VV | 0
|  | start.jámy : -1*((5,00*2,50)+(2,00*2,50))*0,31/100*25 |  | -1.3562 | [23 empty] | VV | 0
|  | zeleň : -79,00*1,10*0,15/100*25 |  | -3.2588 | [23 empty] | VV | 0
|  | roz.pro RŠ : -4*(1,40*2,50)*0,15/100*25 |  | -0.525 | [23 empty] | VV | 0
|  | stoka B-2-2 : | [25 empty] | VV | 0
|  | místní kom. : -70,00*1,10*0,31/100*25 |  | -5.9675 | [23 empty] | VV | 0
|  | roz.pro RŠ : -3*(1,40*2,50)*0,31/100*25 |  | -0.81375 | [23 empty] | VV | 0
|  | zeleň : -52,00*1,10*0,15/100*25 |  | -2.145 | [23 empty] | VV | 0
|  | stoka B-2-3 : | [25 empty] | VV | 0
|  | krajská kom. : -6,50*1,10*0,35/100*25 |  | -0.62563 | [23 empty] | VV | 0
|  | štěrk.kom. : -43,50*1,10*0,15/100*25 |  | -1.7944 | [23 empty] | VV | 0
|  | roz.pro RŠ : -2*(1,40*2,50)*0,15/100*25 |  | -0.2625 | [23 empty] | VV | 0
|  | stoka B-3 : | [25 empty] | VV | 0
|  | krajská kom. : -2,50*1,10*0,35/100*25 |  | -0.24063 | [23 empty] | VV | 0
|  | místní kom. : -30,50*1,10*0,31/100*25 |  | -2.6001 | [23 empty] | VV | 0
|  | roz.pro RŠ : -2*(1,40*2,50)*0,31/100*25 |  | -0.5425 | [23 empty] | VV | 0
|  | stoka B-4 : | [25 empty] | VV | 0
|  | krajská kom. : -383,00*1,10*0,35/100*25 |  | -36.8638 | [23 empty] | VV | 0
|  | roz.pro RŠ : -11*(1,40*2,50)*0,35/100*25 |  | -3.3687 | [23 empty] | VV | 0
|  | zeleň : -63,00*1,10*0,15/100*25 |  | -2.5987 | [23 empty] | VV | 0
|  | roz.pro RŠ : -2*(1,40*2,50)*0,15/100*25 |  | -0.2625 | [23 empty] | VV | 0
|  | stoka B-4-1 : | [25 empty] | VV | 0
|  | krajská kom. : -3,00*1,10*0,35/100*25 |  | -0.28875 | [23 empty] | VV | 0
|  | místní kom. : -76,00*1,10*0,31/100*25 |  | -6.479 | [23 empty] | VV | 0
|  | roz.pro RŠ : -2*(1,40*2,50)*0,31/100*25 |  | -0.5425 | [23 empty] | VV | 0
|  | stoka B-4-1-1 : | [25 empty] | VV | 0
|  | štěrk.kom. : -101,00*0,90*0,15/100*25 |  | -3.4087 | [23 empty] | VV | 0
|  | roz.pro RŠ : -2*(1,40*2,50)*0,15/100*25 |  | -0.2625 | [23 empty] | VV | 0
|  | výtlak V-3 : | [25 empty] | VV | 0
|  | štěrk.kom. : -101,00*0,80*0,15/100*25 |  | -3.03 | [23 empty] | VV | 0
|  | -39,00*1,10*0,15/100*25 |  | -1.6087 | [23 empty] | VV | 0
|  | stoka B-4-2 : | [25 empty] | VV | 0
|  | místní kom. : -7,00*1,10*0,31/100*25 |  | -0.59675 | [23 empty] | VV | 0
|  | štěrk.kom. : -53,00*1,10*0,15/100*25 |  | -2.1862 | [23 empty] | VV | 0
|  | roz.pro RŠ : -2*(1,40*2,50)*0,15/100*25 |  | -0.2625 | [23 empty] | VV | 0
|  | stoka B-4-3 : | [25 empty] | VV | 0
|  | místní kom. : -66,00*0,90*0,31/100*25 |  | -4.6035 | [23 empty] | VV | 0
|  | roz.pro RŠ : -2*(1,40*2,50)*0,31/100*25 |  | -0.5425 | [23 empty] | VV | 0
|  | výtlak V-4 : | [25 empty] | VV | 0
|  | místní kom. : -66,00*0,80*0,31/100*25 |  | -4.092 | [23 empty] | VV | 0
|  | -55,00*1,10*0,31/100*25 |  | -4.6887 | [23 empty] | VV | 0
|  | stoka B-5 : | [25 empty] | VV | 0
|  | krajská kom. : -187,00*1,10*0,35/100*25 |  | -17.9988 | [23 empty] | VV | 0
|  | roz.pro RŠ : -5*(1,40*2,50)*0,35/100*25 |  | -1.5312 | [23 empty] | VV | 0
|  | zeleň : -64,00*1,10*0,15/100*25 |  | -2.64 | [23 empty] | VV | 0
|  | roz.pro RŠ : -3*(1,40*2,50)*0,15/100*25 |  | -0.39375 | [23 empty] | VV | 0
|  | start.jámy : -2*((5,00*2,50)+(2,00*2,50))*0,15/100*25 |  | -1.3125 | [23 empty] | VV | 0
|  | stoka B-5-1 : | [25 empty] | VV | 0
|  | štěrk.kom. : -40,00*1,10*0,15/100*25 |  | -1.65 | [23 empty] | VV | 0
|  | roz.pro RŠ : -2*(1,40*2,50)*0,15/100*25 |  | -0.2625 | [23 empty] | VV | 0
|  | zeleň : -130,00*1,10*0,15/100*25 |  | -5.3625 | [23 empty] | VV | 0
|  | roz.pro RŠ : -3*(1,40*2,50)*0,15/100*25 |  | -0.39375 | [23 empty] | VV | 0
11 | 132301219R00 | Hloubení rýh šířky přes 60 do 200 cm příplatek za lepivost, v hornině 4, | m3 | 1025.2863 |  | 0 |  | 0 |  | 0 | 21 | 0 | 0 | 0 | 0 | 0 | 800-1 | RTS 22/ II | RTS 22/ II | 0.1483 | 152.05 |  | Práce | Běžná |  |  |  | POL1_
|  | zapažených i nezapažených, s urovnáním dna do předepsaného profilu a spádu, s případně nutným přehozením výkopku na vzdálenost do 3 m ve výkopišti, s přehozením výkopku na přilehlém terénu na vzdálenost do 5 m od podélné osy rýhy nebo s naložením výkopku na dopravní prostředek. | [25 empty] | SPI |  | zapažených i nezapažených, s urovnáním dna do předepsaného profilu a spádu, s případně nutným přehozením výkopku na vzdálenost do 3 m ve výkopišti, s přehozením výkopku na přilehlém terénu na vzdálenost do 5 m od podélné osy rýhy nebo s naložením výkopku na dopravní prostředek.
|  | 3417,621/100*30 |  | 1025.2863 | [23 empty] | VV | 0
12 | 132401211R00 | Hloubení rýh šířky přes 60 do 200 cm jakékoliv množství, v hornině 5, hloubení strojně | m3 | 3182.9212 |  | 0 |  | 0 |  | 0 | 21 | 0 | 0 | 0 | 0 | 0 | 800-1 | RTS 22/ II | RTS 22/ II | 0.53 | 1686.95 |  | Práce | Běžná |  |  |  | POL1_
|  | zapažených i nezapažených, s urovnáním dna do předepsaného profilu a spádu, s případně nutným přehozením výkopku na vzdálenost do 3 m ve výkopišti, s přehozením výkopku na přilehlém terénu na vzdálenost do 5 m od podélné osy rýhy nebo s naložením výkopku na dopravní prostředek. | [25 empty] | SPI |  | zapažených i nezapažených, s urovnáním dna do předepsaného profilu a spádu, s případně nutným přehozením výkopku na vzdálenost do 3 m ve výkopišti, s přehozením výkopku na přilehlém terénu na vzdálenost do 5 m od podélné osy rýhy nebo s naložením výkopku na dopravní prostředek.
|  | kubatury dle PP : | [25 empty] | VV | 0
|  | výtlak V-1 : 4269,00/100*25 |  | 1067.25 | [23 empty] | VV | 0
|  | start.jámy : 5*((5,00*2,50)+(2,00*2,50))*2,80/100*25 |  | 61.25 | [23 empty] | VV | 0
|  | výtlak V-2 : 916,70/100*25 |  | 229.175 | [23 empty] | VV | 0
|  | stoka B-1.část : 1554,00/100*25 |  | 388.5 | [23 empty] | VV | 0
|  | roz.pro RŠ : 17*(1,40*2,50)*2,70/100*25 |  | 40.1625 | [23 empty] | VV | 0
|  | stoka B-2.část : 885,00/100*25 |  | 221.25 | [23 empty] | VV | 0
|  | roz.pro RŠ : 11*(1,40*2,50)*2,70/100*25 |  | 25.9875 | [23 empty] | VV | 0
|  | stoka B-1 : 76,00/100*25 |  | 19 | [23 empty] | VV | 0
|  | roz.pro RŠ : 2*(1,40*2,50)*2,20/100*25 |  | 3.85 | [23 empty] | VV | 0
|  | stoka B-2 : 1356,00/100*25 |  | 339 | [23 empty] | VV | 0
|  | start.jámy : ((5,00*2,50)+(2,00*2,50))*3,20/100*25 |  | 14 | [23 empty] | VV | 0
|  | roz.pro RŠ : 11*(1,40*2,50)*2,70/100*25 |  | 25.9875 | [23 empty] | VV | 0
|  | stoka B-2-1 : 268,70/100*25 |  | 67.175 | [23 empty] | VV | 0
|  | start.jámy : ((5,00*2,50)+(2,00*2,50))*2,50/100*25 |  | 10.9375 | [23 empty] | VV | 0
|  | roz.pro RŠ : 6*(1,40*2,50)*2,00/100*25 |  | 10.5 | [23 empty] | VV | 0
|  | stoka B-2-2 : 312,20/100*25 |  | 78.05 | [23 empty] | VV | 0
|  | roz.pro RŠ : 3*(1,40*2,50)*2,30/100*25 |  | 6.0375 | [23 empty] | VV | 0
|  | stoka B-2-3 : 110,00/100*25 |  | 27.5 | [23 empty] | VV | 0
|  | roz.pro RŠ : 2*(1,40*2,50)*2,00/100*25 |  | 3.5 | [23 empty] | VV | 0
|  | stoka B-3 : 84,00/100*25 |  | 21 | [23 empty] | VV | 0
|  | roz.pro RŠ : 2*(1,40*2,50)*2,30/100*25 |  | 4.025 | [23 empty] | VV | 0
|  | stoka B-4 : 1063,00/100*25 |  | 265.75 | [23 empty] | VV | 0
|  | roz.pro RŠ : 13*(1,40*2,50)*2,20/100*25 |  | 25.025 | [23 empty] | VV | 0
|  | stoka B-4-1 : 205,00/100*25 |  | 51.25 | [23 empty] | VV | 0
|  | roz.pro RŠ : 2*(1,40*2,50)*2,40/100*25 |  | 4.2 | [23 empty] | VV | 0
|  | stoka B-4-1-1 : 195,00/100*25 |  | 48.75 | [23 empty] | VV | 0
|  | roz.pro RŠ : 3*(1,40*2,50)*2,10/100*25 |  | 5.5125 | [23 empty] | VV | 0
|  | výtlak V-3 : 243,50/100*25 |  | 60.875 | [23 empty] | VV | 0
|  | stoka B-4-2 : 123,00/100*25 |  | 30.75 | [23 empty] | VV | 0
|  | roz.pro RŠ : 2*(1,40*2,50)*1,90/100*25 |  | 3.325 | [23 empty] | VV | 0
|  | stoka B-4-3 : 132,00/100*25 |  | 33 | [23 empty] | VV | 0
|  | roz.pro RŠ : 3*(1,40*2,50)*2,20/100*25 |  | 5.775 | [23 empty] | VV | 0
|  | výtlak V-4 : 220,60/100*25 |  | 55.15 | [23 empty] | VV | 0
|  | stoka B-5 : 613,00/100*25 |  | 153.25 | [23 empty] | VV | 0
|  | start.jámy : 2*((5,00*2,50)+(2,00*2,50))*2,70/100*25 |  | 23.625 | [23 empty] | VV | 0
|  | roz.pro RŠ : 8*(1,40*2,50)*2,20/100*25 |  | 15.4 | [23 empty] | VV | 0
|  | stoka B-5-1 : 335,00/100*25 |  | 83.75 | [23 empty] | VV | 0
|  | roz.pro RŠ : 5*(1,40*2,50)*1,80/100*25 |  | 7.875 | [23 empty] | VV | 0
[28 empty] | VV | 0
|  | odpočet povrchů: : | [25 empty] | VV | 0
|  | výtlak V1 : | [25 empty] | VV | 0
|  | krajská kom. : -16,00*1,10*0,35/100*25 |  | -1.54 | [23 empty] | VV | 0
|  | start.jámy : -1*((5,00*2,50)+(2,00*2,50))*0,35/100*25 |  | -1.5312 | [23 empty] | VV | 0
|  | místní kom. : -7,00*1,10*0,31/100*25 |  | -0.59675 | [23 empty] | VV | 0
|  | štěrk.kom. : -16,00*1,10*0,15/100*25 |  | -0.66 | [23 empty] | VV | 0
|  | zeleň : -1678,50*1,10*0,15/100*25 |  | -69.2381 | [23 empty] | VV | 0
|  | start.jámy : -4*((5,00*2,50)+(2,00*2,50))*0,15/100*25 |  | -2.625 | [23 empty] | VV | 0
|  | výtlak V2 : | [25 empty] | VV | 0
|  | krajská kom. : -362,50*0,80*0,35/100*25 |  | -25.375 | [23 empty] | VV | 0
|  | -6,00*1,10*0,35/100*25 |  | -0.5775 | [23 empty] | VV | 0
|  | zeleň : -4,00*0,80*0,15/100*25 |  | -0.12 | [23 empty] | VV | 0
|  | -93,50*1,10*0,15/100*25 |  | -3.8569 | [23 empty] | VV | 0
|  | stoka B-1.část : | [25 empty] | VV | 0
|  | krajská kom. : -394,00*1,10*0,35/100*25 |  | -37.9225 | [23 empty] | VV | 0
|  | roz.pro RŠ : -14*(1,40*2,50)*0,35/100*25 |  | -4.2875 | [23 empty] | VV | 0
|  | zeleň : -138,00*1,10*0,15/100*25 |  | -5.6925 | [23 empty] | VV | 0
|  | roz.pro RŠ : -3*(1,40*2,50)*0,15/100*25 |  | -0.39375 | [23 empty] | VV | 0
|  | stoka B-2.část : | [25 empty] | VV | 0
|  | krajská kom. : -362,50*0,80*0,35/100*25 |  | -25.375 | [23 empty] | VV | 0
|  | roz.pro RŠ : -11*(1,40*2,50)*0,35/100*25 |  | -3.3687 | [23 empty] | VV | 0
|  | zeleň : -6,00*1,10*0,15/100*25 |  | -0.2475 | [23 empty] | VV | 0
|  | stoka B-1 : | [25 empty] | VV | 0
|  | štěrk.kom. : -31,00*1,10*0,15/100*25 |  | -1.2788 | [23 empty] | VV | 0
|  | roz.pro RŠ : -2*(1,40*2,50)*0,15/100*25 |  | -0.2625 | [23 empty] | VV | 0
|  | stoka B-2 : | [25 empty] | VV | 0
|  | krajská kom. : -238,00*1,10*0,35/100*25 |  | -22.9075 | [23 empty] | VV | 0
|  | roz.pro RŠ : -6*(1,40*2,50)*0,35/100*25 |  | -1.8375 | [23 empty] | VV | 0
|  | místní kom. : -60,00*1,10*0,31/100*25 |  | -5.115 | [23 empty] | VV | 0
|  | roz.pro RŠ : -1*(1,40*2,50)*0,31/100*25 |  | -0.27125 | [23 empty] | VV | 0
|  | start.jámy : -1*((5,00*2,50)+(2,00*2,50))*0,31/100*25 |  | -1.3562 | [23 empty] | VV | 0
|  | zeleň : -140,00*1,10*0,15/100*25 |  | -5.775 | [23 empty] | VV | 0
|  | roz.pro RŠ : -4*(1,40*2,50)*0,15/100*25 |  | -0.525 | [23 empty] | VV | 0
|  | stoka B-2-1 : | [25 empty] | VV | 0
|  | místní kom. : -45,00*1,10*0,31/100*25 |  | -3.8363 | [23 empty] | VV | 0
|  | roz.pro RŠ : -2*(1,40*2,50)*0,31/100*25 |  | -0.5425 | [23 empty] | VV | 0
|  | start.jámy : -1*((5,00*2,50)+(2,00*2,50))*0,31/100*25 |  | -1.3562 | [23 empty] | VV | 0
|  | zeleň : -79,00*1,10*0,15/100*25 |  | -3.2588 | [23 empty] | VV | 0
|  | roz.pro RŠ : -4*(1,40*2,50)*0,15/100*25 |  | -0.525 | [23 empty] | VV | 0
|  | stoka B-2-2 : | [25 empty] | VV | 0
|  | místní kom. : -70,00*1,10*0,31/100*25 |  | -5.9675 | [23 empty] | VV | 0
|  | roz.pro RŠ : -3*(1,40*2,50)*0,31/100*25 |  | -0.81375 | [23 empty] | VV | 0
|  | zeleň : -52,00*1,10*0,15/100*25 |  | -2.145 | [23 empty] | VV | 0
|  | stoka B-2-3 : | [25 empty] | VV | 0
|  | krajská kom. : -6,50*1,10*0,35/100*25 |  | -0.62563 | [23 empty] | VV | 0
|  | štěrk.kom. : -43,50*1,10*0,15/100*25 |  | -1.7944 | [23 empty] | VV | 0
|  | roz.pro RŠ : -2*(1,40*2,50)*0,15/100*25 |  | -0.2625 | [23 empty] | VV | 0
|  | stoka B-3 : | [25 empty] | VV | 0
|  | krajská kom. : -2,50*1,10*0,35/100*25 |  | -0.24063 | [23 empty] | VV | 0
|  | místní kom. : -30,50*1,10*0,31/100*25 |  | -2.6001 | [23 empty] | VV | 0
|  | roz.pro RŠ : -2*(1,40*2,50)*0,31/100*25 |  | -0.5425 | [23 empty] | VV | 0
|  | stoka B-4 : | [25 empty] | VV | 0
|  | krajská kom. : -383,00*1,10*0,35/100*25 |  | -36.8638 | [23 empty] | VV | 0
|  | roz.pro RŠ : -11*(1,40*2,50)*0,35/100*25 |  | -3.3687 | [23 empty] | VV | 0
|  | zeleň : -63,00*1,10*0,15/100*25 |  | -2.5987 | [23 empty] | VV | 0
|  | roz.pro RŠ : -2*(1,40*2,50)*0,15/100*25 |  | -0.2625 | [23 empty] | VV | 0
|  | stoka B-4-1 : | [25 empty] | VV | 0
|  | krajská kom. : -3,00*1,10*0,35/100*25 |  | -0.28875 | [23 empty] | VV | 0
|  | místní kom. : -76,00*1,10*0,31/100*25 |  | -6.479 | [23 empty] | VV | 0
|  | roz.pro RŠ : -2*(1,40*2,50)*0,31/100*25 |  | -0.5425 | [23 empty] | VV | 0
|  | stoka B-4-1-1 : | [25 empty] | VV | 0
|  | štěrk.kom. : -101,00*0,90*0,15/100*25 |  | -3.4087 | [23 empty] | VV | 0
|  | roz.pro RŠ : -2*(1,40*2,50)*0,15/100*25 |  | -0.2625 | [23 empty] | VV | 0
|  | výtlak V-3 : | [25 empty] | VV | 0
|  | štěrk.kom. : -101,00*0,80*0,15/100*25 |  | -3.03 | [23 empty] | VV | 0
|  | -39,00*1,10*0,15/100*25 |  | -1.6087 | [23 empty] | VV | 0
|  | stoka B-4-2 : | [25 empty] | VV | 0
|  | místní kom. : -7,00*1,10*0,31/100*25 |  | -0.59675 | [23 empty] | VV | 0
|  | štěrk.kom. : -53,00*1,10*0,15/100*25 |  | -2.1862 | [23 empty] | VV | 0
|  | roz.pro RŠ : -2*(1,40*2,50)*0,15/100*25 |  | -0.2625 | [23 empty] | VV | 0
|  | stoka B-4-3 : | [25 empty] | VV | 0
|  | místní kom. : -66,00*0,90*0,31/100*25 |  | -4.6035 | [23 empty] | VV | 0
|  | roz.pro RŠ : -2*(1,40*2,50)*0,31/100*25 |  | -0.5425 | [23 empty] | VV | 0
|  | výtlak V-4 : | [25 empty] | VV | 0
|  | místní kom. : -66,00*0,80*0,31/100*25 |  | -4.092 | [23 empty] | VV | 0
|  | -55,00*1,10*0,31/100*25 |  | -4.6887 | [23 empty] | VV | 0
|  | stoka B-5 : | [25 empty] | VV | 0
|  | krajská kom. : -187,00*1,10*0,35/100*25 |  | -17.9988 | [23 empty] | VV | 0
|  | roz.pro RŠ : -5*(1,40*2,50)*0,35/100*25 |  | -1.5312 | [23 empty] | VV | 0
|  | zeleň : -64,00*1,10*0,15/100*25 |  | -2.64 | [23 empty] | VV | 0
|  | roz.pro RŠ : -3*(1,40*2,50)*0,15/100*25 |  | -0.39375 | [23 empty] | VV | 0
|  | start.jámy : -2*((5,00*2,50)+(2,00*2,50))*0,15/100*25 |  | -1.3125 | [23 empty] | VV | 0
|  | stoka B-5-1 : | [25 empty] | VV | 0
|  | štěrk.kom. : -40,00*1,10*0,15/100*25 |  | -1.65 | [23 empty] | VV | 0
|  | roz.pro RŠ : -2*(1,40*2,50)*0,15/100*25 |  | -0.2625 | [23 empty] | VV | 0
|  | zeleň : -130,00*1,10*0,15/100*25 |  | -5.3625 | [23 empty] | VV | 0
|  | roz.pro RŠ : -3*(1,40*2,50)*0,15/100*25 |  | -0.39375 | [23 empty] | VV | 0
13 | 141741115R00 | Protlačování - beranění ocelových trub vnějšího průměru do 249 mm | m | 74 |  | 0 |  | 0 |  | 0 | 21 | 0 | 0.00027 | 0.02 | 0 | 0 | 800-1 | RTS 22/ II | RTS 22/ II | 2.372 | 175.53 |  | Práce | Běžná |  |  |  | POL1_
|  | Protlačování trub v hornině 1 - 4 s výjimkou tekoucího písku a hornin kašovité konzistence metodou ramování (zatloukání) ocelových trub s následným čistěním. Úprava čela potrubí pro protlačení, spojování potlačovaných trub, odstranění horniny z protlačovaných trub stlačeným vzduchem, vodorovné a svislé přemístění výkopku z protlačovaného potrubí a montážní jámy na přilehlé území. | [25 empty] | SPI |  | Protlačování trub v hornině 1 - 4 s výjimkou tekoucího písku a hornin kašovité konzistence metodou ramování (zatloukání) ocelových trub s následným čistěním. Úprava čela potrubí pro protlačení, spojování potlačovaných trub, odstranění horniny z protlačovaných trub stlačeným vzduchem, vodorovné a svislé přemístění výkopku z protlačovaného potrubí a montážní jámy na přilehlé území.
|  | komunikace : 14,00+10,00+9,00+9,00 |  | 42 | [23 empty] | VV | 0
|  | vodoteč : 32,00 |  | 32 | [23 empty] | VV | 0
14 | 141741121R00 | Protlačování - beranění ocelových trub vnějšího průměru do 457 mm | m | 78 |  | 0 |  | 0 |  | 0 | 21 | 0 | 0.00046 | 0.04 | 0 | 0 | 800-1 | RTS 22/ II | RTS 22/ II | 4.0656 | 317.12 |  | Práce | Běžná |  |  |  | POL1_
|  | Protlačování trub v hornině 1 - 4 s výjimkou tekoucího písku a hornin kašovité konzistence metodou ramování (zatloukání) ocelových trub s následným čistěním. Úprava čela potrubí pro protlačení, spojování potlačovaných trub, odstranění horniny z protlačovaných trub stlačeným vzduchem, vodorovné a svislé přemístění výkopku z protlačovaného potrubí a montážní jámy na přilehlé území. | [25 empty] | SPI |  | Protlačování trub v hornině 1 - 4 s výjimkou tekoucího písku a hornin kašovité konzistence metodou ramování (zatloukání) ocelových trub s následným čistěním. Úprava čela potrubí pro protlačení, spojování potlačovaných trub, odstranění horniny z protlačovaných trub stlačeným vzduchem, vodorovné a svislé přemístění výkopku z protlačovaného potrubí a montážní jámy na přilehlé území.
|  | komunikace : 22,00+10,00+16,00 |  | 48 | [23 empty] | VV | 0
|  | vodoteč : 30,00 |  | 30 | [23 empty] | VV | 0
15 | 151101101R00 | Zřízení pažení a rozepření stěn rýh příložné pro jakoukoliv mezerovitost, hloubky do 2 m | m2 | 2620 |  | 0 |  | 0 |  | 0 | 21 | 0 | 0.00099 | 2.59 | 0 | 0 | 800-1 | RTS 22/ II | RTS 22/ II | 0.236 | 618.32 |  | Práce | Běžná |  |  |  | POL1_
|  | pro podzemní vedení pro všechny šířky rýhy, | [25 empty] | SPI
|  | stoka B-2-1 : 134,00*2,00*2 |  | 536 | [23 empty] | VV | 0
|  | stoka B-2-3 : 50,00*2,00*2 |  | 200 | [23 empty] | VV | 0
|  | výtlak V-3 : 140,00*2,00*2 |  | 560 | [23 empty] | VV | 0
|  | stoka B-4-2 : 60,00*1,90*2 |  | 228 | [23 empty] | VV | 0
|  | výtlak V-4 : 121,00*2,00*2 |  | 484 | [23 empty] | VV | 0
|  | stoka B-5-1 : 170,00*1,80*2 |  | 612 | [23 empty] | VV | 0
16 | 151101102R00 | Zřízení pažení a rozepření stěn rýh příložné pro jakoukoliv mezerovitost, hloubky do 4 m | m2 | 23687 |  | 0 |  | 0 |  | 0 | 21 | 0 | 0.00086 | 20.37 | 0 | 0 | 800-1 | RTS 22/ II | RTS 22/ II | 0.479 | 11346.07 |  | Práce | Běžná |  |  |  | POL1_
|  | pro podzemní vedení pro všechny šířky rýhy, | [25 empty] | SPI
|  | výtlak V-1 : 1955,00*2,30*2 |  | 8993 | [23 empty] | VV | 0
|  | výtlak V-2 : 466,00*2,30*2 |  | 2143.6 | [23 empty] | VV | 0
|  | stoka B-1.část : 532,00*2,70*2 |  | 2872.8 | [23 empty] | VV | 0
|  | stoka B-2.část : 368,00*2,70*2 |  | 1987.2 | [23 empty] | VV | 0
|  | stoka B-1 : 31,00*2,20*2 |  | 136.4 | [23 empty] | VV | 0
|  | stoka B-2 : 454,00*2,70*2 |  | 2451.6 | [23 empty] | VV | 0
|  | stoka B-2-2 : 122,00*2,30*2 |  | 561.2 | [23 empty] | VV | 0
|  | stoka B-3 : 33,00*2,30*2 |  | 151.8 | [23 empty] | VV | 0
|  | stoka B-4 : 446,00*2,20*2 |  | 1962.4 | [23 empty] | VV | 0
|  | stoka B-4-1 : 79,00*2,40*2 |  | 379.2 | [23 empty] | VV | 0
|  | stoka B-4-1-1 : 101,00*2,10*2 |  | 424.2 | [23 empty] | VV | 0
|  | stoka B-4-3 : 66,00*2,20*2 |  | 290.4 | [23 empty] | VV | 0
|  | stoka B-5 : 303,00*2,20*2 |  | 1333.2 | [23 empty] | VV | 0
17 | 151101111R00 | Odstranění pažení a rozepření rýh příložné , hloubky do 2 m | m2 | 2620 |  | 0 |  | 0 |  | 0 | 21 | 0 | 0 | 0 | 0 | 0 | 800-1 | RTS 22/ II | RTS 22/ II | 0.07 | 183.4 |  | Práce | Běžná |  |  |  | POL1_
|  | pro podzemní vedení s uložením materiálu na vzdálenost do 3 m od kraje výkopu, | [25 empty] | SPI
18 | 151101112R00 | Odstranění pažení a rozepření rýh příložné , hloubky do 4 m | m2 | 23687 |  | 0 |  | 0 |  | 0 | 21 | 0 | 0 | 0 | 0 | 0 | 800-1 | RTS 22/ II | RTS 22/ II | 0.327 | 7745.65 |  | Práce | Běžná |  |  |  | POL1_
|  | pro podzemní vedení s uložením materiálu na vzdálenost do 3 m od kraje výkopu, | [25 empty] | SPI
19 | 161101102R00 | Svislé přemístění výkopku z horniny 1 až 4, při hloubce výkopu přes 2,5 do 4 m | m3 | 5009.0815 |  | 0 |  | 0 |  | 0 | 21 | 0 | 0 | 0 | 0 | 0 | 800-1 | RTS 22/ II | RTS 22/ II | 0.519 | 2599.71 |  | Práce | Běžná |  |  |  | POL1_
|  | bez naložení do dopravní nádoby, ale s vyprázdněním dopravní nádoby na hromadu nebo na dopravní prostředek, | [25 empty] | SPI |  | bez naložení do dopravní nádoby, ale s vyprázdněním dopravní nádoby na hromadu nebo na dopravní prostředek,
|  | (6600,542+3417,621)/100*50 |  | 5009.0815 | [23 empty] | VV | 0
20 | 161101152R00 | Svislé přemístění výkopku z horniny 5 až 7, při hloubce výkopu přes 2,5 do 4 m | m3 | 1591.4605 |  | 0 |  | 0 |  | 0 | 21 | 0 | 0 | 0 | 0 | 0 | 800-1 | RTS 22/ II | RTS 22/ II | 0.729 | 1160.17 |  | Práce | Běžná |  |  |  | POL1_
|  | bez naložení do dopravní nádoby, ale s vyprázdněním dopravní nádoby na hromadu nebo na dopravní prostředek, | [25 empty] | SPI |  | bez naložení do dopravní nádoby, ale s vyprázdněním dopravní nádoby na hromadu nebo na dopravní prostředek,
|  | 3182,921/100*50 |  | 1591.4605 | [23 empty] | VV | 0
21 | 162701105R00 | Vodorovné přemístění výkopku z horniny 1 až 4, na vzdálenost přes 9 000 do 10 000 m | m3 | 10699.499 |  | 0 |  | 0 |  | 0 | 21 | 0 | 0 | 0 | 0 | 0 | 800-1 | RTS 22/ II | RTS 22/ II | 0.011 | 117.69 |  | Práce | Běžná |  |  |  | POL1_
|  | po suchu, bez naložení výkopku, avšak se složením bez rozhrnutí, zpáteční cesta vozidla. | [25 empty] | SPI
|  | meziskládka tam a zpět | [25 empty] | POP
|  | výkopek : 5135,017*2 |  | 10270.034 | [23 empty] | VV | 0
|  | ornice : 429,465 |  | 429.465 | [23 empty] | VV | 0
22 | 162701105R00 | Vodorovné přemístění výkopku z horniny 1 až 4, na vzdálenost přes 9 000 do 10 000 m | m3 | 4883.146 |  | 0 |  | 0 |  | 0 | 21 | 0 | 0 | 0 | 0 | 0 | 800-1 | RTS 22/ II | RTS 22/ II | 0.011 | 53.71 |  | Práce | Běžná |  |  |  | POL1_
|  | po suchu, bez naložení výkopku, avšak se složením bez rozhrnutí, zpáteční cesta vozidla. | [25 empty] | SPI
|  | trvalá skládka | [25 empty] | POP
|  | (6600,542+3417,621)-5135,017 |  | 4883.146 | [23 empty] | VV | 0
23 | 162701155R00 | Vodorovné přemístění výkopku z horniny 5 až 7, na vzdálenost přes 9 000 do 10 000 m | m3 | 3182.921 |  | 0 |  | 0 |  | 0 | 21 | 0 | 0 | 0 | 0 | 0 | 800-1 | RTS 22/ II | RTS 22/ II | 0.01 | 31.83 |  | Práce | Běžná |  |  |  | POL1_
|  | po suchu, bez naložení výkopku, avšak se složením bez rozhrnutí, zpáteční cesta vozidla. | [25 empty] | SPI
|  | trvalá skládka do 20km | [25 empty] | POP
|  | 3182,921 |  | 3182.921 | [23 empty] | VV | 0
24 | 162701109R00 | Vodorovné přemístění výkopku příplatek k ceně za každých dalších i započatých 1 000 m přes 10 000 m z horniny 1 až 4 | m3 | 31829.21 |  | 0 |  | 0 |  | 0 | 21 | 0 | 0 | 0 | 0 | 0 | 800-1 | RTS 22/ II | RTS 22/ II | 0 | 0 |  | Práce | Běžná |  |  |  | POL1_
|  | po suchu, bez naložení výkopku, avšak se složením bez rozhrnutí, zpáteční cesta vozidla. | [25 empty] | SPI
|  | 3182,921*10 |  | 31829.21 | [23 empty] | VV | 0
25 | 167101102R00 | Nakládání, skládání, překládání neulehlého výkopku nakládání výkopku přes 100 m3, z horniny 1 až 4 | m3 | 5564.482 |  | 0 |  | 0 |  | 0 | 21 | 0 | 0 | 0 | 0 | 0 | 800-1 | RTS 22/ II | RTS 22/ II | 0 | 0 |  | Práce | Běžná |  |  |  | POL1_1
|  | výkopek : 5135,017 |  | 5135.017 | [23 empty] | VV | 0
|  | ornice : 429,465 |  | 429.465 | [23 empty] | VV | 0
26 | 171201201R00 | Uložení sypaniny na dočasnou skládku tak, že na 1 m2 plochy připadá přes 2 m3 výkopku nebo ornice | m3 | 2782.241 |  | 0 |  | 0 |  | 0 | 21 | 0 | 0 | 0 | 0 | 0 | 800-1 | RTS 22/ II | RTS 22/ II | 0 | 0 |  | Práce | Běžná |  |  |  | POL1_1
|  | výkopek : 5135,017/2 |  | 2567.5085 | [23 empty] | VV | 0
|  | ornice : 429,465/2 |  | 214.7325 | [23 empty] | VV | 0
27 | 174101101R00 | Zásyp sypaninou se zhutněním jam, šachet, rýh nebo kolem objektů v těchto vykopávkách | m3 | 5135.017 |  | 0 |  | 0 |  | 0 | 21 | 0 | 0 | 0 | 0 | 0 | 800-1 | RTS 22/ II | RTS 22/ II | 0.202 | 1037.27 |  | Práce | Běžná |  |  |  | POL1_1
|  | z jakékoliv horniny s uložením výkopku po vrstvách, | [25 empty] | SPI
|  | výtlak V1 : | [25 empty] | VV | 0
|  | štěrk.kom. : 16,00*1,10*(2,30-0,15-0,41-0,30) |  | 25.344 | [23 empty] | VV | 0
|  | zeleň : 1678,50*1,10*(2,30-0,15-0,41-0,15) |  | 2935.6965 | [23 empty] | VV | 0
|  | start.jámy : 4*((5,00*2,50)+(2,00*2,50))*(2,80-0,15) |  | 185.5 | [23 empty] | VV | 0
|  | výtlak V2 : | [25 empty] | VV | 0
|  | zeleň : 4,00*0,80*(2,30-0,15-0,41-0,15) |  | 5.088 | [23 empty] | VV | 0
|  | 93,50*1,10*(2,30-0,15-0,41-0,15) |  | 163.5315 | [23 empty] | VV | 0
|  | roz.pro VZŠ a KŠ : 6*(1,00*2,50)*(2,40-0,10) |  | 34.5 | [23 empty] | VV | 0
|  | stoka B-1.část : | [25 empty] | VV | 0
|  | zeleň : 138,00*1,10*(2,70-0,15-0,55-0,15) |  | 280.83 | [23 empty] | VV | 0
|  | roz.pro RŠ : 3*(1,40*2,50)*(2,70-0,10-0,15) |  | 25.725 | [23 empty] | VV | 0
|  | stoka B-2.část : | [25 empty] | VV | 0
|  | zeleň : 6,00*1,10*(2,70-0,15-0,55-0,15) |  | 12.21 | [23 empty] | VV | 0
|  | stoka B-1 : | [25 empty] | VV | 0
|  | štěrk.kom. : 31,00*1,10*(2,20-0,15-0,55-0,30) |  | 40.92 | [23 empty] | VV | 0
|  | roz.pro RŠ : 2*(1,40*2,50)*(2,20-0,10-0,30) |  | 12.6 | [23 empty] | VV | 0
|  | stoka B-2 : | [25 empty] | VV | 0
|  | zeleň : 140,00*1,10*(2,70-0,15-0,55-0,15) |  | 284.9 | [23 empty] | VV | 0
|  | roz.pro RŠ : 4*(1,40*2,50)*(2,70-0,10-0,15) |  | 34.3 | [23 empty] | VV | 0
|  | stoka B-2-1 : | [25 empty] | VV | 0
|  | zeleň : 79,00*1,10*(2,00-0,15-0,55-0,15) |  | 99.935 | [23 empty] | VV | 0
|  | roz.pro RŠ : 4*(1,40*2,50)*(2,00-0,10-0,15) |  | 24.5 | [23 empty] | VV | 0
|  | stoka B-2-2 : | [25 empty] | VV | 0
|  | zeleň : 52,00*1,10*(2,30-0,15-0,55-0,15) |  | 82.94 | [23 empty] | VV | 0
|  | stoka B-2-3 : | [25 empty] | VV | 0
|  | štěrk.kom. : 43,50*1,10*(2,00-0,15-0,55-0,30) |  | 47.85 | [23 empty] | VV | 0
|  | roz.pro RŠ : 2*(1,40*2,50)*(2,00-0,10-0,30) |  | 11.2 | [23 empty] | VV | 0
|  | stoka B-4 : | [25 empty] | VV | 0
|  | zeleň : 63,00*1,10*(2,20-0,15-0,55-0,15) |  | 93.555 | [23 empty] | VV | 0
|  | roz.pro RŠ : 2*(1,40*2,50)*(2,20-0,10-0,15) |  | 13.65 | [23 empty] | VV | 0
|  | stoka B-4-1-1 : | [25 empty] | VV | 0
|  | štěrk.kom. : 101,00*0,90*(2,10-0,15-0,55-0,30) |  | 99.99 | [23 empty] | VV | 0
|  | roz.pro RŠ : 2*(1,40*2,50)*(2,10-0,10-0,30) |  | 11.9 | [23 empty] | VV | 0
|  | výtlak V-3 : | [25 empty] | VV | 0
|  | štěrk.kom. : 101,00*0,80*(2,00-0,15-0,39-0,30) |  | 93.728 | [23 empty] | VV | 0
|  | 39,00*1,10*(2,00-0,15-0,39-0,30) |  | 49.764 | [23 empty] | VV | 0
|  | stoka B-4-2 : | [25 empty] | VV | 0
|  | štěrk.kom. : 53,00*1,10*(1,90-0,15-0,55-0,30) |  | 52.47 | [23 empty] | VV | 0
|  | roz.pro RŠ : 2*(1,40*2,50)*(1,90-0,10-0,30) |  | 10.5 | [23 empty] | VV | 0
|  | stoka B-5 : | [25 empty] | VV | 0
|  | zeleň : 64,00*1,10*(2,20-0,15-0,55-0,15) |  | 95.04 | [23 empty] | VV | 0
|  | roz.pro RŠ : 3*(1,40*2,50)*(2,20-0,10-0,15) |  | 20.475 | [23 empty] | VV | 0
|  | start.jámy : 2*((5,00*2,50)+(2,00*2,50))*(2,70-0,15) |  | 89.25 | [23 empty] | VV | 0
|  | stoka B-5-1 : | [25 empty] | VV | 0
|  | štěrk.kom. : 40,00*1,10*(1,80-0,15-0,55-0,30) |  | 35.2 | [23 empty] | VV | 0
|  | roz.pro RŠ : 2*(1,40*2,50)*(1,80-0,10-0,30) |  | 9.8 | [23 empty] | VV | 0
|  | zeleň : 130,00*1,10*(1,80-0,15-0,55-0,15) |  | 135.85 | [23 empty] | VV | 0
|  | roz.pro RŠ : 3*(1,40*2,50)*(1,80-0,10-0,15) |  | 16.275 | [23 empty] | VV | 0
28 | 175101101R00 | Obsyp potrubí bez prohození sypaniny, bez dodávky obsypového materiálu | m3 | 2740.626 |  | 0 |  | 0 |  | 0 | 21 | 0 | 0 | 0 | 0 | 0 | 800-1 | RTS 22/ II | RTS 22/ II | 0 | 0 |  | Práce | Běžná |  |  |  | POL1_1
|  | sypaninou z vhodných hornin tř. 1 - 4 nebo materiálem připraveným podél výkopu ve vzdálenosti do 3 m od jeho kraje, pro jakoukoliv hloubku výkopu a jakoukoliv míru zhutnění, | [25 empty] | SPI |  | sypaninou z vhodných hornin tř. 1 - 4 nebo materiálem připraveným podél výkopu ve vzdálenosti do 3 m od jeho kraje, pro jakoukoliv hloubku výkopu a jakoukoliv míru zhutnění,
|  | výtlak V-1 : 1782,50*1,10*0,41 |  | 803.9075 | [23 empty] | VV | 0
|  | výtlak V-2 : 103,50*1,10*0,41 |  | 46.6785 | [23 empty] | VV | 0
|  | 362,50*0,80*0,41 |  | 118.9 | [23 empty] | VV | 0
|  | stoka B-1.část : 532,00*1,10*0,55 |  | 321.86 | [23 empty] | VV | 0
|  | stoka B-2.část : 5,50*1,10*0,55 |  | 3.3275 | [23 empty] | VV | 0
|  | 362,50*0,90*0,55 |  | 179.4375 | [23 empty] | VV | 0
|  | stoka B-1 : 31,00*1,10*0,55 |  | 18.755 | [23 empty] | VV | 0
|  | stoka B-2 : 438,00*1,10*0,55 |  | 264.99 | [23 empty] | VV | 0
|  | stoka B-2-1 : 124,00*1,10*0,55 |  | 75.02 | [23 empty] | VV | 0
|  | stoka B-2-2 : 122,00*1,10*0,55 |  | 73.81 | [23 empty] | VV | 0
|  | stoka B-2-3 : 50,00*1,10*0,55 |  | 30.25 | [23 empty] | VV | 0
|  | stoka B-3 : 33,00*1,10*0,55 |  | 19.965 | [23 empty] | VV | 0
|  | stoka B-4 : 446,00*1,10*0,55 |  | 269.83 | [23 empty] | VV | 0
|  | stoka B-4-1 : 79,00*1,10*0,55 |  | 47.795 | [23 empty] | VV | 0
|  | stoka B-4-1-1 : 101,00*0,90*0,55 |  | 49.995 | [23 empty] | VV | 0
|  | výtlak V-3 : 39,00*1,10*0,39 |  | 16.731 | [23 empty] | VV | 0
|  | 101,00*0,80*0,39 |  | 31.512 | [23 empty] | VV | 0
|  | stoka B-4-2 : 60,00*1,10*0,55 |  | 36.3 | [23 empty] | VV | 0
|  | stoka B-4-3 : 66,00*0,90*0,55 |  | 32.67 | [23 empty] | VV | 0
|  | výtlak V-4 : 55,00*1,10*0,39 |  | 23.595 | [23 empty] | VV | 0
|  | 66,00*0,80*0,39 |  | 20.592 | [23 empty] | VV | 0
|  | stoka B-5 : 251,00*1,10*0,55 |  | 151.855 | [23 empty] | VV | 0
|  | stoka B-5-1 : 170,00*1,10*0,55 |  | 102.85 | [23 empty] | VV | 0
29 | 180402111R00 | Založení trávníku parkový trávník, výsevem, v rovině nebo na svahu do 1:5 | m2 | 2878.1 |  | 0 |  | 0 |  | 0 | 21 | 0 | 0 | 0 | 0 | 0 | 823-1 | RTS 22/ II | RTS 22/ II | 0 | 0 |  | Práce | Běžná |  |  |  | POL1_0
|  | na půdě předem připravené s pokosením, naložením, odvozem odpadu do 20 km a se složením, | [25 empty] | SPI
|  | výtlak V1 : | [25 empty] | VV | 0
|  | zeleň : 1678,50*1,10 |  | 1846.35 | [23 empty] | VV | 0
|  | start.jámy : 4*((5,00*2,50)+(2,00*2,50)) |  | 70 | [23 empty] | VV | 0
|  | výtlak V2 : | [25 empty] | VV | 0
|  | zeleň : 4,00*0,80 |  | 3.2 | [23 empty] | VV | 0
|  | 93,50*1,10 |  | 102.85 | [23 empty] | VV | 0
|  | roz.pro VZŠ a KŠ : 6*(1,00*2,50) |  | 15 | [23 empty] | VV | 0
|  | stoka B-1.část : | [25 empty] | VV | 0
|  | zeleň : 138,00*1,10 |  | 151.8 | [23 empty] | VV | 0
|  | roz.pro RŠ : 3*(1,40*2,50) |  | 10.5 | [23 empty] | VV | 0
|  | stoka B-2.část : | [25 empty] | VV | 0
|  | zeleň : 6,00*1,10 |  | 6.6 | [23 empty] | VV | 0
|  | stoka B-2 : | [25 empty] | VV | 0
|  | zeleň : 140,00*1,10 |  | 154 | [23 empty] | VV | 0
|  | roz.pro RŠ : 4*(1,40*2,50) |  | 14 | [23 empty] | VV | 0
|  | stoka B-2-1 : | [25 empty] | VV | 0
|  | zeleň : 79,00*1,10 |  | 86.9 | [23 empty] | VV | 0
|  | roz.pro RŠ : 4*(1,40*2,50) |  | 14 | [23 empty] | VV | 0
|  | stoka B-2-2 : | [25 empty] | VV | 0
|  | zeleň : 52,00*1,10 |  | 57.2 | [23 empty] | VV | 0
|  | stoka B-4 : | [25 empty] | VV | 0
|  | zeleň : 63,00*1,10 |  | 69.3 | [23 empty] | VV | 0
|  | roz.pro RŠ : 2*(1,40*2,50) |  | 7 | [23 empty] | VV | 0
|  | stoka B-5 : | [25 empty] | VV | 0
|  | zeleň : 64,00*1,10 |  | 70.4 | [23 empty] | VV | 0
|  | roz.pro RŠ : 3*(1,40*2,50) |  | 10.5 | [23 empty] | VV | 0
|  | start.jámy : 2*((5,00*2,50)+(2,00*2,50)) |  | 35 | [23 empty] | VV | 0
|  | stoka B-5-1 : | [25 empty] | VV | 0
|  | zeleň : 130,00*1,10 |  | 143 | [23 empty] | VV | 0
|  | roz.pro RŠ : 3*(1,40*2,50) |  | 10.5 | [23 empty] | VV | 0
30 | 181301113R00 | Rozprostření a urovnání ornice v rovině v souvislé ploše přes 500 m2, tloušťka vrstvy přes 150 do 200 mm | m2 | 2878.1 |  | 0 |  | 0 |  | 0 | 21 | 0 | 0 | 0 | 0 | 0 | 800-1 | RTS 22/ II | RTS 22/ II | 0.028 | 80.59 |  | Práce | Běžná |  |  |  | POL1_0
|  | s případným nutným přemístěním hromad nebo dočasných skládek na místo potřeby ze vzdálenosti do 30 m, v rovině nebo ve svahu do 1 : 5, | [25 empty] | SPI |  | s případným nutným přemístěním hromad nebo dočasných skládek na místo potřeby ze vzdálenosti do 30 m, v rovině nebo ve svahu do 1 : 5,
31 | 199000002R00 | Poplatky za skládku horniny 1- 4, skupina 17 05 04 z Katalogu odpadů | m3 | 4883.146 |  | 0 |  | 0 |  | 0 | 21 | 0 | 0 | 0 | 0 | 0 | 800-1 | RTS 22/ II | RTS 22/ II | 0 | 0 |  | Práce | Běžná |  |  |  | POL1_1
32 | 199000003R00 | Poplatky za skládku horniny 5 - 7, skupina 17 05 04 z Katalogu odpadů | m3 | 3182.921 |  | 0 |  | 0 |  | 0 | 21 | 0 | 0 | 0 | 0 | 0 | 800-1 | RTS 22/ II | RTS 22/ II | 0 | 0 |  | Práce | Běžná |  |  |  | POL1_
33 | 1211011T0T20 | Sejmuti ornice premist 2000m | m3 | 429.465 |  | 0 |  | 0 |  | 0 | 21 | 0 | 0 | 0 | 0 | 0 |  | Vlastní | Indiv | 0 | 0 |  | Práce | Běžná |  |  |  | POL1_0
|  | výtlak V1 : | [25 empty] | VV | 0
|  | zeleň : 1678,50*1,10*0,15 |  | 276.9525 | [23 empty] | VV | 0
|  | start.jámy : 4*((5,00*2,50)+(2,00*2,50))*0,15 |  | 10.5 | [23 empty] | VV | 0
|  | výtlak V2 : | [25 empty] | VV | 0
|  | zeleň : 4,00*0,80*0,15 |  | 0.48 | [23 empty] | VV | 0
|  | 93,50*1,10*0,15 |  | 15.4275 | [23 empty] | VV | 0
|  | stoka B-1.část : | [25 empty] | VV | 0
|  | zeleň : 138,00*1,10*0,15 |  | 22.77 | [23 empty] | VV | 0
|  | roz.pro RŠ : 3*(1,40*2,50)*0,15 |  | 1.575 | [23 empty] | VV | 0
|  | stoka B-2.část : | [25 empty] | VV | 0
|  | zeleň : 6,00*1,10*0,15 |  | 0.99 | [23 empty] | VV | 0
|  | stoka B-2 : | [25 empty] | VV | 0
|  | zeleň : 140,00*1,10*0,15 |  | 23.1 | [23 empty] | VV | 0
|  | roz.pro RŠ : 4*(1,40*2,50)*0,15 |  | 2.1 | [23 empty] | VV | 0
|  | stoka B-2-1 : | [25 empty] | VV | 0
|  | zeleň : 79,00*1,10*0,15 |  | 13.035 | [23 empty] | VV | 0
|  | roz.pro RŠ : 4*(1,40*2,50)*0,15 |  | 2.1 | [23 empty] | VV | 0
|  | stoka B-2-2 : | [25 empty] | VV | 0
|  | zeleň : 52,00*1,10*0,15 |  | 8.58 | [23 empty] | VV | 0
|  | stoka B-4 : | [25 empty] | VV | 0
|  | zeleň : 63,00*1,10*0,15 |  | 10.395 | [23 empty] | VV | 0
|  | roz.pro RŠ : 2*(1,40*2,50)*0,15 |  | 1.05 | [23 empty] | VV | 0
|  | stoka B-5 : | [25 empty] | VV | 0
|  | zeleň : 64,00*1,10*0,15 |  | 10.56 | [23 empty] | VV | 0
|  | roz.pro RŠ : 3*(1,40*2,50)*0,15 |  | 1.575 | [23 empty] | VV | 0
|  | start.jámy : 2*((5,00*2,50)+(2,00*2,50))*0,15 |  | 5.25 | [23 empty] | VV | 0
|  | stoka B-5-1 : | [25 empty] | VV | 0
|  | zeleň : 130,00*1,10*0,15 |  | 21.45 | [23 empty] | VV | 0
|  | roz.pro RŠ : 3*(1,40*2,50)*0,15 |  | 1.575 | [23 empty] | VV | 0
34 | 174101101T00 | Zásyp jam, rýh materiálem s mírou zhutnitelnosti dle TP 146 | m3 | 3686.2145 |  | 0 |  | 0 |  | 0 | 21 | 0 | 0 | 0 | 0 | 0 |  | Vlastní | Indiv | 0.202 | 744.62 |  | Práce | Běžná |  |  |  | POL1_
|  | včetně drceného kameniva | [25 empty] | POP
|  | včetně strojního přemístění materiálu pro zásyp ze vzdálenosti do 10 m od okraje zásypu | [25 empty] | POP
|  | výtlak V1 : | [25 empty] | VV | 0
|  | krajská kom. : 16,00*1,10*(2,30-0,15-0,41-0,40) |  | 23.584 | [23 empty] | VV | 0
|  | start.jámy : 1*((5,00*2,50)+(2,00*2,50))*(2,80-0,40) |  | 42 | [23 empty] | VV | 0
|  | místní kom. : 7,00*1,10*(2,30-0,15-0,41-0,46) |  | 9.856 | [23 empty] | VV | 0
|  | výtlak V2 : | [25 empty] | VV | 0
|  | krajská kom. : 362,50*0,80*(2,30-0,15-0,41-0,40) |  | 388.6 | [23 empty] | VV | 0
|  | 6,00*1,10*(2,30-0,15-0,41-0,40) |  | 8.844 | [23 empty] | VV | 0
|  | stoka B-1.část : | [25 empty] | VV | 0
|  | krajská kom. : 394,00*1,10*(2,70-0,15-0,55-0,40) |  | 693.44 | [23 empty] | VV | 0
|  | roz.pro RŠ : 14*(1,40*2,50)*(2,70-0,10-0,40) |  | 107.8 | [23 empty] | VV | 0
|  | stoka B-2.část : | [25 empty] | VV | 0
|  | krajská kom. : 362,50*0,80*(2,30-0,15-0,55-0,40) |  | 348 | [23 empty] | VV | 0
|  | roz.pro RŠ : 11*(1,40*2,50)*(2,70-0,10-0,40) |  | 84.7 | [23 empty] | VV | 0
|  | stoka B-2 : | [25 empty] | VV | 0
|  | krajská kom. : 238,00*1,10*(2,70-0,15-0,55-0,40) |  | 418.88 | [23 empty] | VV | 0
|  | roz.pro RŠ : 6*(1,40*2,50)*(2,70-0,10-0,40) |  | 46.2 | [23 empty] | VV | 0
|  | místní kom. : 60,00*1,10*(2,70-0,15-0,55-0,45) |  | 102.3 | [23 empty] | VV | 0
|  | roz.pro RŠ : 1*(1,40*2,50)*(2,70-0,10-0,45) |  | 7.525 | [23 empty] | VV | 0
|  | start.jámy : 1*((5,00*2,50)+(2,00*2,50))*(3,20-0,45) |  | 48.125 | [23 empty] | VV | 0
|  | stoka B-2-1 : | [25 empty] | VV | 0
|  | místní kom. : 45,00*1,10*(2,00-0,15-0,55-0,45) |  | 42.075 | [23 empty] | VV | 0
|  | roz.pro RŠ : 2*(1,40*2,50)*(2,00-0,10-0,45) |  | 10.15 | [23 empty] | VV | 0
|  | start.jámy : 1*((5,00*2,50)+(2,00*2,50))*(2,50-0,45) |  | 35.875 | [23 empty] | VV | 0
|  | stoka B-2-2 : | [25 empty] | VV | 0
|  | místní kom. : 70,00*1,10*(2,30-0,15-0,55-0,45) |  | 88.55 | [23 empty] | VV | 0
|  | roz.pro RŠ : 3*(1,40*2,50)*(2,30-0,10-0,45) |  | 18.375 | [23 empty] | VV | 0
|  | stoka B-2-3 : | [25 empty] | VV | 0
|  | krajská kom. : 6,50*1,10*(2,00-0,15-0,55-0,40) |  | 6.435 | [23 empty] | VV | 0
|  | stoka B-3 : | [25 empty] | VV | 0
|  | krajská kom. : 2,50*1,10*(2,30-0,15-0,55-0,40) |  | 3.3 | [23 empty] | VV | 0
|  | místní kom. : 30,50*1,10*(2,30-0,15-0,55-0,45) |  | 38.5825 | [23 empty] | VV | 0
|  | roz.pro RŠ : 2*(1,40*2,50)*(2,30-0,10-0,45) |  | 12.25 | [23 empty] | VV | 0
|  | stoka B-4 : | [25 empty] | VV | 0
|  | krajská kom. : 383,00*1,10*(2,20-0,15-0,55-0,40) |  | 463.43 | [23 empty] | VV | 0
|  | roz.pro RŠ : 11*(1,40*2,50)*(2,20-0,10-0,40) |  | 65.45 | [23 empty] | VV | 0
|  | stoka B-4-1 : | [25 empty] | VV | 0
|  | krajská kom. : 3,00*1,10*(2,40-0,15-0,55-0,40) |  | 4.29 | [23 empty] | VV | 0
|  | místní kom. : 76,00*1,10*(2,40-0,15-0,55-0,45) |  | 104.5 | [23 empty] | VV | 0
|  | roz.pro RŠ : 2*(1,40*2,50)*(2,40-0,10-0,45) |  | 12.95 | [23 empty] | VV | 0
|  | stoka B-4-2 : | [25 empty] | VV | 0
|  | místní kom. : 7,00*1,10*(1,90-0,15-0,55-0,45) |  | 5.775 | [23 empty] | VV | 0
|  | stoka B-4-3 : | [25 empty] | VV | 0
|  | místní kom. : 66,00*0,90*(2,20-0,15-0,55-0,45) |  | 62.37 | [23 empty] | VV | 0
|  | roz.pro RŠ : 2*(1,40*2,50)*(2,20-0,10-0,45) |  | 11.55 | [23 empty] | VV | 0
|  | výtlak V-4 : | [25 empty] | VV | 0
|  | místní kom. : 66,00*0,80*(2,00-0,15-0,39-0,45) |  | 53.328 | [23 empty] | VV | 0
|  | 55,00*1,10*(2,00-0,15-0,39-0,45) |  | 61.105 | [23 empty] | VV | 0
|  | stoka B-5 : | [25 empty] | VV | 0
|  | krajská kom. : 187,00*1,10*(2,20-0,15-0,55-0,40) |  | 226.27 | [23 empty] | VV | 0
|  | roz.pro RŠ : 5*(1,40*2,50)*(2,20-0,10-0,40) |  | 29.75 | [23 empty] | VV | 0
35 | 199020301T00 | Položení kabelových žlabů vč.poklopů | m | 214 |  | 0 |  | 0 |  | 0 | 21 | 0 | 0 | 0 | 0 | 0 |  | Vlastní | Indiv | 0.31333 | 67.05 |  | Práce | Běžná |  |  |  | POL1_
36 | 00572400R | směs travní parková, pro běžnou zátěž | kg | 57.562 |  | 0 |  | 0 |  | 0 | 21 | 0 | 0.001 | 0.06 | 0 | 0 | SPCM | RTS 22/ II | RTS 22/ II | 0 | 0 |  | Specifikace | Běžná |  |  |  | POL3_
|  | 2878,100/50 |  | 57.562 | [23 empty] | VV | 0
37 | 1447014T00 | Trubka ocelová DN 500 | m | 8 |  | 0 |  | 0 |  | 0 | 21 | 0 | 0.07702 | 0.62 | 0 | 0 |  | Vlastní | Indiv | 0 | 0 |  | Specifikace | Běžná |  |  |  | POL3_
38 | 28350001T | Žlab kabelový betonový dl.1000mm | ks | 214 |  | 0 |  | 0 |  | 0 | 21 | 0 | 0.0055 | 1.18 | 0 | 0 |  | Vlastní | Indiv | 0 | 0 |  | Specifikace | Běžná |  |  |  | POL3_
|  | AZD 13-100 | [25 empty] | POP
39 | 28350002T | Zákrytová deska kabelového žlabu- betonová dl.500mm | ks | 428 |  | 0 |  | 0 |  | 0 | 21 | 0 | 0.0055 | 2.35 | 0 | 0 |  | Vlastní | Indiv | 0 | 0 |  | Specifikace | Běžná |  |  |  | POL3_
|  | AZD 114-50 | [25 empty] | POP
|  | 214,00*2 |  | 428 | [23 empty] | VV | 0
40 | 58344154R | štěrkodrť frakce 0,0 až 22,0 mm; třída A | t | 4933.1268 |  | 0 |  | 0 |  | 0 | 21 | 0 | 1 | 4933.13 | 0 | 0 | SPCM | RTS 22/ II | RTS 22/ II | 0 | 0 |  | Specifikace | Běžná |  |  |  | POL3_1
|  | 2740,626*1,80 |  | 4933.1268 | [23 empty] | VV | 0
Díl: | 11 | Přípravné a přidružené práce |  |  |  | 0 |  | 0 |  | 0 |  | 0 |  | 0 |  | 4206.94 |  |  |  |  | 1358.41 | [6 empty] | DIL
41 | 113107615R00 | Odstranění podkladů nebo krytů z kameniva hrubého drceného, v ploše jednotlivě nad 50 m2, tloušťka vrstvy 150 mm | m2 | 451.45 |  | 0 |  | 0 |  | 0 | 21 | 0 | 0 | 0 | 0.33 | 148.98 | 822-1 | RTS 22/ II | RTS 22/ II | 0.06 | 27.09 |  | Práce | Běžná |  |  |  | POL1_
|  | výtlak V1 : | [25 empty] | VV | 0
|  | štěrk.kom. : 16,00*1,10 |  | 17.6 | [23 empty] | VV | 0
|  | stoka B-1 : | [25 empty] | VV | 0
|  | štěrk.kom. : 31,00*1,10 |  | 34.1 | [23 empty] | VV | 0
|  | roz.pro RŠ : 2*(1,40*2,50) |  | 7 | [23 empty] | VV | 0
|  | stoka B-2-3 : | [25 empty] | VV | 0
|  | štěrk.kom. : 43,50*1,10 |  | 47.85 | [23 empty] | VV | 0
|  | roz.pro RŠ : 2*(1,40*2,50) |  | 7 | [23 empty] | VV | 0
|  | stoka B-4-1-1 : | [25 empty] | VV | 0
|  | štěrk.kom. : 101,00*0,90 |  | 90.9 | [23 empty] | VV | 0
|  | roz.pro RŠ : 2*(1,40*2,50) |  | 7 | [23 empty] | VV | 0
|  | výtlak V-3 : | [25 empty] | VV | 0
|  | štěrk.kom. : 101,00*0,80 |  | 80.8 | [23 empty] | VV | 0
|  | 39,00*1,10 |  | 42.9 | [23 empty] | VV | 0
|  | stoka B-4-2 : | [25 empty] | VV | 0
|  | štěrk.kom. : 53,00*1,10 |  | 58.3 | [23 empty] | VV | 0
|  | roz.pro RŠ : 2*(1,40*2,50) |  | 7 | [23 empty] | VV | 0
|  | stoka B-5-1 : | [25 empty] | VV | 0
|  | štěrk.kom. : 40,00*1,10 |  | 44 | [23 empty] | VV | 0
|  | roz.pro RŠ : 2*(1,40*2,50) |  | 7 | [23 empty] | VV | 0
42 | 113107620R00 | Odstranění podkladů nebo krytů z kameniva hrubého drceného, v ploše jednotlivě nad 50 m2, tloušťka vrstvy 200 mm | m2 | 2696.35 |  | 0 |  | 0 |  | 0 | 21 | 0 | 0 | 0 | 0.44 | 1186.39 | 822-1 | RTS 22/ II | RTS 22/ II | 0.073 | 196.83 |  | Práce | Běžná |  |  |  | POL1_1
|  | výtlak V1 : | [25 empty] | VV | 0
|  | krajská kom. : 16,00*1,10 |  | 17.6 | [23 empty] | VV | 0
|  | start.jámy : 1*((5,00*2,50)+(2,00*2,50)) |  | 17.5 | [23 empty] | VV | 0
|  | místní kom. : 7,00*1,10 |  | 7.7 | [23 empty] | VV | 0
|  | výtlak V2 : | [25 empty] | VV | 0
|  | krajská kom. : 362,50*0,80 |  | 290 | [23 empty] | VV | 0
|  | 6,00*1,10 |  | 6.6 | [23 empty] | VV | 0
|  | stoka B-1.část : | [25 empty] | VV | 0
|  | krajská kom. : 394,00*1,10 |  | 433.4 | [23 empty] | VV | 0
|  | roz.pro RŠ : 14*(1,40*2,50) |  | 49 | [23 empty] | VV | 0
|  | stoka B-2.část : | [25 empty] | VV | 0
|  | krajská kom. : 362,50*0,80 |  | 290 | [23 empty] | VV | 0
|  | roz.pro RŠ : 11*(1,40*2,50) |  | 38.5 | [23 empty] | VV | 0
|  | stoka B-2 : | [25 empty] | VV | 0
|  | krajská kom. : 238,00*1,10 |  | 261.8 | [23 empty] | VV | 0
|  | roz.pro RŠ : 6*(1,40*2,50) |  | 21 | [23 empty] | VV | 0
|  | místní kom. : 60,00*1,10 |  | 66 | [23 empty] | VV | 0
|  | roz.pro RŠ : 1*(1,40*2,50) |  | 3.5 | [23 empty] | VV | 0
|  | start.jámy : 1*((5,00*2,50)+(2,00*2,50)) |  | 17.5 | [23 empty] | VV | 0
|  | stoka B-2-1 : | [25 empty] | VV | 0
|  | místní kom. : 45,00*1,10 |  | 49.5 | [23 empty] | VV | 0
|  | roz.pro RŠ : 2*(1,40*2,50) |  | 7 | [23 empty] | VV | 0
|  | start.jámy : 1*((5,00*2,50)+(2,00*2,50)) |  | 17.5 | [23 empty] | VV | 0
|  | stoka B-2-2 : | [25 empty] | VV | 0
|  | místní kom. : 70,00*1,10 |  | 77 | [23 empty] | VV | 0
|  | roz.pro RŠ : 3*(1,40*2,50) |  | 10.5 | [23 empty] | VV | 0
|  | stoka B-2-3 : | [25 empty] | VV | 0
|  | krajská kom. : 6,50*1,10 |  | 7.15 | [23 empty] | VV | 0
|  | stoka B-3 : | [25 empty] | VV | 0
|  | krajská kom. : 2,50*1,10 |  | 2.75 | [23 empty] | VV | 0
|  | místní kom. : 30,50*1,10 |  | 33.55 | [23 empty] | VV | 0
|  | roz.pro RŠ : 2*(1,40*2,50) |  | 7 | [23 empty] | VV | 0
|  | stoka B-4 : | [25 empty] | VV | 0
|  | krajská kom. : 383,00*1,10 |  | 421.3 | [23 empty] | VV | 0
|  | roz.pro RŠ : 11*(1,40*2,50) |  | 38.5 | [23 empty] | VV | 0
|  | stoka B-4-1 : | [25 empty] | VV | 0
|  | krajská kom. : 3,00*1,10 |  | 3.3 | [23 empty] | VV | 0
|  | místní kom. : 76,00*1,10 |  | 83.6 | [23 empty] | VV | 0
|  | roz.pro RŠ : 2*(1,40*2,50) |  | 7 | [23 empty] | VV | 0
|  | stoka B-4-2 : | [25 empty] | VV | 0
|  | místní kom. : 7,00*1,10 |  | 7.7 | [23 empty] | VV | 0
|  | stoka B-4-3 : | [25 empty] | VV | 0
|  | místní kom. : 66,00*0,90 |  | 59.4 | [23 empty] | VV | 0
|  | roz.pro RŠ : 2*(1,40*2,50) |  | 7 | [23 empty] | VV | 0
|  | výtlak V-4 : | [25 empty] | VV | 0
|  | místní kom. : 66,00*0,80 |  | 52.8 | [23 empty] | VV | 0
|  | 55,00*1,10 |  | 60.5 | [23 empty] | VV | 0
|  | stoka B-5 : | [25 empty] | VV | 0
|  | krajská kom. : 187,00*1,10 |  | 205.7 | [23 empty] | VV | 0
|  | roz.pro RŠ : 5*(1,40*2,50) |  | 17.5 | [23 empty] | VV | 0
43 | 113108411R00 | Odstranění podkladů nebo krytů živičných, v ploše jednotlivě nad 50 m2, tloušťka vrstvy 110 mm | m2 | 574.75 |  | 0 |  | 0 |  | 0 | 21 | 0 | 0 | 0 | 0.242 | 139.09 | 822-1 | RTS 22/ II | RTS 22/ II | 0.0784 | 45.06 |  | Práce | Běžná |  |  |  | POL1_
|  | provizorní oprava komunikace | [25 empty] | POP
|  | výtlak V1 : | [25 empty] | VV | 0
|  | místní kom. : 7,00*1,10 |  | 7.7 | [23 empty] | VV | 0
|  | stoka B-2 : | [25 empty] | VV | 0
|  | místní kom. : 60,00*1,10 |  | 66 | [23 empty] | VV | 0
|  | roz.pro RŠ : 1*(1,40*2,50) |  | 3.5 | [23 empty] | VV | 0
|  | start.jámy : 1*((5,00*2,50)+(2,00*2,50)) |  | 17.5 | [23 empty] | VV | 0
|  | stoka B-2-1 : | [25 empty] | VV | 0
|  | místní kom. : 45,00*1,10 |  | 49.5 | [23 empty] | VV | 0
|  | roz.pro RŠ : 2*(1,40*2,50) |  | 7 | [23 empty] | VV | 0
|  | start.jámy : 1*((5,00*2,50)+(2,00*2,50)) |  | 17.5 | [23 empty] | VV | 0
|  | stoka B-2-2 : | [25 empty] | VV | 0
|  | místní kom. : 70,00*1,10 |  | 77 | [23 empty] | VV | 0
|  | roz.pro RŠ : 3*(1,40*2,50) |  | 10.5 | [23 empty] | VV | 0
|  | stoka B-3 : | [25 empty] | VV | 0
|  | místní kom. : 30,50*1,10 |  | 33.55 | [23 empty] | VV | 0
|  | roz.pro RŠ : 2*(1,40*2,50) |  | 7 | [23 empty] | VV | 0
|  | stoka B-4-1 : | [25 empty] | VV | 0
|  | místní kom. : 76,00*1,10 |  | 83.6 | [23 empty] | VV | 0
|  | roz.pro RŠ : 2*(1,40*2,50) |  | 7 | [23 empty] | VV | 0
|  | stoka B-4-2 : | [25 empty] | VV | 0
|  | místní kom. : 7,00*1,10 |  | 7.7 | [23 empty] | VV | 0
|  | stoka B-4-3 : | [25 empty] | VV | 0
|  | místní kom. : 66,00*0,90 |  | 59.4 | [23 empty] | VV | 0
|  | roz.pro RŠ : 2*(1,40*2,50) |  | 7 | [23 empty] | VV | 0
|  | výtlak V-4 : | [25 empty] | VV | 0
|  | místní kom. : 66,00*0,80 |  | 52.8 | [23 empty] | VV | 0
|  | 55,00*1,10 |  | 60.5 | [23 empty] | VV | 0
44 | 113108415R00 | Odstranění podkladů nebo krytů živičných, v ploše jednotlivě nad 50 m2, tloušťka vrstvy 150 mm | m2 | 3215.52 |  | 0 |  | 0 |  | 0 | 21 | 0 | 0 | 0 | 0.33 | 1061.12 | 822-1 | RTS 22/ II | RTS 22/ II | 0.113 | 363.35 |  | Práce | Běžná |  |  |  | POL1_
|  | provizorní oprava komunikace | [25 empty] | POP
|  | výtlak V1 : | [25 empty] | VV | 0
|  | krajská kom. : 16,00*1,70 |  | 27.2 | [23 empty] | VV | 0
|  | start.jámy : 1*((5,60*3,10)+(2,60*3,10)) |  | 25.42 | [23 empty] | VV | 0
|  | výtlak V2 : | [25 empty] | VV | 0
|  | krajská kom. : 362,50*1,10 |  | 398.75 | [23 empty] | VV | 0
|  | 6,00*1,70 |  | 10.2 | [23 empty] | VV | 0
|  | stoka B-1.část : | [25 empty] | VV | 0
|  | krajská kom. : 394,00*1,70 |  | 669.8 | [23 empty] | VV | 0
|  | roz.pro RŠ : 14*(2,00*3,10) |  | 86.8 | [23 empty] | VV | 0
|  | stoka B-2.část : | [25 empty] | VV | 0
|  | krajská kom. : 362,50*1,10 |  | 398.75 | [23 empty] | VV | 0
|  | roz.pro RŠ : 11*(2,00*3,10) |  | 68.2 | [23 empty] | VV | 0
|  | stoka B-2 : | [25 empty] | VV | 0
|  | krajská kom. : 238,00*1,70 |  | 404.6 | [23 empty] | VV | 0
|  | roz.pro RŠ : 6*(2,00*3,10) |  | 37.2 | [23 empty] | VV | 0
|  | stoka B-2-3 : | [25 empty] | VV | 0
|  | krajská kom. : 6,50*1,70 |  | 11.05 | [23 empty] | VV | 0
|  | stoka B-3 : | [25 empty] | VV | 0
|  | krajská kom. : 2,50*1,70 |  | 4.25 | [23 empty] | VV | 0
|  | stoka B-4 : | [25 empty] | VV | 0
|  | krajská kom. : 383,00*1,70 |  | 651.1 | [23 empty] | VV | 0
|  | roz.pro RŠ : 11*(2,00*3,10) |  | 68.2 | [23 empty] | VV | 0
|  | stoka B-4-1 : | [25 empty] | VV | 0
|  | krajská kom. : 3,00*1,70 |  | 5.1 | [23 empty] | VV | 0
|  | stoka B-5 : | [25 empty] | VV | 0
|  | krajská kom. : 187,00*1,70 |  | 317.9 | [23 empty] | VV | 0
|  | roz.pro RŠ : 5*(2,00*3,10) |  | 31 | [23 empty] | VV | 0
45 | 113151213R00 | Odstranění podkladu, krytu frézováním povrch živičný, plochy přes 500 m2 na jednom objektu nebo při provádění pruhu šířky přes 750 mm bez překážek v trase, tloušťky 40 mm | m2 | 872.89 |  | 0 |  | 0 |  | 0 | 21 | 0 | 0 | 0 | 0.088 | 76.81 | 822-1 | RTS 22/ II | RTS 22/ II | 0.0304 | 26.54 |  | Práce | Běžná |  |  |  | POL1_
|  | s naložením na dopravní prostředek, očištění povrchu od frézované plochy, opotřebování frézovacích nástrojů (nožů, upínacích kroužků, držáků) nutné ruční odstranění (vybourání) živičného krytu kolem překážek, | [25 empty] | SPI |  | s naložením na dopravní prostředek, očištění povrchu od frézované plochy, opotřebování frézovacích nástrojů (nožů, upínacích kroužků, držáků) nutné ruční odstranění (vybourání) živičného krytu kolem překážek,
|  | výtlak V1 : | [25 empty] | VV | 0
|  | místní kom. : 7,00*1,70 |  | 11.9 | [23 empty] | VV | 0
|  | stoka B-2 : | [25 empty] | VV | 0
|  | místní kom. : 60,00*1,70 |  | 102 | [23 empty] | VV | 0
|  | roz.pro RŠ : 1*(2,00*3,10) |  | 6.2 | [23 empty] | VV | 0
|  | start.jámy : 1*((5,60*3,10)+(2,60*3,10)) |  | 25.42 | [23 empty] | VV | 0
|  | stoka B-2-1 : | [25 empty] | VV | 0
|  | místní kom. : 45,00*1,70 |  | 76.5 | [23 empty] | VV | 0
|  | roz.pro RŠ : 2*(2,00*3,10) |  | 12.4 | [23 empty] | VV | 0
|  | start.jámy : 1*((5,60*3,10)+(2,60*3,10)) |  | 25.42 | [23 empty] | VV | 0
|  | stoka B-2-2 : | [25 empty] | VV | 0
|  | místní kom. : 70,00*1,70 |  | 119 | [23 empty] | VV | 0
|  | roz.pro RŠ : 3*(2,00*3,10) |  | 18.6 | [23 empty] | VV | 0
|  | stoka B-3 : | [25 empty] | VV | 0
|  | místní kom. : 30,50*1,70 |  | 51.85 | [23 empty] | VV | 0
|  | roz.pro RŠ : 2*(2,00*3,10) |  | 12.4 | [23 empty] | VV | 0
|  | stoka B-4-1 : | [25 empty] | VV | 0
|  | místní kom. : 76,00*1,70 |  | 129.2 | [23 empty] | VV | 0
|  | roz.pro RŠ : 2*(2,00*3,10) |  | 12.4 | [23 empty] | VV | 0
|  | stoka B-4-2 : | [25 empty] | VV | 0
|  | místní kom. : 7,00*1,70 |  | 11.9 | [23 empty] | VV | 0
|  | stoka B-4-3 : | [25 empty] | VV | 0
|  | místní kom. : 66,00*1,20 |  | 79.2 | [23 empty] | VV | 0
|  | roz.pro RŠ : 2*(2,00*3,10) |  | 12.4 | [23 empty] | VV | 0
|  | výtlak V-4 : | [25 empty] | VV | 0
|  | místní kom. : 66,00*1,10 |  | 72.6 | [23 empty] | VV | 0
|  | 55,00*1,70 |  | 93.5 | [23 empty] | VV | 0
46 | 113151214R00 | Odstranění podkladu, krytu frézováním povrch živičný, plochy přes 500 m2 na jednom objektu nebo při provádění pruhu šířky přes 750 mm bez překážek v trase, tloušťky 50 mm | m2 | 12641.13 |  | 0 |  | 0 |  | 0 | 21 | 0 | 0 | 0 | 0.11 | 1390.52 | 822-1 | RTS 22/ II | RTS 22/ II | 0.0311 | 393.14 |  | Práce | Běžná |  |  |  | POL1_
|  | s naložením na dopravní prostředek, očištění povrchu od frézované plochy, opotřebování frézovacích nástrojů (nožů, upínacích kroužků, držáků) nutné ruční odstranění (vybourání) živičného krytu kolem překážek, | [25 empty] | SPI |  | s naložením na dopravní prostředek, očištění povrchu od frézované plochy, opotřebování frézovacích nástrojů (nožů, upínacích kroužků, držáků) nutné ruční odstranění (vybourání) živičného krytu kolem překážek,
|  | ve třech vrstvách | [25 empty] | POP
|  | výtlak V1 : | [25 empty] | VV | 0
|  | krajská kom. : 16,00*1,70 |  | 27.2 | [23 empty] | VV | 0
|  | start.jámy : 1*((5,60*3,10)+(2,60*3,10)) |  | 25.42 | [23 empty] | VV | 0
|  | výtlak V2 : | [25 empty] | VV | 0
|  | krajská kom. : 362,50*1,10 |  | 398.75 | [23 empty] | VV | 0
|  | 6,00*1,70 |  | 10.2 | [23 empty] | VV | 0
|  | stoka B-1.část : | [25 empty] | VV | 0
|  | krajská kom. : 394,00*1,70 |  | 669.8 | [23 empty] | VV | 0
|  | roz.pro RŠ : 14*(2,00*3,10) |  | 86.8 | [23 empty] | VV | 0
|  | stoka B-2.část : | [25 empty] | VV | 0
|  | krajská kom. : 362,50*1,10 |  | 398.75 | [23 empty] | VV | 0
|  | roz.pro RŠ : 11*(2,00*3,10) |  | 68.2 | [23 empty] | VV | 0
|  | stoka B-2 : | [25 empty] | VV | 0
|  | krajská kom. : 238,00*1,70 |  | 404.6 | [23 empty] | VV | 0
|  | roz.pro RŠ : 6*(2,00*3,10) |  | 37.2 | [23 empty] | VV | 0
|  | stoka B-2-3 : | [25 empty] | VV | 0
|  | krajská kom. : 6,50*1,70 |  | 11.05 | [23 empty] | VV | 0
|  | stoka B-3 : | [25 empty] | VV | 0
|  | krajská kom. : 2,50*1,70 |  | 4.25 | [23 empty] | VV | 0
|  | stoka B-4 : | [25 empty] | VV | 0
|  | krajská kom. : 383,00*1,70 |  | 651.1 | [23 empty] | VV | 0
|  | roz.pro RŠ : 11*(2,00*3,10) |  | 68.2 | [23 empty] | VV | 0
|  | stoka B-4-1 : | [25 empty] | VV | 0
|  | krajská kom. : 3,00*1,70 |  | 5.1 | [23 empty] | VV | 0
|  | stoka B-5 : | [25 empty] | VV | 0
|  | krajská kom. : 187,00*1,70 |  | 317.9 | [23 empty] | VV | 0
|  | roz.pro RŠ : 5*(2,00*3,10) |  | 31 | [23 empty] | VV | 0
[28 empty] | VV | 0
|  | výtlak V1 : | [25 empty] | VV | 0
|  | krajská kom. : 16,00*2,30 |  | 36.8 | [23 empty] | VV | 0
|  | start.jámy : 1*((6,20*3,70)+(3,20*3,70)) |  | 34.78 | [23 empty] | VV | 0
|  | výtlak V2 : | [25 empty] | VV | 0
|  | krajská kom. : 362,50*1,40 |  | 507.5 | [23 empty] | VV | 0
|  | 6,00*2,30 |  | 13.8 | [23 empty] | VV | 0
|  | stoka B-1.část : | [25 empty] | VV | 0
|  | krajská kom. : 394,00*2,30 |  | 906.2 | [23 empty] | VV | 0
|  | roz.pro RŠ : 14*(2,60*3,7) |  | 134.68 | [23 empty] | VV | 0
|  | stoka B-2.část : | [25 empty] | VV | 0
|  | krajská kom. : 362,50*2,30 |  | 833.75 | [23 empty] | VV | 0
|  | roz.pro RŠ : 11*(2,60*3,70) |  | 105.82 | [23 empty] | VV | 0
|  | stoka B-2 : | [25 empty] | VV | 0
|  | krajská kom. : 238,00*2,30 |  | 547.4 | [23 empty] | VV | 0
|  | roz.pro RŠ : 6*(2,60*3,70) |  | 57.72 | [23 empty] | VV | 0
|  | stoka B-2-3 : | [25 empty] | VV | 0
|  | krajská kom. : 6,50*2,30 |  | 14.95 | [23 empty] | VV | 0
|  | stoka B-3 : | [25 empty] | VV | 0
|  | krajská kom. : 2,50*2,30 |  | 5.75 | [23 empty] | VV | 0
|  | stoka B-4 : | [25 empty] | VV | 0
|  | krajská kom. : 383,00*2,30 |  | 880.9 | [23 empty] | VV | 0
|  | roz.pro RŠ : 11*(2,60*3,70) |  | 105.82 | [23 empty] | VV | 0
|  | stoka B-4-1 : | [25 empty] | VV | 0
|  | krajská kom. : 3,00*2,30 |  | 6.9 | [23 empty] | VV | 0
|  | stoka B-5 : | [25 empty] | VV | 0
|  | krajská kom. : 187,00*2,30 |  | 430.1 | [23 empty] | VV | 0
|  | roz.pro RŠ : 5*(2,60*3,70) |  | 48.1 | [23 empty] | VV | 0
[28 empty] | VV | 0
|  | výtlak V1 : | [25 empty] | VV | 0
|  | krajská kom. : 16,00*2,30 |  | 36.8 | [23 empty] | VV | 0
|  | start.jámy : 1*((6,20*3,70)+(3,20*3,50)) |  | 34.14 | [23 empty] | VV | 0
|  | výtlak V2 : | [25 empty] | VV | 0
|  | krajská kom. : 362,50*1,70 |  | 616.25 | [23 empty] | VV | 0
|  | 6,00*2,30 |  | 13.8 | [23 empty] | VV | 0
|  | stoka B-1.část : | [25 empty] | VV | 0
|  | krajská kom. : 394,00*2,30 |  | 906.2 | [23 empty] | VV | 0
|  | roz.pro RŠ : 14*(2,60*3,50) |  | 127.4 | [23 empty] | VV | 0
|  | stoka B-2.část : | [25 empty] | VV | 0
|  | krajská kom. : 362,50*2,30 |  | 833.75 | [23 empty] | VV | 0
|  | roz.pro RŠ : 11*(2,60*3,50) |  | 100.1 | [23 empty] | VV | 0
|  | stoka B-2 : | [25 empty] | VV | 0
|  | krajská kom. : 238,00*2,30 |  | 547.4 | [23 empty] | VV | 0
|  | roz.pro RŠ : 6*(2,60*3,50) |  | 54.6 | [23 empty] | VV | 0
|  | stoka B-2-3 : | [25 empty] | VV | 0
|  | krajská kom. : 6,50*2,30 |  | 14.95 | [23 empty] | VV | 0
|  | stoka B-3 : | [25 empty] | VV | 0
|  | krajská kom. : 2,50*2,30 |  | 5.75 | [23 empty] | VV | 0
|  | stoka B-4 : | [25 empty] | VV | 0
|  | krajská kom. : 383,00*2,30 |  | 880.9 | [23 empty] | VV | 0
|  | roz.pro RŠ : 11*(2,60*3,50) |  | 100.1 | [23 empty] | VV | 0
|  | stoka B-4-1 : | [25 empty] | VV | 0
|  | krajská kom. : 3,00*2,30 |  | 6.9 | [23 empty] | VV | 0
|  | stoka B-5 : | [25 empty] | VV | 0
|  | krajská kom. : 187,00*2,30 |  | 430.1 | [23 empty] | VV | 0
|  | roz.pro RŠ : 5*(2,60*3,50) |  | 45.5 | [23 empty] | VV | 0
47 | 113151216R00 | Odstranění podkladu, krytu frézováním povrch živičný, plochy přes 500 m2 na jednom objektu nebo při provádění pruhu šířky přes 750 mm bez překážek v trase, tloušťky 70 mm | m2 | 872.89 |  | 0 |  | 0 |  | 0 | 21 | 0 | 0 | 0 | 0.154 | 134.43 | 822-1 | RTS 22/ II | RTS 22/ II | 0.0488 | 42.6 |  | Práce | Běžná |  |  |  | POL1_
|  | s naložením na dopravní prostředek, očištění povrchu od frézované plochy, opotřebování frézovacích nástrojů (nožů, upínacích kroužků, držáků) nutné ruční odstranění (vybourání) živičného krytu kolem překážek, | [25 empty] | SPI |  | s naložením na dopravní prostředek, očištění povrchu od frézované plochy, opotřebování frézovacích nástrojů (nožů, upínacích kroužků, držáků) nutné ruční odstranění (vybourání) živičného krytu kolem překážek,
48 | 113202111R00 | Vytrhání obrub z krajníků nebo obrubníků stojatých | m | 480 |  | 0 |  | 0 |  | 0 | 21 | 0 | 0 | 0 | 0.145 | 69.6 | 822-1 | RTS 22/ II | RTS 22/ II | 0.133 | 63.84 |  | Práce | Běžná |  |  |  | POL1_
|  | s vybouráním lože, s přemístěním hmot na skládku na vzdálenost do 3 m nebo naložením na dopravní prostředek | [25 empty] | SPI |  | s vybouráním lože, s přemístěním hmot na skládku na vzdálenost do 3 m nebo naložením na dopravní prostředek
49 | 919735112R00 | Řezání stávajících krytů nebo podkladů živičných, hloubky přes 50 do 100 mm | m | 4267.2 |  | 0 |  | 0 |  | 0 | 21 | 0 | 0 | 0 | 0 | 0 | 822-1 | RTS 22/ II | RTS 22/ II | 0.037 | 157.89 |  | Práce | Běžná |  |  |  | POL1_1
|  | včetně spotřeby vody | [25 empty] | SPI
|  | výtlak V1 : | [25 empty] | VV | 0
|  | krajská kom. : 16,00*2 |  | 32 | [23 empty] | VV | 0
|  | start.jámy : (2*5,00+2*2,50)+(2*2,00+2*2,50) |  | 24 | [23 empty] | VV | 0
|  | místní kom. : 7,00*2 |  | 14 | [23 empty] | VV | 0
|  | výtlak V2 : | [25 empty] | VV | 0
|  | krajská kom. : 362,50 |  | 362.5 | [23 empty] | VV | 0
|  | 6,00*2 |  | 12 | [23 empty] | VV | 0
|  | stoka B-1.část : | [25 empty] | VV | 0
|  | krajská kom. : 394,00*2 |  | 788 | [23 empty] | VV | 0
|  | roz.pro RŠ : 14*(2*1,40) |  | 39.2 | [23 empty] | VV | 0
|  | stoka B-2.část : | [25 empty] | VV | 0
|  | krajská kom. : 362,50 |  | 362.5 | [23 empty] | VV | 0
|  | roz.pro RŠ : 11*(2*1,40) |  | 30.8 | [23 empty] | VV | 0
|  | stoka B-2 : | [25 empty] | VV | 0
|  | krajská kom. : 238,00*2 |  | 476 | [23 empty] | VV | 0
|  | roz.pro RŠ : 6*(2*1,40) |  | 16.8 | [23 empty] | VV | 0
|  | místní kom. : 60,00*2 |  | 120 | [23 empty] | VV | 0
|  | roz.pro RŠ : 1*(2*1,40) |  | 2.8 | [23 empty] | VV | 0
|  | start.jámy : (2*5,00+2*2,50)+(2*2,00+2*2,50) |  | 24 | [23 empty] | VV | 0
|  | stoka B-2-1 : | [25 empty] | VV | 0
|  | místní kom. : 45,00*2 |  | 90 | [23 empty] | VV | 0
|  | roz.pro RŠ : 2*(2*1,40) |  | 5.6 | [23 empty] | VV | 0
|  | start.jámy : (2*5,00+2*2,50)+(2*2,00+2*2,50) |  | 24 | [23 empty] | VV | 0
|  | stoka B-2-2 : | [25 empty] | VV | 0
|  | místní kom. : 70,00*2 |  | 140 | [23 empty] | VV | 0
|  | roz.pro RŠ : 3*(2*1,40) |  | 8.4 | [23 empty] | VV | 0
|  | stoka B-2-3 : | [25 empty] | VV | 0
|  | krajská kom. : 6,50*2 |  | 13 | [23 empty] | VV | 0
|  | stoka B-3 : | [25 empty] | VV | 0
|  | krajská kom. : 2,50*2 |  | 5 | [23 empty] | VV | 0
|  | místní kom. : 30,50*2 |  | 61 | [23 empty] | VV | 0
|  | roz.pro RŠ : 2*(2*1,40) |  | 5.6 | [23 empty] | VV | 0
|  | stoka B-4 : | [25 empty] | VV | 0
|  | krajská kom. : 383,00*2 |  | 766 | [23 empty] | VV | 0
|  | roz.pro RŠ : 11*(2*1,40) |  | 30.8 | [23 empty] | VV | 0
|  | stoka B-4-1 : | [25 empty] | VV | 0
|  | krajská kom. : 3,00*2 |  | 6 | [23 empty] | VV | 0
|  | místní kom. : 76,00*2 |  | 152 | [23 empty] | VV | 0
|  | roz.pro RŠ : 2*(2*1,40) |  | 5.6 | [23 empty] | VV | 0
|  | stoka B-4-2 : | [25 empty] | VV | 0
|  | místní kom. : 7,00*2 |  | 14 | [23 empty] | VV | 0
|  | stoka B-4-3 : | [25 empty] | VV | 0
|  | místní kom. : 66,00 |  | 66 | [23 empty] | VV | 0
|  | roz.pro RŠ : 2*(2*1,40) |  | 5.6 | [23 empty] | VV | 0
|  | výtlak V-4 : | [25 empty] | VV | 0
|  | místní kom. : 66,00 |  | 66 | [23 empty] | VV | 0
|  | 55,00*2 |  | 110 | [23 empty] | VV | 0
|  | stoka B-5 : | [25 empty] | VV | 0
|  | krajská kom. : 187,00*2 |  | 374 | [23 empty] | VV | 0
|  | roz.pro RŠ : 5*(2*1,40) |  | 14 | [23 empty] | VV | 0
50 | 979082219R00 | Vodorovná doprava suti po suchu příplatek k ceně za každý další i započatý 1 km přes 1 km | t | 79931.993 |  | 0 |  | 0 |  | 0 | 21 | 0 | 0 | 0 | 0 | 0 | 822-1 | RTS 22/ II | RTS 22/ II | 0 | 0 |  | Práce | Běžná |  |  |  | POL1_
|  | Eko skládka do 20 km | [25 empty] | POP
|  | 4206,947*19 |  | 79931.993 | [23 empty] | VV | 0
51 | 979082213R00 | Vodorovná doprava suti po suchu bez naložení, ale se složením a hrubým urovnáním na vzdálenost do 1 km | t | 4206.9473 |  | 0 |  | 0 |  | 0 | 21 | 0 | 0 | 0 | 0 | 0 | 822-1 | RTS 22/ II | RTS 22/ II | 0.01 | 42.07 |  | Přesun suti | Běžná |  |  |  | POL8_
|  | Demontážní hmotnosti z položek s pořadovými čísly: : | [25 empty] | VV | 0
|  | 41,42,43,44,45,46,47,48, : | [25 empty] | VV | 0
|  | Součet: : 4206,94728 |  | 4206.9473 | [23 empty] | VV | 0
52 | 979990113T00 | Poplatek za skládku suti a živič.hmot | t | 4206.9473 |  | 0 |  | 0 |  | 0 | 21 | 0 | 0 | 0 | 0 | 0 |  | Vlastní | Indiv | 0 | 0 |  | Přesun suti | Běžná |  |  |  | POL8_
|  | Demontážní hmotnosti z položek s pořadovými čísly: : | [25 empty] | VV | 0
|  | 41,42,43,44,45,46,47,48, : | [25 empty] | VV | 0
|  | Součet: : 4206,94728 |  | 4206.9473 | [23 empty] | VV | 0
Díl: | 2 | Základy a zvláštní zakládání |  |  |  | 0 |  | 0 |  | 0 |  | 0 |  | 1268.47 |  | 0 |  |  |  |  | 1146.91 | [6 empty] | DIL
53 | 212752112R00 | Trativody z drenážních trubek DN od 80 do 100 mm | m | 1970 |  | 0 |  | 0 |  | 0 | 21 | 0 | 0.23382 | 460.63 | 0 | 0 | 827-1 | RTS 18/ I | RTS 18/ I | 0.22 | 433.4 |  | Práce | Běžná |  |  |  | POL1_
|  | se zřízením štěrkopískového lože pod trubky a s jejich obsypem v průměrném celkovém množství do 0,15 m3/m v otevřeném příkopu, | [25 empty] | SPI |  | se zřízením štěrkopískového lože pod trubky a s jejich obsypem v průměrném celkovém množství do 0,15 m3/m v otevřeném příkopu,
54 | 212753114R00 | Plastové drenážní trubky montáž ohebné plastové drenážní trubky do rýhy, DN 100, bez lože | m | 1970 |  | 0 |  | 0 |  | 0 | 21 | 0 | 0 | 0 | 0 | 0 | 827-1 | RTS 22/ II | RTS 22/ II | 0.055 | 108.35 |  | Práce | Běžná |  |  |  | POL1_
55 | 235681111R00 | Těsnění hradicích stěn nepropustnou hrázkou dodání jílu | m3 | 8.8 |  | 0 |  | 0 |  | 0 | 21 | 0 | 2.0058 | 17.65 | 0 | 0 | 800-2 | RTS 22/ II | RTS 22/ II | 1.22 | 10.74 |  | Práce | Běžná |  |  |  | POL1_
|  | ze zhutněné sypaniny při stěně nebo nepropustnou výplní ze zhutněné sypaniny mezi stěnami, | [25 empty] | SPI
56 | 451541111R00 | Lože pod potrubí, stoky a drobné objekty ze štěrkodrtě 0÷63 mm | m3 | 433.4 |  | 0 |  | 0 |  | 0 | 21 | 0 | 1.7034 | 738.25 | 0 | 0 | 827-1 | RTS 22/ II | RTS 22/ II | 1.3 | 563.42 |  | Práce | Běžná |  |  |  | POL1_
|  | v otevřeném výkopu, | [25 empty] | SPI
|  | frakce 16/32 mm | [25 empty] | POP
|  | výtlak V-1 : 1064,00*1,10*0,20 |  | 234.08 | [23 empty] | VV | 0
|  | stoka B-1.část : 430,00*1,10*0,20 |  | 94.6 | [23 empty] | VV | 0
|  | stoka B-2.část : 227,00*1,10*0,20 |  | 49.94 | [23 empty] | VV | 0
|  | stoka B-1 : 31,00*1,10*0,20 |  | 6.82 | [23 empty] | VV | 0
|  | stoka B-3 : 33,00*1,10*0,20 |  | 7.26 | [23 empty] | VV | 0
|  | stoka B-5 : 84,00*1,10*0,20 |  | 18.48 | [23 empty] | VV | 0
|  | stoka B-5-1 : 101,00*1,10*0,20 |  | 22.22 | [23 empty] | VV | 0
57 | 235681111T00 | Jílové můstky na obsypu potrubí,dodání jílu | m3 | 25.41 |  | 0 |  | 0 |  | 0 | 21 | 0 | 2.0058 | 50.97 | 0 | 0 |  | Vlastní | Indiv | 1.22 | 31 |  | Práce | Běžná |  |  |  | POL1_
|  | zajílování rýhy | [25 empty] | POP
|  | 42,00*1,10*0,55 |  | 25.41 | [23 empty] | VV | 0
58 | 28611223.AR | trubka plastová drenážní PVC; ohebná; perforovaná po celém obvodu; DN 100,0 mm | m | 2029.1 |  | 0 |  | 0 |  | 0 | 21 | 0 | 0.00048 | 0.97 | 0 | 0 | SPCM | RTS 22/ II | RTS 22/ II | 0 | 0 |  | Specifikace | Běžná |  |  |  | POL3_
|  | vč.spoj.tvarovek | [25 empty] | POP
|  | 1970,00*1,03 |  | 2029.1 | [23 empty] | VV | 0
Díl: | 4 | Vodorovné konstrukce |  |  |  | 0 |  | 0 |  | 0 |  | 0 |  | 1672.93 |  | 0 |  |  |  |  | 1463.87 | [6 empty] | DIL
59 | 451541111R00 | Lože pod potrubí, stoky a drobné objekty ze štěrkodrtě 0÷63 mm | m3 | 325.05 |  | 0 |  | 0 |  | 0 | 21 | 0 | 1.7034 | 553.69 | 0 | 0 | 827-1 | RTS 22/ II | RTS 22/ II | 1.3 | 422.57 |  | Práce | Běžná |  |  |  | POL1_
|  | v otevřeném výkopu, | [25 empty] | SPI
|  | frakce 8/16 mm | [25 empty] | POP
|  | výtlak V-1 : 1064,00*1,10*0,15 |  | 175.56 | [23 empty] | VV | 0
|  | stoka B-1.část : 430,00*1,10*0,15 |  | 70.95 | [23 empty] | VV | 0
|  | stoka B-2.část : 227,00*1,10*0,15 |  | 37.455 | [23 empty] | VV | 0
|  | stoka B-1 : 31,00*1,10*0,15 |  | 5.115 | [23 empty] | VV | 0
|  | stoka B-3 : 33,00*1,10*0,15 |  | 5.445 | [23 empty] | VV | 0
|  | stoka B-5 : 84,00*1,10*0,15 |  | 13.86 | [23 empty] | VV | 0
|  | stoka B-5-1 : 101,00*1,10*0,15 |  | 16.665 | [23 empty] | VV | 0
60 | 451572111R00 | Lože pod potrubí, stoky a drobné objekty z kameniva drobného těženého 0÷4 mm | m3 | 529.83 |  | 0 |  | 0 |  | 0 | 21 | 0 | 1.8908 | 1001.79 | 0 | 0 | 827-1 | RTS 22/ II | RTS 22/ II | 1.695 | 898.06 |  | Práce | Běžná |  |  |  | POL1_
|  | v otevřeném výkopu, | [25 empty] | SPI
|  | výtlak V-1 : (1782,50-1064,00)*1,10*0,15 |  | 118.5525 | [23 empty] | VV | 0
|  | výtlak V-2 : 103,50*1,10*0,15 |  | 17.0775 | [23 empty] | VV | 0
|  | 362,50*0,80*0,15 |  | 43.5 | [23 empty] | VV | 0
|  | stoka B-1.část : (532,00-430,00)*1,10*0,15 |  | 16.83 | [23 empty] | VV | 0
|  | stoka B-2.část : 5,50*1,10*0,15 |  | 0.9075 | [23 empty] | VV | 0
|  | (362,50-227,00)*0,90*0,15 |  | 18.2925 | [23 empty] | VV | 0
|  | stoka B-2 : 438,00*1,10*0,15 |  | 72.27 | [23 empty] | VV | 0
|  | stoka B-2-1 : 124,00*1,10*0,15 |  | 20.46 | [23 empty] | VV | 0
|  | stoka B-2-2 : 122,00*1,10*0,15 |  | 20.13 | [23 empty] | VV | 0
|  | stoka B-2-3 : 50,00*1,10*0,15 |  | 8.25 | [23 empty] | VV | 0
|  | stoka B-4 : 446,00*1,10*0,15 |  | 73.59 | [23 empty] | VV | 0
|  | stoka B-4-1 : 79,00*1,10*0,15 |  | 13.035 | [23 empty] | VV | 0
|  | stoka B-4-1-1 : 101,00*0,90*0,15 |  | 13.635 | [23 empty] | VV | 0
|  | výtlak V-3 : 39,00*1,10*0,15 |  | 6.435 | [23 empty] | VV | 0
|  | 101,00*0,80*0,15 |  | 12.12 | [23 empty] | VV | 0
|  | stoka B-4-2 : 60,00*1,10*0,15 |  | 9.9 | [23 empty] | VV | 0
|  | stoka B-4-3 : 66,00*0,90*0,15 |  | 8.91 | [23 empty] | VV | 0
|  | výtlak V-4 : 55,00*1,10*0,15 |  | 9.075 | [23 empty] | VV | 0
|  | 66,00*0,80*0,15 |  | 7.92 | [23 empty] | VV | 0
|  | stoka B-5 : (251,00-84,00)*1,10*0,15 |  | 27.555 | [23 empty] | VV | 0
|  | stoka B-5-1 : (170,00-101,00)*1,10*0,15 |  | 11.385 | [23 empty] | VV | 0
61 | 452311131R00 | Podkladní a zajišťovací konstrukce z betonu desky pod potrubí, stoky a drobné objekty , z betonu prostého třídy C 12/15, Beton čerstvý obyčejný; C 12/15; prostředí: X0; cement: CEM I; Dmax = 22 mm; S 3 | m3 | 23.04 |  | 0 |  | 0 |  | 0 | 21 | 0 | 2.5 | 57.6 | 0 | 0 | 827-1 | RTS 22/ II | RTS 22/ II | 1.449 | 33.38 |  | Práce | Běžná |  |  |  | POL1_
|  | z cementu portlandského nebo struskoportlandského, v otevřeném výkopu, | [25 empty] | SPI
|  | podkladní desky pod RŠ | [25 empty] | POP
|  | 90*(1,60*1,60*0,10) |  | 23.04 | [23 empty] | VV | 0
62 | 452313131R00 | Podkladní a zajišťovací konstrukce z betonu bloky pro potrubí , z betonu prostého třídy C 12/15, Beton čerstvý obyčejný; C 12/15; prostředí: X0; cement: CEM I; Dmax = 22 mm; S 3 | m3 | 5.865 |  | 0 |  | 0 |  | 0 | 21 | 0 | 2.5 | 14.66 | 0 | 0 | 827-1 | RTS 22/ II | RTS 22/ II | 1.192 | 6.99 |  | Práce | Běžná |  |  |  | POL1_
|  | z cementu portlandského nebo struskoportlandského, v otevřeném výkopu, | [25 empty] | SPI
|  | výtlak V1 : 2,70 |  | 2.7 | [23 empty] | VV | 0
|  | výtlak V2 : 1,00 |  | 1 | [23 empty] | VV | 0
|  | výtlak V3 : 0,50 |  | 0.5 | [23 empty] | VV | 0
|  | výtlak V4 : 0,40 |  | 0.4 | [23 empty] | VV | 0
|  | základ.orient.sloupků : 23*0,055 |  | 1.265 | [23 empty] | VV | 0
63 | 452351101R00 | Bednění podkladních a zajišťovacích konstrukcí desek nebo sedlových loží pod potrubí, stoky a drobné objekty | m2 | 57.6 |  | 0 |  | 0 |  | 0 | 21 | 0 | 0.00442 | 0.25 | 0 | 0 | 827-1 | RTS 22/ II | RTS 22/ II | 0.821 | 47.29 |  | Práce | Běžná |  |  |  | POL1_
|  | v otevřeném výkopu, | [25 empty] | SPI
|  | 90*(4*1,60*0,10) |  | 57.6 | [23 empty] | VV | 0
64 | 463212111R00 | Rovnanina z lomového kamene vvyklínování spár a dutin úlomky kamene, | m3 | 22.5 |  | 0 |  | 0 |  | 0 | 21 | 0 | 1.9974 | 44.94 | 0 | 0 | 832-1 | RTS 22/ II | RTS 22/ II | 2.47 | 55.58 |  | Práce | Běžná |  |  |  | POL1_
|  | upraveného, tříděného, jakékoliv tloušťky rovnaniny | [25 empty] | SPI
|  | překop 6 : 5,00*5,00*0,30 |  | 7.5 | [23 empty] | VV | 0
|  | opevnění koryta-podchod č.1 : 50,00*0,30 |  | 15 | [23 empty] | VV | 0
Díl: | 5 | Komunikace |  |  |  | 0 |  | 0 |  | 0 |  | 0 |  | 5061.79 |  | 0 |  |  |  |  | 1465.04 | [6 empty] | DIL
65 | 564782111R00 | Podklad nebo kryt z kameniva hrubého s výplň. kam. tloušťka po zhutnění 300 mm | m2 | 451.45 |  | 0 |  | 0 |  | 0 | 21 | 0 | 0.71644 | 323.44 | 0 | 0 | 822-1 | RTS 22/ II | RTS 22/ II | 0.073 | 32.96 |  | Práce | Běžná |  |  |  | POL1_
|  | kamenivo hrubé drcené vel. 32 - 63 mm s výplňovým kamenivem (vibrovaný štěrk), s rozprostřením, vlhčením a zhutněním | [25 empty] | SPI |  | kamenivo hrubé drcené vel. 32 - 63 mm s výplňovým kamenivem (vibrovaný štěrk), s rozprostřením, vlhčením a zhutněním
|  | výtlak V1 : | [25 empty] | VV | 0
|  | štěrk.kom. : 16,00*1,10 |  | 17.6 | [23 empty] | VV | 0
|  | stoka B-1 : | [25 empty] | VV | 0
|  | štěrk.kom. : 31,00*1,10 |  | 34.1 | [23 empty] | VV | 0
|  | roz.pro RŠ : 2*(1,40*2,50) |  | 7 | [23 empty] | VV | 0
|  | stoka B-2-3 : | [25 empty] | VV | 0
|  | štěrk.kom. : 43,50*1,10 |  | 47.85 | [23 empty] | VV | 0
|  | roz.pro RŠ : 2*(1,40*2,50) |  | 7 | [23 empty] | VV | 0
|  | stoka B-4-1-1 : | [25 empty] | VV | 0
|  | štěrk.kom. : 101,00*0,90 |  | 90.9 | [23 empty] | VV | 0
|  | roz.pro RŠ : 2*(1,40*2,50) |  | 7 | [23 empty] | VV | 0
|  | výtlak V-3 : | [25 empty] | VV | 0
|  | štěrk.kom. : 101,00*0,80 |  | 80.8 | [23 empty] | VV | 0
|  | 39,00*1,10 |  | 42.9 | [23 empty] | VV | 0
|  | stoka B-4-2 : | [25 empty] | VV | 0
|  | štěrk.kom. : 53,00*1,10 |  | 58.3 | [23 empty] | VV | 0
|  | roz.pro RŠ : 2*(1,40*2,50) |  | 7 | [23 empty] | VV | 0
|  | stoka B-5-1 : | [25 empty] | VV | 0
|  | štěrk.kom. : 40,00*1,10 |  | 44 | [23 empty] | VV | 0
|  | roz.pro RŠ : 2*(1,40*2,50) |  | 7 | [23 empty] | VV | 0
66 | 564831111RT4 | Podklad ze štěrkodrti s rozprostřením a zhutněním frakce 0-63 mm, tloušťka po zhutnění 100 mm, Kamenivo nestanovené | m2 | 2121.6 |  | 0 |  | 0 |  | 0 | 21 | 0 | 0.288 | 611.02 | 0 | 0 | 822-1 | RTS 22/ II | RTS 22/ II | 0.023 | 48.8 |  | Práce | Běžná |  |  |  | POL1_
|  | výtlak V1 : | [25 empty] | VV | 0
|  | krajská kom. : 16,00*1,10 |  | 17.6 | [23 empty] | VV | 0
|  | start.jámy : 1*((5,00*2,50)+(2,00*2,50)) |  | 17.5 | [23 empty] | VV | 0
|  | výtlak V2 : | [25 empty] | VV | 0
|  | krajská kom. : 362,50*0,80 |  | 290 | [23 empty] | VV | 0
|  | 6,00*1,10 |  | 6.6 | [23 empty] | VV | 0
|  | stoka B-1.část : | [25 empty] | VV | 0
|  | krajská kom. : 394,00*1,10 |  | 433.4 | [23 empty] | VV | 0
|  | roz.pro RŠ : 14*(1,40*2,50) |  | 49 | [23 empty] | VV | 0
|  | stoka B-2.část : | [25 empty] | VV | 0
|  | krajská kom. : 362,50*0,80 |  | 290 | [23 empty] | VV | 0
|  | roz.pro RŠ : 11*(1,40*2,50) |  | 38.5 | [23 empty] | VV | 0
|  | stoka B-2 : | [25 empty] | VV | 0
|  | krajská kom. : 238,00*1,10 |  | 261.8 | [23 empty] | VV | 0
|  | roz.pro RŠ : 6*(1,40*2,50) |  | 21 | [23 empty] | VV | 0
|  | stoka B-2-3 : | [25 empty] | VV | 0
|  | krajská kom. : 6,50*1,10 |  | 7.15 | [23 empty] | VV | 0
|  | stoka B-3 : | [25 empty] | VV | 0
|  | krajská kom. : 2,50*1,10 |  | 2.75 | [23 empty] | VV | 0
|  | stoka B-4 : | [25 empty] | VV | 0
|  | krajská kom. : 383,00*1,10 |  | 421.3 | [23 empty] | VV | 0
|  | roz.pro RŠ : 11*(1,40*2,50) |  | 38.5 | [23 empty] | VV | 0
|  | stoka B-4-1 : | [25 empty] | VV | 0
|  | krajská kom. : 3,00*1,10 |  | 3.3 | [23 empty] | VV | 0
|  | stoka B-5 : | [25 empty] | VV | 0
|  | krajská kom. : 187,00*1,10 |  | 205.7 | [23 empty] | VV | 0
|  | roz.pro RŠ : 5*(1,40*2,50) |  | 17.5 | [23 empty] | VV | 0
67 | 564851111RT2 | Podklad ze štěrkodrti s rozprostřením a zhutněním frakce 0-32 mm, tloušťka po zhutnění 150 mm, Kamenivo nestanovené | m2 | 2696.35 |  | 0 |  | 0 |  | 0 | 21 | 0 | 0.378 | 1019.22 | 0 | 0 | 822-1 | RTS 22/ II | RTS 22/ II | 0.026 | 70.11 |  | Práce | Běžná |  |  |  | POL1_
|  | výtlak V1 : | [25 empty] | VV | 0
|  | krajská kom. : 16,00*1,10 |  | 17.6 | [23 empty] | VV | 0
|  | start.jámy : 1*((5,00*2,50)+(2,00*2,50)) |  | 17.5 | [23 empty] | VV | 0
|  | místní kom. : 7,00*1,10 |  | 7.7 | [23 empty] | VV | 0
|  | výtlak V2 : | [25 empty] | VV | 0
|  | krajská kom. : 362,50*0,80 |  | 290 | [23 empty] | VV | 0
|  | 6,00*1,10 |  | 6.6 | [23 empty] | VV | 0
|  | stoka B-1.část : | [25 empty] | VV | 0
|  | krajská kom. : 394,00*1,10 |  | 433.4 | [23 empty] | VV | 0
|  | roz.pro RŠ : 14*(1,40*2,50) |  | 49 | [23 empty] | VV | 0
|  | stoka B-2.část : | [25 empty] | VV | 0
|  | krajská kom. : 362,50*0,80 |  | 290 | [23 empty] | VV | 0
|  | roz.pro RŠ : 11*(1,40*2,50) |  | 38.5 | [23 empty] | VV | 0
|  | stoka B-2 : | [25 empty] | VV | 0
|  | krajská kom. : 238,00*1,10 |  | 261.8 | [23 empty] | VV | 0
|  | roz.pro RŠ : 6*(1,40*2,50) |  | 21 | [23 empty] | VV | 0
|  | místní kom. : 60,00*1,10 |  | 66 | [23 empty] | VV | 0
|  | roz.pro RŠ : 1*(1,40*2,50) |  | 3.5 | [23 empty] | VV | 0
|  | start.jámy : 1*((5,00*2,50)+(2,00*2,50)) |  | 17.5 | [23 empty] | VV | 0
|  | stoka B-2-1 : | [25 empty] | VV | 0
|  | místní kom. : 45,00*1,10 |  | 49.5 | [23 empty] | VV | 0
|  | roz.pro RŠ : 2*(1,40*2,50) |  | 7 | [23 empty] | VV | 0
|  | start.jámy : 1*((5,00*2,50)+(2,00*2,50)) |  | 17.5 | [23 empty] | VV | 0
|  | stoka B-2-2 : | [25 empty] | VV | 0
|  | místní kom. : 70,00*1,10 |  | 77 | [23 empty] | VV | 0
|  | roz.pro RŠ : 3*(1,40*2,50) |  | 10.5 | [23 empty] | VV | 0
|  | stoka B-2-3 : | [25 empty] | VV | 0
|  | krajská kom. : 6,50*1,10 |  | 7.15 | [23 empty] | VV | 0
|  | stoka B-3 : | [25 empty] | VV | 0
|  | krajská kom. : 2,50*1,10 |  | 2.75 | [23 empty] | VV | 0
|  | místní kom. : 30,50*1,10 |  | 33.55 | [23 empty] | VV | 0
|  | roz.pro RŠ : 2*(1,40*2,50) |  | 7 | [23 empty] | VV | 0
|  | stoka B-4 : | [25 empty] | VV | 0
|  | krajská kom. : 383,00*1,10 |  | 421.3 | [23 empty] | VV | 0
|  | roz.pro RŠ : 11*(1,40*2,50) |  | 38.5 | [23 empty] | VV | 0
|  | stoka B-4-1 : | [25 empty] | VV | 0
|  | krajská kom. : 3,00*1,10 |  | 3.3 | [23 empty] | VV | 0
|  | místní kom. : 76,00*1,10 |  | 83.6 | [23 empty] | VV | 0
|  | roz.pro RŠ : 2*(1,40*2,50) |  | 7 | [23 empty] | VV | 0
|  | stoka B-4-2 : | [25 empty] | VV | 0
|  | místní kom. : 7,00*1,10 |  | 7.7 | [23 empty] | VV | 0
|  | stoka B-4-3 : | [25 empty] | VV | 0
|  | místní kom. : 66,00*0,90 |  | 59.4 | [23 empty] | VV | 0
|  | roz.pro RŠ : 2*(1,40*2,50) |  | 7 | [23 empty] | VV | 0
|  | výtlak V-4 : | [25 empty] | VV | 0
|  | místní kom. : 66,00*0,80 |  | 52.8 | [23 empty] | VV | 0
|  | 55,00*1,10 |  | 60.5 | [23 empty] | VV | 0
|  | stoka B-5 : | [25 empty] | VV | 0
|  | krajská kom. : 187,00*1,10 |  | 205.7 | [23 empty] | VV | 0
|  | roz.pro RŠ : 5*(1,40*2,50) |  | 17.5 | [23 empty] | VV | 0
68 | 564861111RT4 | Podklad ze štěrkodrti s rozprostřením a zhutněním frakce 0-63 mm, tloušťka po zhutnění 200 mm, Kamenivo nestanovené | m2 | 574.75 |  | 0 |  | 0 |  | 0 | 21 | 0 | 0.441 | 253.46 | 0 | 0 | 822-1 | RTS 22/ II | RTS 22/ II | 0.029 | 16.67 |  | Práce | Běžná |  |  |  | POL1_
|  | výtlak V1 : | [25 empty] | VV | 0
|  | místní kom. : 7,00*1,10 |  | 7.7 | [23 empty] | VV | 0
|  | stoka B-2 : | [25 empty] | VV | 0
|  | místní kom. : 60,00*1,10 |  | 66 | [23 empty] | VV | 0
|  | roz.pro RŠ : 1*(1,40*2,50) |  | 3.5 | [23 empty] | VV | 0
|  | start.jámy : 1*((5,00*2,50)+(2,00*2,50)) |  | 17.5 | [23 empty] | VV | 0
|  | stoka B-2-1 : | [25 empty] | VV | 0
|  | místní kom. : 45,00*1,10 |  | 49.5 | [23 empty] | VV | 0
|  | roz.pro RŠ : 2*(1,40*2,50) |  | 7 | [23 empty] | VV | 0
|  | start.jámy : 1*((5,00*2,50)+(2,00*2,50)) |  | 17.5 | [23 empty] | VV | 0
|  | stoka B-2-2 : | [25 empty] | VV | 0
|  | místní kom. : 70,00*1,10 |  | 77 | [23 empty] | VV | 0
|  | roz.pro RŠ : 3*(1,40*2,50) |  | 10.5 | [23 empty] | VV | 0
|  | stoka B-3 : | [25 empty] | VV | 0
|  | místní kom. : 30,50*1,10 |  | 33.55 | [23 empty] | VV | 0
|  | roz.pro RŠ : 2*(1,40*2,50) |  | 7 | [23 empty] | VV | 0
|  | stoka B-4-1 : | [25 empty] | VV | 0
|  | místní kom. : 76,00*1,10 |  | 83.6 | [23 empty] | VV | 0
|  | roz.pro RŠ : 2*(1,40*2,50) |  | 7 | [23 empty] | VV | 0
|  | stoka B-4-2 : | [25 empty] | VV | 0
|  | místní kom. : 7,00*1,10 |  | 7.7 | [23 empty] | VV | 0
|  | stoka B-4-3 : | [25 empty] | VV | 0
|  | místní kom. : 66,00*0,90 |  | 59.4 | [23 empty] | VV | 0
|  | roz.pro RŠ : 2*(1,40*2,50) |  | 7 | [23 empty] | VV | 0
|  | výtlak V-4 : | [25 empty] | VV | 0
|  | místní kom. : 66,00*0,80 |  | 52.8 | [23 empty] | VV | 0
|  | 55,00*1,10 |  | 60.5 | [23 empty] | VV | 0
69 | 565131111R00 | Podklad z kameniva obaleného asfaltem ACP 16+, v pruhu šířky do 3 m, třídy 1, tloušťka po zhutnění 50 mm | m2 | 3215.52 |  | 0 |  | 0 |  | 0 | 21 | 0 | 0.13188 | 424.06 | 0 | 0 | 822-1 | RTS 22/ II | RTS 22/ II | 0.049 | 157.56 |  | Práce | Běžná |  |  |  | POL1_
|  | s rozprostřením a zhutněním | [25 empty] | SPI
|  | výtlak V1 : | [25 empty] | VV | 0
|  | krajská kom. : 16,00*1,70 |  | 27.2 | [23 empty] | VV | 0
|  | start.jámy : 1*((5,60*3,10)+(2,60*3,10)) |  | 25.42 | [23 empty] | VV | 0
|  | výtlak V2 : | [25 empty] | VV | 0
|  | krajská kom. : 362,50*1,10 |  | 398.75 | [23 empty] | VV | 0
|  | 6,00*1,70 |  | 10.2 | [23 empty] | VV | 0
|  | stoka B-1.část : | [25 empty] | VV | 0
|  | krajská kom. : 394,00*1,70 |  | 669.8 | [23 empty] | VV | 0
|  | roz.pro RŠ : 14*(2,00*3,10) |  | 86.8 | [23 empty] | VV | 0
|  | stoka B-2.část : | [25 empty] | VV | 0
|  | krajská kom. : 362,50*1,10 |  | 398.75 | [23 empty] | VV | 0
|  | roz.pro RŠ : 11*(2,00*3,10) |  | 68.2 | [23 empty] | VV | 0
|  | stoka B-2 : | [25 empty] | VV | 0
|  | krajská kom. : 238,00*1,70 |  | 404.6 | [23 empty] | VV | 0
|  | roz.pro RŠ : 6*(2,00*3,10) |  | 37.2 | [23 empty] | VV | 0
|  | stoka B-2-3 : | [25 empty] | VV | 0
|  | krajská kom. : 6,50*1,70 |  | 11.05 | [23 empty] | VV | 0
|  | stoka B-3 : | [25 empty] | VV | 0
|  | krajská kom. : 2,50*1,70 |  | 4.25 | [23 empty] | VV | 0
|  | stoka B-4 : | [25 empty] | VV | 0
|  | krajská kom. : 383,00*1,70 |  | 651.1 | [23 empty] | VV | 0
|  | roz.pro RŠ : 11*(2,00*3,10) |  | 68.2 | [23 empty] | VV | 0
|  | stoka B-4-1 : | [25 empty] | VV | 0
|  | krajská kom. : 3,00*1,70 |  | 5.1 | [23 empty] | VV | 0
|  | stoka B-5 : | [25 empty] | VV | 0
|  | krajská kom. : 187,00*1,70 |  | 317.9 | [23 empty] | VV | 0
|  | roz.pro RŠ : 5*(2,00*3,10) |  | 31 | [23 empty] | VV | 0
70 | 565151111R00 | Podklad z kameniva obaleného asfaltem ACP 16+ až ACP 22+, v pruhu šířky do 3 m, třídy 1, tloušťka po zhutnění 70 mm | m2 | 872.89 |  | 0 |  | 0 |  | 0 | 21 | 0 | 0.18463 | 161.16 | 0 | 0 | 822-1 | RTS 22/ II | RTS 22/ II | 0.064 | 55.86 |  | Práce | Běžná |  |  |  | POL1_
|  | s rozprostřením a zhutněním | [25 empty] | SPI
|  | výtlak V1 : | [25 empty] | VV | 0
|  | místní kom. : 7,00*1,70 |  | 11.9 | [23 empty] | VV | 0
|  | stoka B-2 : | [25 empty] | VV | 0
|  | místní kom. : 60,00*1,70 |  | 102 | [23 empty] | VV | 0
|  | roz.pro RŠ : 1*(2,00*3,10) |  | 6.2 | [23 empty] | VV | 0
|  | start.jámy : 1*((5,60*3,10)+(2,60*3,10)) |  | 25.42 | [23 empty] | VV | 0
|  | stoka B-2-1 : | [25 empty] | VV | 0
|  | místní kom. : 45,00*1,70 |  | 76.5 | [23 empty] | VV | 0
|  | roz.pro RŠ : 2*(2,00*3,10) |  | 12.4 | [23 empty] | VV | 0
|  | start.jámy : 1*((5,60*3,10)+(2,60*3,10)) |  | 25.42 | [23 empty] | VV | 0
|  | stoka B-2-2 : | [25 empty] | VV | 0
|  | místní kom. : 70,00*1,70 |  | 119 | [23 empty] | VV | 0
|  | roz.pro RŠ : 3*(2,00*3,10) |  | 18.6 | [23 empty] | VV | 0
|  | stoka B-3 : | [25 empty] | VV | 0
|  | místní kom. : 30,50*1,70 |  | 51.85 | [23 empty] | VV | 0
|  | roz.pro RŠ : 2*(2,00*3,10) |  | 12.4 | [23 empty] | VV | 0
|  | stoka B-4-1 : | [25 empty] | VV | 0
|  | místní kom. : 76,00*1,70 |  | 129.2 | [23 empty] | VV | 0
|  | roz.pro RŠ : 2*(2,00*3,10) |  | 12.4 | [23 empty] | VV | 0
|  | stoka B-4-2 : | [25 empty] | VV | 0
|  | místní kom. : 7,00*1,70 |  | 11.9 | [23 empty] | VV | 0
|  | stoka B-4-3 : | [25 empty] | VV | 0
|  | místní kom. : 66,00*1,20 |  | 79.2 | [23 empty] | VV | 0
|  | roz.pro RŠ : 2*(2,00*3,10) |  | 12.4 | [23 empty] | VV | 0
|  | výtlak V-4 : | [25 empty] | VV | 0
|  | místní kom. : 66,00*1,10 |  | 72.6 | [23 empty] | VV | 0
|  | 55,00*1,70 |  | 93.5 | [23 empty] | VV | 0
71 | 573211111R00 | Postřik živičný spojovací bez posypu kamenivem z asfaltu silničního, v množství od 0,5 do 0,7 kg/m2 | m2 | 3215.52 |  | 0 |  | 0 |  | 0 | 21 | 0 | 0.00061 | 1.96 | 0 | 0 | 822-1 | RTS 22/ I | RTS 22/ I | 0.002 | 6.43 |  | Práce | Běžná |  |  |  | POL1_
|  | bez posypu kamenivem | [25 empty] | SPI
|  | krajská kom. : 3215,520 |  | 3215.52 | [23 empty] | VV | 0
72 | 573211112R00 | Postřik živičný spojovací bez posypu kamenivem z asfaltu silničního, v množství 0,2 kg/m2 | m2 | 5543.86 |  | 0 |  | 0 |  | 0 | 21 | 0 | 0.00031 | 1.72 | 0 | 0 | 822-1 | RTS 22/ I | RTS 22/ I | 0.002 | 11.09 |  | Práce | Běžná |  |  |  | POL1_
|  | bez posypu kamenivem | [25 empty] | SPI
|  | krajská : 4670,970 |  | 4670.97 | [23 empty] | VV | 0
|  | místní : 872,890 |  | 872.89 | [23 empty] | VV | 0
73 | 577131111R00 | Beton asfaltový s rozprostřením a zhutněním v pruhu šířky do 3 m, ACO 11+, tloušťky 40 mm, plochy přes 1000 m2 | m2 | 872.89 |  | 0 |  | 0 |  | 0 | 21 | 0 | 0.10373 | 90.54 | 0 | 0 | 822-1 | RTS 22/ II | RTS 22/ II | 0.064 | 55.86 |  | Práce | Běžná |  |  |  | POL1_
74 | 577141112R00 | Beton asfaltový s rozprostřením a zhutněním v pruhu šířky do 3 m, ACO 11+ nebo ACO 16+, tloušťky 50 mm, plochy přes 1000 m2 | m2 | 4754.64 |  | 0 |  | 0 |  | 0 | 21 | 0 | 0.12966 | 616.49 | 0 | 0 | 822-1 | RTS 22/ II | RTS 22/ II | 0.072 | 342.33 |  | Práce | Běžná |  |  |  | POL1_
|  | výtlak V1 : | [25 empty] | VV | 0
|  | krajská kom. : 16,00*2,30 |  | 36.8 | [23 empty] | VV | 0
|  | start.jámy : 1*((6,20*3,70)+(3,20*3,50)) |  | 34.14 | [23 empty] | VV | 0
|  | výtlak V2 : | [25 empty] | VV | 0
|  | krajská kom. : 362,50*1,70 |  | 616.25 | [23 empty] | VV | 0
|  | 6,00*2,30 |  | 13.8 | [23 empty] | VV | 0
|  | stoka B-1.část : | [25 empty] | VV | 0
|  | krajská kom. : 394,00*2,30 |  | 906.2 | [23 empty] | VV | 0
|  | roz.pro RŠ : 14*(2,60*3,50) |  | 127.4 | [23 empty] | VV | 0
|  | stoka B-2.část : | [25 empty] | VV | 0
|  | krajská kom. : 362,50*2,30 |  | 833.75 | [23 empty] | VV | 0
|  | roz.pro RŠ : 11*(2,60*3,50) |  | 100.1 | [23 empty] | VV | 0
|  | stoka B-2 : | [25 empty] | VV | 0
|  | krajská kom. : 238,00*2,30 |  | 547.4 | [23 empty] | VV | 0
|  | roz.pro RŠ : 6*(2,60*3,50) |  | 54.6 | [23 empty] | VV | 0
|  | stoka B-2-3 : | [25 empty] | VV | 0
|  | krajská kom. : 6,50*2,30 |  | 14.95 | [23 empty] | VV | 0
|  | stoka B-3 : | [25 empty] | VV | 0
|  | krajská kom. : 2,50*2,30 |  | 5.75 | [23 empty] | VV | 0
|  | stoka B-4 : | [25 empty] | VV | 0
|  | krajská kom. : 383,00*2,30 |  | 880.9 | [23 empty] | VV | 0
|  | roz.pro RŠ : 11*(2,60*3,50) |  | 100.1 | [23 empty] | VV | 0
|  | stoka B-4-1 : | [25 empty] | VV | 0
|  | krajská kom. : 3,00*2,30 |  | 6.9 | [23 empty] | VV | 0
|  | stoka B-5 : | [25 empty] | VV | 0
|  | krajská kom. : 187,00*2,30 |  | 430.1 | [23 empty] | VV | 0
|  | roz.pro RŠ : 5*(2,60*3,50) |  | 45.5 | [23 empty] | VV | 0
75 | 577141122R00 | Beton asfaltový s rozprostřením a zhutněním v pruhu šířky do 3 m, ACL 16+, tloušťky 50 mm, plochy přes 1000 m2 | m2 | 4670.97 |  | 0 |  | 0 |  | 0 | 21 | 0 | 0.12966 | 605.64 | 0 | 0 | 822-1 | RTS 22/ II | RTS 22/ II | 0.072 | 336.31 |  | Práce | Běžná |  |  |  | POL1_
|  | výtlak V1 : | [25 empty] | VV | 0
|  | krajská kom. : 16,00*2,30 |  | 36.8 | [23 empty] | VV | 0
|  | start.jámy : 1*((6,20*3,70)+(3,20*3,70)) |  | 34.78 | [23 empty] | VV | 0
|  | výtlak V2 : | [25 empty] | VV | 0
|  | krajská kom. : 362,50*1,40 |  | 507.5 | [23 empty] | VV | 0
|  | 6,00*2,30 |  | 13.8 | [23 empty] | VV | 0
|  | stoka B-1.část : | [25 empty] | VV | 0
|  | krajská kom. : 394,00*2,30 |  | 906.2 | [23 empty] | VV | 0
|  | roz.pro RŠ : 14*(2,60*3,70) |  | 134.68 | [23 empty] | VV | 0
|  | stoka B-2.část : | [25 empty] | VV | 0
|  | krajská kom. : 362,50*2,30 |  | 833.75 | [23 empty] | VV | 0
|  | roz.pro RŠ : 11*(2,60*3,70) |  | 105.82 | [23 empty] | VV | 0
|  | stoka B-2 : | [25 empty] | VV | 0
|  | krajská kom. : 238,00*2,30 |  | 547.4 | [23 empty] | VV | 0
|  | roz.pro RŠ : 6*(2,60*3,70) |  | 57.72 | [23 empty] | VV | 0
|  | stoka B-2-3 : | [25 empty] | VV | 0
|  | krajská kom. : 6,50*2,30 |  | 14.95 | [23 empty] | VV | 0
|  | stoka B-3 : | [25 empty] | VV | 0
|  | krajská kom. : 2,50*2,30 |  | 5.75 | [23 empty] | VV | 0
|  | stoka B-4 : | [25 empty] | VV | 0
|  | krajská kom. : 383,00*2,30 |  | 880.9 | [23 empty] | VV | 0
|  | roz.pro RŠ : 11*(2,60*3,70) |  | 105.82 | [23 empty] | VV | 0
|  | stoka B-4-1 : | [25 empty] | VV | 0
|  | krajská kom. : 3,00*2,30 |  | 6.9 | [23 empty] | VV | 0
|  | stoka B-5 : | [25 empty] | VV | 0
|  | krajská kom. : 187,00*2,30 |  | 430.1 | [23 empty] | VV | 0
|  | roz.pro RŠ : 5*(2,60*3,70) |  | 48.1 | [23 empty] | VV | 0
76 | 591241111R00 | Kladení dlažby z kostek drobných z kamene, do lože z cementové malty tloušťky 50 mm | m2 | 10.5 |  | 0 |  | 0 |  | 0 | 21 | 0 | 0.31388 | 3.3 | 0 | 0 | 822-1 | RTS 22/ II | RTS 22/ II | 1.208 | 12.68 |  | Práce | Běžná |  |  |  | POL1_
|  | s provedením lože do 50 mm, s vyplněním spár, s dvojím beraněním a se smetením přebytečného materiálu na krajnici | [25 empty] | SPI |  | s provedením lože do 50 mm, s vyplněním spár, s dvojím beraněním a se smetením přebytečného materiálu na krajnici
|  | do betonového lože C12/15 tl.100mm | [25 empty] | POP
|  | zhlaví šachet : 7*1,50 |  | 10.5 | [23 empty] | VV | 0
77 | 565310016T07 | Provizorní oprava asfaltových komunikací z asfalt. recyklátu po zhutnění tl.11 cm | m2 | 574.75 |  | 0 |  | 0 |  | 0 | 21 | 0 | 0.25 | 143.69 | 0 | 0 |  | Vlastní | Indiv | 0.084 | 48.28 |  | Práce | Běžná |  |  |  | POL1_
78 | 565310016T08 | Provizorní oprava asfaltových komunikací z asfalt. recyklátu po zhutnění tl.15 cm | m2 | 3215.52 |  | 0 |  | 0 |  | 0 | 21 | 0 | 0.25 | 803.88 | 0 | 0 |  | Vlastní | Indiv | 0.084 | 270.1 |  | Práce | Běžná |  |  |  | POL1_
79 | 58380120.AR | kostka dlažební materiálová skupina I/2 (žula); tř. I.; 8/10 cm | m2 | 11.025 |  | 0 |  | 0 |  | 0 | 21 | 0 | 0.2 | 2.21 | 0 | 0 | SPCM | RTS 22/ II | RTS 22/ II | 0 | 0 |  | Specifikace | Běžná |  |  |  | POL3_
|  | zhlaví šachet : 7*1,50*1,05 |  | 11.025 | [23 empty] | VV | 0
Díl: | 8 | Trubní vedení |  |  |  | 0 |  | 0 |  | 0 |  | 0 |  | 486.41 |  | 0 |  |  |  |  | 2233.79 | [6 empty] | DIL
80 | 857262121R00 | Montáž litinových tvarovek na potrubí litinovém tlakovém jednoosých, na potrubí z trub přírubových v otevřeném výkopu, v otevřeném kanálu nebo v šachtě, DN 100 mm | kus | 4 |  | 0 |  | 0 |  | 0 | 21 | 0 | 0.00041 | 0 | 0 | 0 | 827-1 | RTS 22/ II | RTS 22/ II | 0.856 | 3.42 |  | Práce | Běžná |  |  |  | POL1_
81 | 871151121R00 | Montáž potrubí z plastických hmot z tlakových trubek polyetylenových, vnějšího průměru 25 mm | m | 2227 |  | 0 |  | 0 |  | 0 | 21 | 0 | 0 | 0 | 0 | 0 | 827-1 | RTS 22/ II | RTS 22/ II | 0.032 | 71.26 |  | Práce | Běžná |  |  |  | POL1_
|  | v otevřeném výkopu, | [25 empty] | SPI
|  | D 25 : 2202,00 |  | 2202 | [23 empty] | VV | 0
|  | D 20 : 25,00 |  | 25 | [23 empty] | VV | 0
82 | 871241121R00 | Montáž potrubí z plastických hmot z tlakových trubek polyetylenových, vnějšího průměru 90 mm | m | 261 |  | 0 |  | 0 |  | 0 | 21 | 0 | 0 | 0 | 0 | 0 | 827-1 | RTS 22/ II | RTS 22/ II | 0.126 | 32.89 |  | Práce | Běžná |  |  |  | POL1_
|  | v otevřeném výkopu, | [25 empty] | SPI
|  | výtlak V-3 : 140,00 |  | 140 | [23 empty] | VV | 0
|  | výtlak V-4 : 121,00 |  | 121 | [23 empty] | VV | 0
83 | 871251121R00 | Montáž potrubí z plastických hmot z tlakových trubek polyetylenových, vnějšího průměru 110 mm | m | 2248.5 |  | 0 |  | 0 |  | 0 | 21 | 0 | 0 | 0 | 0 | 0 | 827-1 | RTS 22/ II | RTS 22/ II | 0.172 | 386.74 |  | Práce | Běžná |  |  |  | POL1_
|  | v otevřeném výkopu, | [25 empty] | SPI
|  | výtlak V-1 : 1782,50 |  | 1782.5 | [23 empty] | VV | 0
|  | výtlak V-2 : 466,00 |  | 466 | [23 empty] | VV | 0
84 | 871373121R00 | Montáž potrubí z trub z plastů těsněných gumovým kroužkem DN 300 mm | m | 2949 |  | 0 |  | 0 |  | 0 | 21 | 0 | 1e-05 | 0.03 | 0 | 0 | 827-1 | RTS 22/ II | RTS 22/ II | 0.097 | 286.05 |  | Práce | Běžná |  |  |  | POL1_
|  | v otevřeném výkopu ve sklonu do 20 %, | [25 empty] | SPI
|  | stoka B-1.část : 532,00 |  | 532 | [23 empty] | VV | 0
|  | stoka B-2.část : 368,00 |  | 368 | [23 empty] | VV | 0
|  | stoka B-1 : 31,00 |  | 31 | [23 empty] | VV | 0
|  | stoka B-2 : 454,00 |  | 454 | [23 empty] | VV | 0
|  | stoka B-2-1 : 134,00 |  | 134 | [23 empty] | VV | 0
|  | stoka B-2-2 : 122,00 |  | 122 | [23 empty] | VV | 0
|  | stoka B-2-3 : 50,00 |  | 50 | [23 empty] | VV | 0
|  | stoka B-3 : 33,00 |  | 33 | [23 empty] | VV | 0
|  | stoka B-4 : 446,00 |  | 446 | [23 empty] | VV | 0
|  | stoka B-4-1 : 79,00 |  | 79 | [23 empty] | VV | 0
|  | stoka B-4-1-1 : 101,00 |  | 101 | [23 empty] | VV | 0
|  | stoka B-4-2 : 60,00 |  | 60 | [23 empty] | VV | 0
|  | stoka B-4-3 : 66,00 |  | 66 | [23 empty] | VV | 0
|  | stoka B-5 : 303,00 |  | 303 | [23 empty] | VV | 0
|  | stoka B-5-1 : 170,00 |  | 170 | [23 empty] | VV | 0
85 | 877242121R00 | Montáž elektrotvarovek přirážka za 1 spoj elektrotvarovky, vnějšího průměru 90 mm | kus | 33 |  | 0 |  | 0 |  | 0 | 21 | 0 | 0 | 0 | 0 | 0 | 827-1 | RTS 22/ II | RTS 22/ II | 0.2832 | 9.35 |  | Práce | Běžná |  |  |  | POL1_
|  | v otevřeném výkopu, | [25 empty] | SPI
86 | 877252121R00 | Montáž elektrotvarovek přirážka za 1 spoj elektrotvarovky, vnějšího průměru 110 mm | kus | 90 |  | 0 |  | 0 |  | 0 | 21 | 0 | 0 | 0 | 0 | 0 | 827-1 | RTS 22/ II | RTS 22/ II | 0.32 | 28.8 |  | Práce | Běžná |  |  |  | POL1_
|  | v otevřeném výkopu, | [25 empty] | SPI
87 | 877363123R00 | Montáž tvarovek na potrubí z trub z plastů těsněných gumovým kroužkem jednoosých DN 250 mm | kus | 2 |  | 0 |  | 0 |  | 0 | 21 | 0 | 3e-05 | 0 | 0 | 0 | 827-1 | RTS 22/ II | RTS 22/ II | 0.24 | 0.48 |  | Práce | Běžná |  |  |  | POL1_
|  | v otevřeném výkopu, | [25 empty] | SPI
88 | 892561111R00 | Zkoušky těsnosti kanalizačního potrubí zkouška těsnosti kanalizačního potrubí vodou do DN 125 mm | m | 2509.5 |  | 0 |  | 0 |  | 0 | 21 | 0 | 0 | 0 | 0 | 0 | 827-1 | RTS 22/ II | RTS 22/ II | 0.048 | 120.46 |  | Práce | Běžná |  |  |  | POL1_
|  | vodou nebo vzduchem, | [25 empty] | SPI
|  | výtlak V-1 : 1782,50 |  | 1782.5 | [23 empty] | VV | 0
|  | výtlak V-2 : 466,00 |  | 466 | [23 empty] | VV | 0
|  | výtlak V-3 : 140,00 |  | 140 | [23 empty] | VV | 0
|  | výtlak V-4 : 121,00 |  | 121 | [23 empty] | VV | 0
89 | 892581111R00 | Zkoušky těsnosti kanalizačního potrubí zkouška těsnosti kanalizačního potrubí vodou do DN 300 mm | m | 2949 |  | 0 |  | 0 |  | 0 | 21 | 0 | 0 | 0 | 0 | 0 | 827-1 | RTS 22/ II | RTS 22/ II | 0.079 | 232.97 |  | Práce | Běžná |  |  |  | POL1_1
|  | vodou nebo vzduchem, | [25 empty] | SPI
90 | 892583111R00 | Zkoušky těsnosti kanalizačního potrubí zabezpečení konců kanalizačního potrubí při tlakových zkouškách vodou do DN 300 mm | úsek | 11 |  | 0 |  | 0 |  | 0 | 21 | 0 | 0.00017 | 0 | 0 | 0 | 827-1 | RTS 22/ II | RTS 22/ II | 0 | 0 |  | Práce | Běžná |  |  |  | POL1_1
|  | vodou nebo vzduchem, | [25 empty] | SPI
91 | 892855116R00 | Kamerové prohlídky potrubí nad 500 m | m | 2949 |  | 0 |  | 0 |  | 0 | 21 | 0 | 0 | 0 | 0 | 0 | 827-1 | RTS 22/ II | RTS 22/ II | 0.031 | 91.42 |  | Práce | Běžná |  |  |  | POL1_
92 | 8944112100T00 | Spadiště kanal.z beton.dílů se dnem obloženým čedičem, s horním potrubím DN 250 nebo 300 mm | kus | 3 |  | 0 |  | 0 |  | 0 | 21 | 0 | 5.1511 | 15.45 | 0 | 0 |  | Vlastní | Indiv | 0 | 0 |  | Práce | Běžná |  |  |  | POL1_
|  | dna a stěn | [25 empty] | POP
93 | 894421111RT1 | Osazení betonových dílců pro šachty podle DIN 4034 skruže rovné, o hmotnosti do 0,5 t | kus | 216 |  | 0 |  | 0 |  | 0 | 21 | 0 | 0 | 0 | 0 | 0 | 827-1 | RTS 22/ II | RTS 22/ II | 0.79 | 170.64 |  | Práce | Běžná |  |  |  | POL1_
|  | na kroužek, | [25 empty] | SPI
|  | 42+41+8+21+25+48+31 |  | 216 | [23 empty] | VV | 0
94 | 894421112RT1 | Osazení betonových dílců pro šachty podle DIN 4034 skruže rovné, o hmotnosti do 1,4 t | kus | 35 |  | 0 |  | 0 |  | 0 | 21 | 0 | 0 | 0 | 0 | 0 | 827-1 | RTS 22/ II | RTS 22/ II | 0.946 | 33.11 |  | Práce | Běžná |  |  |  | POL1_
|  | na kroužek, | [25 empty] | SPI
95 | 894422111RT1 | Osazení betonových dílců pro šachty podle DIN 4034 skruže přechodové, pro jakoukoliv hmotnost | kus | 88 |  | 0 |  | 0 |  | 0 | 21 | 0 | 0 | 0 | 0 | 0 | 827-1 | RTS 22/ II | RTS 22/ II | 0.9 | 79.2 |  | Práce | Běžná |  |  |  | POL1_
|  | na kroužek, | [25 empty] | SPI
|  | 86+2 |  | 88 | [23 empty] | VV | 0
96 | 894423111RT1 | Osazení betonových dílců pro šachty podle DIN 4034 šachtového dna, o hmotnosti do 2 t | kus | 88 |  | 0 |  | 0 |  | 0 | 21 | 0 | 0 | 0 | 0 | 0 | 827-1 | RTS 22/ II | RTS 22/ II | 1.752 | 154.18 |  | Práce | Běžná |  |  |  | POL1_
|  | na kroužek, | [25 empty] | SPI
|  | 75+13 |  | 88 | [23 empty] | VV | 0
97 | 894431112R00 | Osazení plastových šachet z dílců 600 mm | kus | 2 |  | 0 |  | 0 |  | 0 | 21 | 0 | 0 | 0 | 0 | 0 | 827-1 | RTS 22/ II | RTS 22/ II | 1.25 | 2.5 |  | Práce | Běžná |  |  |  | POL1_
98 | 899103111R00 | Osazení poklopů litinových a ocelových o hmotnost jednotlivě přes 100 do 150 kg | kus | 2 |  | 0 |  | 0 |  | 0 | 21 | 0 | 0.00702 | 0.01 | 0 | 0 | 827-1 | RTS 22/ II | RTS 22/ II | 1.314 | 2.63 |  | Práce | Běžná |  |  |  | POL1_
99 | 899104111R00 | Osazení poklopů litinových a ocelových o hmotnost jednotlivě přes 150 kg | kus | 88 |  | 0 |  | 0 |  | 0 | 21 | 0 | 0.00702 | 0.62 | 0 | 0 | 827-1 | RTS 22/ II | RTS 22/ II | 1.694 | 149.07 |  | Práce | Běžná |  |  |  | POL1_
100 | 899623141R00 | Obetonování potrubí nebo zdiva stok betonem prostým třídy C 12/15, Beton čerstvý obyčejný; C 12/15; prostředí: X0; cement: CEM I; Dmax = 22 mm; S 3 | m3 | 35.4103 |  | 0 |  | 0 |  | 0 | 21 | 0 | 2.525 | 89.41 | 0 | 0 | 827-1 | RTS 22/ II | RTS 22/ II | 1.303 | 46.14 |  | Práce | Běžná |  |  |  | POL1_
|  | z cementu portlandského nebo struskoportlandského, v otevřeném výkopu, | [25 empty] | SPI
|  | překop 2 : 19,00*0,80*0,80 |  | 12.16 | [23 empty] | VV | 0
|  | překop 5 : 13,00*0,80*0,80 |  | 8.32 | [23 empty] | VV | 0
|  | překop 6 : 11,00*0,80*0,80 |  | 7.04 | [23 empty] | VV | 0
|  | odpočet potrubí : | [25 empty] | VV | 0
|  | -19,00*3,14*0,125*0,125 |  | -0.93219 | [23 empty] | VV | 0
|  | -13,00*3,14*0,125*0,125 |  | -0.63781 | [23 empty] | VV | 0
|  | -11,00*3,14*0,125*0,125 |  | -0.53969 | [23 empty] | VV | 0
|  | zabezpečení sloupu ČEZ : 5*2,00 |  | 10 | [23 empty] | VV | 0
101 | 899643111R00 | Bednění pro obetonování potrubí v otevřeném příkopu | m2 | 72.64 |  | 0 |  | 0 |  | 0 | 21 | 0 | 0.00418 | 0.3 | 0 | 0 | 827-1 | RTS 22/ II | RTS 22/ II | 0.963 | 69.95 |  | Práce | Běžná |  |  |  | POL1_
|  | překop 2 : 2*19,00*0,80+2*0,80*0,80 |  | 31.68 | [23 empty] | VV | 0
|  | překop 5 : 2*13,00*0,80+2*0,80*0,80 |  | 22.08 | [23 empty] | VV | 0
|  | překop 6 : 2*11,00*0,80+2*0,80*0,80 |  | 18.88 | [23 empty] | VV | 0
102 | 899711121R00 | Výstražné fólie výstražná fólie pro kanalizaci, šířka 22 cm | m | 2780 |  | 0 |  | 0 |  | 0 | 21 | 0 | 0 | 0 | 0 | 0 | 827-1 | RTS 22/ II | RTS 22/ II | 0.026 | 72.28 |  | Práce | Běžná |  |  |  | POL1_
|  | výtlak V1 : 1960,00 |  | 1960 | [23 empty] | VV | 0
|  | výtlak V2 : 520,00 |  | 520 | [23 empty] | VV | 0
|  | výtlak V3 : 160,00 |  | 160 | [23 empty] | VV | 0
|  | výtlak V4 : 140,00 |  | 140 | [23 empty] | VV | 0
103 | 899731113R00 | Signalizační vodič CYY, 4 mm2 | m | 2735 |  | 0 |  | 0 |  | 0 | 21 | 0 | 5e-05 | 0.14 | 0 | 0 | 827-1 | RTS 22/ II | RTS 22/ II | 0.034 | 92.99 |  | Práce | Běžná |  |  |  | POL1_
104 | 899731114R00 | Signalizační vodič CYY, 6 mm2 | m | 2590 |  | 0 |  | 0 |  | 0 | 21 | 0 | 8e-05 | 0.21 | 0 | 0 | 827-1 | RTS 22/ II | RTS 22/ II | 0.034 | 88.06 |  | Práce | Běžná |  |  |  | POL1_
|  | výtlak V1 : 1830,00 |  | 1830 | [23 empty] | VV | 0
|  | výtlak V2 : 480,00 |  | 480 | [23 empty] | VV | 0
|  | výtlak V3 : 150,00 |  | 150 | [23 empty] | VV | 0
|  | výtlak V4 : 130,00 |  | 130 | [23 empty] | VV | 0
105 | 8944112100T02 | Šachtové díly-příplatek za obložení stěn čedičem-napojení tlakové kanalizace | kus | 3 |  | 0 |  | 0 |  | 0 | 21 | 0 | 5.1511 | 15.45 | 0 | 0 |  | Vlastní | Indiv | 0 | 0 |  | Práce | Běžná |  |  |  | POL1_
|  | dna a stěn | [25 empty] | POP
106 | 899713119T00 | Signalizační tyč bílo-hnědá | kus | 23 |  | 0 |  | 0 |  | 0 | 21 | 0 | 0.00024 | 0.01 | 0 | 0 |  | Vlastní | Indiv | 0.4 | 9.2 |  | Práce | Běžná |  |  |  | POL1_
|  | Včetně dodání a osazení sloupků | [25 empty] | POP
|  | gravitace : 2 |  | 2 | [23 empty] | VV | 0
|  | výtlak V1 : 18 |  | 18 | [23 empty] | VV | 0
|  | výtlak V2 : 3 |  | 3 | [23 empty] | VV | 0
107 | 894412514T002 | Armaturní šachty na výtlaku-vzdušníková-s vystrojením-ŽB šachta pr.1600mm; hl.2400mm, kompl.dodávka vč.montáže | soubor | 4 |  | 0 |  | 0 |  | 0 | 21 | 0 | 8.0213 | 32.09 | 0 | 0 |  | Vlastní | Indiv | 0 | 0 |  | Agregovaná položka | Běžná |  |  |  | POL2_
|  | ŽB šachta vč.zákrytové desky. pojízdného poklopu D400, žebřík nerez, s madlem a s protiskluzovými stupnicemi, odvětrání (hlavice) | [25 empty] | POP |  | ŽB šachta vč.zákrytové desky. pojízdného poklopu D400, žebřík nerez, s madlem a s protiskluzovými stupnicemi, odvětrání (hlavice)
|  | nožové šoupě, armatury, trubní propojení | [25 empty] | POP
108 | 894412514T003 | Armaturní šachty na výtlaku-kalníková-s vystrojením-ŽB šachta pr.1600mm; hl.2400mm, kompl.dodávka vč.montáže | soubor | 1 |  | 0 |  | 0 |  | 0 | 21 | 0 | 8.0213 | 8.02 | 0 | 0 |  | Vlastní | Indiv | 0 | 0 |  | Agregovaná položka | Běžná |  |  |  | POL2_
|  | ŽB šachta vč.zákrytové desky. pojízdného poklopu D400, žebřík nerez, s madlem a s protiskluzovými stupnicemi, odvětrání (hlavice) | [25 empty] | POP |  | ŽB šachta vč.zákrytové desky. pojízdného poklopu D400, žebřík nerez, s madlem a s protiskluzovými stupnicemi, odvětrání (hlavice)
|  | nožové šoupě, armatury, trubní propojení | [25 empty] | POP
109 | 894412514T004 | Armaturní šachty na výtlaku-kalníková-s vystrojením-ŽB šachta pr.1600mm; hl.4400mm, kompl.dodávka vč.montáže | soubor | 1 |  | 0 |  | 0 |  | 0 | 21 | 0 | 8.0213 | 8.02 | 0 | 0 |  | Vlastní | Indiv | 0 | 0 |  | Agregovaná položka | Běžná |  |  |  | POL2_
|  | ŽB šachta vč.zákrytové desky. pojízdného poklopu D400, žebřík nerez se záchytným bezpečnost.zařízeními, odvětrání (hlavice) | [25 empty] | POP |  | ŽB šachta vč.zákrytové desky. pojízdného poklopu D400, žebřík nerez se záchytným bezpečnost.zařízeními, odvětrání (hlavice)
|  | nožové šoupě, armatury, trubní propojení | [25 empty] | POP
110 | 28613107T01 | spojka/nátrubek PE 100; SDR 11,0;(MB) D = 110,0 mm; spoj elektrosvařovaný | kus | 32 |  | 0 |  | 0 |  | 0 | 21 | 0 | 0 | 0 | 0 | 0 |  | Vlastní | Indiv | 0 | 0 |  | Specifikace | Běžná |  |  |  | POL3_
|  | výtlak V1 : 19+4 |  | 23 | [23 empty] | VV | 0
|  | výtlak V2 : 6+1+2 |  | 9 | [23 empty] | VV | 0
111 | 2861310T001 | spojka/nátrubek PE 100; SDR 11,0;(MB) D = 90,0 mm; spoj elektrosvařovaný | kus | 16 |  | 0 |  | 0 |  | 0 | 21 | 0 | 0 | 0 | 0 | 0 |  | Vlastní | Indiv | 0 | 0 |  | Specifikace | Běžná |  |  |  | POL3_
|  | výtlak V3 : 3+1+2 |  | 6 | [23 empty] | VV | 0
|  | výtlak V4 : 3+1+2+4 |  | 10 | [23 empty] | VV | 0
112 | 286136602R | trubka vícevrstvá PE100 RC; PE100 RC; hladká; SDR 11,0; da = 90,0 mm; di = 73,6 mm; s = 8,20 mm; použití pro kanalizaci | m | 264.915 |  | 0 |  | 0 |  | 0 | 21 | 0 | 0.00214 | 0.57 | 0 | 0 | SPCM | RTS 22/ II | RTS 22/ II | 0 | 0 |  | Specifikace | Běžná |  |  |  | POL3_
|  | výtlak V-3 : 140,00*1,015 |  | 142.1 | [23 empty] | VV | 0
|  | výtlak V-4 : 121,00*1,015 |  | 122.815 | [23 empty] | VV | 0
113 | 286136604R | trubka vícevrstvá PE100 RC; PE100 RC; hladká; SDR 11,0; da = 110,0 mm; di = 90,0 mm; s = 10,00 mm; použití pro kanalizaci | m | 2282.2275 |  | 0 |  | 0 |  | 0 | 21 | 0 | 0.00318 | 7.26 | 0 | 0 | SPCM | RTS 22/ II | RTS 22/ II | 0 | 0 |  | Specifikace | Běžná |  |  |  | POL3_
|  | výtlak V-1 : 1782,50*1,015 |  | 1809.2375 | [23 empty] | VV | 0
|  | výtlak V-2 : 466,00*1,015 |  | 472.99 | [23 empty] | VV | 0
114 | 28613740T | Trubka tlaková PE 100 (HD80) D 20 x 2,0 mm PN 10 | m | 25 |  | 0 |  | 0 |  | 0 | 21 | 0 | 0.00018 | 0 | 0 | 0 |  | Vlastní | Indiv | 0 | 0 |  | Specifikace | Běžná |  |  |  | POL3_
115 | 28613741T | Trubka tlaková PE 100 (HD 80) D 25 x 2,3 mm PN 10 | m | 2202 |  | 0 |  | 0 |  | 0 | 21 | 0 | 0.00021 | 0.46 | 0 | 0 |  | Vlastní | Indiv | 0 | 0 |  | Specifikace | Běžná |  |  |  | POL3_
116 | 28614552R | trubka plastová kanalizační PP; hladká, s hrdlem; Sn 10 kN/m2; D = 250,0 mm; s = 8,60 mm; l = 6000,0 mm | kus | 506.245 |  | 0 |  | 0 |  | 0 | 21 | 0 | 0.0438 | 22.17 | 0 | 0 | SPCM | RTS 22/ II | RTS 22/ II | 0 | 0 |  | Specifikace | Běžná |  |  |  | POL3_
|  | stoka B-1.část : 532,00/6*1,03 |  | 91.3267 | [23 empty] | VV | 0
|  | stoka B-2.část : 368,00/6*1,03 |  | 63.1733 | [23 empty] | VV | 0
|  | stoka B-1 : 31,00/6*1,03 |  | 5.3217 | [23 empty] | VV | 0
|  | stoka B-2 : 454,00/6*1,03 |  | 77.9367 | [23 empty] | VV | 0
|  | stoka B-2-1 : 134,00/6*1,03 |  | 23.0033 | [23 empty] | VV | 0
|  | stoka B-2-2 : 122,00/6*1,03 |  | 20.9433 | [23 empty] | VV | 0
|  | stoka B-2-3 : 50,00/6*1,03 |  | 8.5833 | [23 empty] | VV | 0
|  | stoka B-3 : 33,00/6*1,03 |  | 5.665 | [23 empty] | VV | 0
|  | stoka B-4 : 446,00/6*1,03 |  | 76.5633 | [23 empty] | VV | 0
|  | stoka B-4-1 : 79,00/6*1,03 |  | 13.5617 | [23 empty] | VV | 0
|  | stoka B-4-1-1 : 101,00/6*1,03 |  | 17.3383 | [23 empty] | VV | 0
|  | stoka B-4-2 : 60,00/6*1,03 |  | 10.3 | [23 empty] | VV | 0
|  | stoka B-4-3 : 66,00/6*1,03 |  | 11.33 | [23 empty] | VV | 0
|  | stoka B-5 : 303,00/6*1,03 |  | 52.015 | [23 empty] | VV | 0
|  | stoka B-5-1 : 170,00/6*1,03 |  | 29.1833 | [23 empty] | VV | 0
117 | 28653326.AR | koleno PE 100; 90,0 °; SDR 11,0; D = 90,0 mm; hladké; spoj elektrosvařovaný | kus | 2 |  | 0 |  | 0 |  | 0 | 21 | 0 | 0.00074 | 0 | 0 | 0 | SPCM | RTS 22/ II | RTS 22/ II | 0 | 0 |  | Specifikace | Běžná |  |  |  | POL3_
|  | výtlak V3 : 1 |  | 1 | [23 empty] | VV | 0
|  | výtlak V4 : 1 |  | 1 | [23 empty] | VV | 0
118 | 28653327.AR | koleno PE 100; 90,0 °; SDR 11,0; D = 110,0 mm; hladké; spoj elektrosvařovaný | kus | 1 |  | 0 |  | 0 |  | 0 | 21 | 0 | 0.00132 | 0 | 0 | 0 | SPCM | RTS 22/ II | RTS 22/ II | 0 | 0 |  | Specifikace | Běžná |  |  |  | POL3_
|  | výtlak V2 : 1 |  | 1 | [23 empty] | VV | 0
119 | 28653335.AR | koleno PE 100; 45,0 °; SDR 11,0; D = 90,0 mm; hladké; spoj elektrosvařovaný | kus | 12 |  | 0 |  | 0 |  | 0 | 21 | 0 | 0.00062 | 0.01 | 0 | 0 | SPCM | RTS 22/ II | RTS 22/ II | 0 | 0 |  | Specifikace | Běžná |  |  |  | POL3_
|  | výtlak V3 : 8 |  | 8 | [23 empty] | VV | 0
|  | výtlak V4 : 4 |  | 4 | [23 empty] | VV | 0
120 | 28653336.AR | koleno PE 100; 45,0 °; SDR 11,0; D = 110,0 mm; hladké; spoj elektrosvařovaný | kus | 19 |  | 0 |  | 0 |  | 0 | 21 | 0 | 0.00105 | 0.02 | 0 | 0 | SPCM | RTS 22/ II | RTS 22/ II | 0 | 0 |  | Specifikace | Běžná |  |  |  | POL3_
|  | výtlak V1 : 9 |  | 9 | [23 empty] | VV | 0
|  | výtlak V2 : 10 |  | 10 | [23 empty] | VV | 0
121 | 286536171R | oblouk PE100 RC; 22,0 °; SDR 11,0; D = 90,0 mm; s = 8,20 mm; hladký; spoj svařovaný | kus | 1 |  | 0 |  | 0 |  | 0 | 21 | 0 | 0.00076 | 0 | 0 | 0 | SPCM | RTS 22/ II | RTS 22/ II | 0 | 0 |  | Specifikace | Běžná |  |  |  | POL3_
|  | dlouhé provedení | [25 empty] | POP
|  | výtlak V3 : 1 |  | 1 | [23 empty] | VV | 0
122 | 286536191R | oblouk PE100 RC; 11,0 °; SDR 11,0; D = 90,0 mm; s = 8,20 mm; hladký; spoj svařovaný | kus | 3 |  | 0 |  | 0 |  | 0 | 21 | 0 | 0.00076 | 0 | 0 | 0 | SPCM | RTS 22/ II | RTS 22/ II | 0 | 0 |  | Specifikace | Běžná |  |  |  | POL3_
|  | dlouhé provedení | [25 empty] | POP
|  | výtlak V4 : 1+2 |  | 3 | [23 empty] | VV | 0
123 | 2865361T01 | koleno PE 100; 30,0 °; SDR 11,0; D = 110,0 mm; hladké; spoj elektrosvařovaný | kus | 9 |  | 0 |  | 0 |  | 0 | 21 | 0 | 0.00106 | 0.01 | 0 | 0 |  | Vlastní | Indiv | 0 | 0 |  | Specifikace | Běžná |  |  |  | POL3_
|  | výtlak V1 : 8 |  | 8 | [23 empty] | VV | 0
|  | výtlak V2 : 1 |  | 1 | [23 empty] | VV | 0
124 | 2865361T02 | koleno PE 100; 30,0 °; SDR 11,0; D = 90,0 mm; hladké; spoj elektrosvařovaný | kus | 3 |  | 0 |  | 0 |  | 0 | 21 | 0 | 0.00076 | 0 | 0 | 0 |  | Vlastní | Indiv | 0 | 0 |  | Specifikace | Běžná |  |  |  | POL3_
|  | výtlak V3 : 1 |  | 1 | [23 empty] | VV | 0
|  | výtlak V4 : 2 |  | 2 | [23 empty] | VV | 0
125 | 2865361T03 | koleno PE 100; 11,0 °; SDR 11,0; D = 110,0 mm; hladké; spoj elektrosvařovaný | kus | 30 |  | 0 |  | 0 |  | 0 | 21 | 0 | 0.0015 | 0.05 | 0 | 0 |  | Vlastní | Indiv | 0 | 0 |  | Specifikace | Běžná |  |  |  | POL3_
|  | výtlak V1 : 12+2*4 |  | 20 | [23 empty] | VV | 0
|  | výtlak V2 : 6+2*2 |  | 10 | [23 empty] | VV | 0
126 | 28654606R | koleno PP; 15,0 °; D = 250,0 mm; hladké, s 1 hrdlem; spoj násuvný | kus | 1 |  | 0 |  | 0 |  | 0 | 21 | 0 | 0.0023 | 0 | 0 | 0 | SPCM | RTS 22/ II | RTS 22/ II | 0 | 0 |  | Specifikace | Běžná |  |  |  | POL3_
127 | 28654633R | redukce excentrická; PP; DN 250,0 mm; DN2 200 mm; hladká, hrdlová; spoj násuvný | kus | 1 |  | 0 |  | 0 |  | 0 | 21 | 0 | 0.0024 | 0 | 0 | 0 | SPCM | RTS 22/ II | RTS 22/ II | 0 | 0 |  | Specifikace | Běžná |  |  |  | POL3_
128 | 286971513R | dno šachetní průtočné; PP; úhel odpadu 0 °; DN = 674,0 mm; š = 720 mm; h = 705 mm; DN žlabu 250 mm | kus | 1 |  | 0 |  | 0 |  | 0 | 21 | 0 | 0.0237 | 0.02 | 0 | 0 | SPCM | RTS 22/ II | RTS 22/ II | 0 | 0 |  | Specifikace | Běžná |  |  |  | POL3_
|  | stoka B-4-3 : 1 |  | 1 | [23 empty] | VV | 0
129 | 286971514R | dno šachetní průtočné; PP; úhel odpadu 30 °; DN = 674,0 mm; š = 720 mm; h = 705 mm; DN žlabu 250 mm | kus | 1 |  | 0 |  | 0 |  | 0 | 21 | 0 | 0.0237 | 0.02 | 0 | 0 | SPCM | RTS 22/ II | RTS 22/ II | 0 | 0 |  | Specifikace | Běžná |  |  |  | POL3_
|  | stoka B-5-1 : 1 |  | 1 | [23 empty] | VV | 0
130 | 28697154R | trubka plastová kanalizační PP; korugovaná; Sn 4 kN/m2; D = 670,0 mm; l = 2000,0 mm | kus | 2 |  | 0 |  | 0 |  | 0 | 21 | 0 | 0.0262 | 0.05 | 0 | 0 | SPCM | RTS 22/ II | RTS 22/ II | 0 | 0 |  | Specifikace | Běžná |  |  |  | POL3_
|  | stoka B-4-3 : 1 |  | 1 | [23 empty] | VV | 0
|  | stoka B-5-1 : 1 |  | 1 | [23 empty] | VV | 0
131 | 28697166R | adaptér teleskopický; plast; rozměr 820 mm; h = 462 mm; únosnost A 15, B 125, D 400, C 250 kN; příslušenství těsnění | kus | 2 |  | 0 |  | 0 |  | 0 | 21 | 0 | 0.012 | 0.02 | 0 | 0 | SPCM | RTS 22/ II | RTS 22/ II | 0 | 0 |  | Specifikace | Běžná |  |  |  | POL3_
132 | 422007T00 | Napojovací vývody NV2(v poklopu) | kus | 17 |  | 0 |  | 0 |  | 0 | 21 | 0 | 0.032 | 0.54 | 0 | 0 |  | Vlastní | Indiv | 0 | 0 |  | Specifikace | Běžná |  |  |  | POL3_
133 | 55241710R | poklop kanalizační DN šachty 1 000 mm; litinový; D výrobku 600 mm; únosnost A 15 kN | kus | 1 |  | 0 |  | 0 |  | 0 | 21 | 0 | 0.069 | 0.07 | 0 | 0 | SPCM | RTS 22/ II | RTS 22/ II | 0 | 0 |  | Specifikace | Běžná |  |  |  | POL3_
134 | 55241713R | poklop kanalizační DN šachty 1 000 mm; litinový; D výrobku 600 mm; únosnost D 400 kN | kus | 1 |  | 0 |  | 0 |  | 0 | 21 | 0 | 0.169 | 0.17 | 0 | 0 | SPCM | RTS 22/ II | RTS 22/ II | 0 | 0 |  | Specifikace | Běžná |  |  |  | POL3_
135 | 55243342.AR | poklop kanalizační DN šachty 1 000 mm; litino-betonový; D výrobku 605 mm; únosnost A 15 kN | kus | 3 |  | 0 |  | 0 |  | 0 | 21 | 0 | 0.0695 | 0.21 | 0 | 0 | SPCM | RTS 22/ II | RTS 22/ II | 0 | 0 |  | Specifikace | Běžná |  |  |  | POL3_
136 | 55259952R | koleno 30 °; PN 10; DN 100 mm; tvárná litina; přírubové; uvnitř práškový epoxid; vně práškový epoxid | kus | 3 |  | 0 |  | 0 |  | 0 | 21 | 0 | 0.0126 | 0.04 | 0 | 0 | SPCM | RTS 22/ II | RTS 22/ II | 0 | 0 |  | Specifikace | Běžná |  |  |  | POL3_
|  | výtlak V1 : 3 |  | 3 | [23 empty] | VV | 0
137 | 55259971R | koleno 45 °; PN 10; DN 100 mm; tvárná litina; přírubové; uvnitř práškový epoxid; vně práškový epoxid | kus | 1 |  | 0 |  | 0 |  | 0 | 21 | 0 | 0.012 | 0.01 | 0 | 0 | SPCM | RTS 22/ II | RTS 22/ II | 0 | 0 |  | Specifikace | Běžná |  |  |  | POL3_
|  | výtlak V1 : 1 |  | 1 | [23 empty] | VV | 0
138 | 55340322R | poklop kanalizační s tlumící vložkou; litino-betonový; D výrobku 785 mm; únosnost D 400 kN; bez odvětrání | kus | 73 |  | 0 |  | 0 |  | 0 | 21 | 0 | 0.165 | 12.05 | 0 | 0 | SPCM | RTS 22/ II | RTS 22/ II | 0 | 0 |  | Specifikace | Běžná |  |  |  | POL3_
139 | 55340323R | poklop kanalizační litino-betonový; D výrobku 785 mm; únosnost D 400 kN; s odvětráním | kus | 3 |  | 0 |  | 0 |  | 0 | 21 | 0 | 0.165 | 0.5 | 0 | 0 | SPCM | RTS 22/ II | RTS 22/ II | 0 | 0 |  | Specifikace | Běžná |  |  |  | POL3_
140 | 59224346R | prstenec vyrovnávací šachetní; betonový; TBW; DN = 625,0 mm; h = 40,0 mm; s = 120,00 mm | kus | 8 |  | 0 |  | 0 |  | 0 | 21 | 0 | 0.028 | 0.22 | 0 | 0 | SPCM | RTS 22/ II | RTS 22/ II | 0 | 0 |  | Specifikace | Běžná |  |  |  | POL3_
|  | stoka B-2.část : 1 |  | 1 | [23 empty] | VV | 0
|  | stoka B-2-1 : 2 |  | 2 | [23 empty] | VV | 0
|  | stoka B-4 : 2 |  | 2 | [23 empty] | VV | 0
|  | stoka B-4-1-1 : 2 |  | 2 | [23 empty] | VV | 0
|  | stoka B-5 : 1 |  | 1 | [23 empty] | VV | 0
141 | 59224347.AR | prstenec vyrovnávací šachetní; betonový; TBW; DN = 625,0 mm; h = 60,0 mm; s = 120,00 mm | kus | 19 |  | 0 |  | 0 |  | 0 | 21 | 0 | 0.04 | 0.76 | 0 | 0 | SPCM | RTS 22/ II | RTS 22/ II | 0 | 0 |  | Specifikace | Běžná |  |  |  | POL3_
|  | stoka B-1.část : 4 |  | 4 | [23 empty] | VV | 0
|  | stoka B-2.část : 2 |  | 2 | [23 empty] | VV | 0
|  | stoka B-2 : 4 |  | 4 | [23 empty] | VV | 0
|  | stoka B-2-1 : 1 |  | 1 | [23 empty] | VV | 0
|  | stoka B-2-2 : 1 |  | 1 | [23 empty] | VV | 0
|  | stoka B-2-3 : 1 |  | 1 | [23 empty] | VV | 0
|  | stoka B-4 : 2 |  | 2 | [23 empty] | VV | 0
|  | stoka B-4-1 : 1 |  | 1 | [23 empty] | VV | 0
|  | stoka B-4-3 : 1 |  | 1 | [23 empty] | VV | 0
|  | stoka B-5-1 : 2 |  | 2 | [23 empty] | VV | 0
142 | 59224348.AR | prstenec vyrovnávací šachetní; betonový; TBW; DN = 625,0 mm; h = 80,0 mm; s = 120,00 mm | kus | 20 |  | 0 |  | 0 |  | 0 | 21 | 0 | 0.054 | 1.08 | 0 | 0 | SPCM | RTS 22/ II | RTS 22/ II | 0 | 0 |  | Specifikace | Běžná |  |  |  | POL3_
|  | stoka B-1.část : 5 |  | 5 | [23 empty] | VV | 0
|  | stoka B-2.část : 1 |  | 1 | [23 empty] | VV | 0
|  | stoka B-1 : 1 |  | 1 | [23 empty] | VV | 0
|  | stoka B-2 : 1 |  | 1 | [23 empty] | VV | 0
|  | stoka B-2-2 : 1 |  | 1 | [23 empty] | VV | 0
|  | stoka B-3 : 1 |  | 1 | [23 empty] | VV | 0
|  | stoka B-4 : 4 |  | 4 | [23 empty] | VV | 0
|  | stoka B-4-1 : 1 |  | 1 | [23 empty] | VV | 0
|  | stoka B-4-3 : 1 |  | 1 | [23 empty] | VV | 0
|  | stoka B-5 : 3 |  | 3 | [23 empty] | VV | 0
|  | stoka B-5-1 : 1 |  | 1 | [23 empty] | VV | 0
143 | 59224349.AR | prstenec vyrovnávací šachetní; betonový; TBW; DN = 625,0 mm; h = 100,0 mm; s = 120,00 mm | kus | 48 |  | 0 |  | 0 |  | 0 | 21 | 0 | 0.068 | 3.26 | 0 | 0 | SPCM | RTS 22/ II | RTS 22/ II | 0 | 0 |  | Specifikace | Běžná |  |  |  | POL3_
|  | stoka B-1.část : 7 |  | 7 | [23 empty] | VV | 0
|  | stoka B-2.část : 10 |  | 10 | [23 empty] | VV | 0
|  | stoka B-1 : 3 |  | 3 | [23 empty] | VV | 0
|  | stoka B-2 : 5 |  | 5 | [23 empty] | VV | 0
|  | stoka B-2-1 : 3 |  | 3 | [23 empty] | VV | 0
|  | stoka B-2-2 : 2 |  | 2 | [23 empty] | VV | 0
|  | stoka B-2-3 : 1 |  | 1 | [23 empty] | VV | 0
|  | stoka B-4 : 3 |  | 3 | [23 empty] | VV | 0
|  | stoka B-4-1-1 : 2 |  | 2 | [23 empty] | VV | 0
|  | stoka B-4-2 : 2 |  | 2 | [23 empty] | VV | 0
|  | stoka B-4-3 : 2 |  | 2 | [23 empty] | VV | 0
|  | stoka B-5 : 6 |  | 6 | [23 empty] | VV | 0
|  | stoka B-5-1 : 2 |  | 2 | [23 empty] | VV | 0
144 | 59224349R | prstenec vyrovnávací šachetní; betonový; TBW; DN = 625,0 mm; h = 120,0 mm; s = 120,00 mm | kus | 38 |  | 0 |  | 0 |  | 0 | 21 | 0 | 0.081 | 3.08 | 0 | 0 | SPCM | RTS 22/ II | RTS 22/ II | 0 | 0 |  | Specifikace | Běžná |  |  |  | POL3_
|  | stoka B-1.část : 12 |  | 12 | [23 empty] | VV | 0
|  | stoka B-2.část : 2 |  | 2 | [23 empty] | VV | 0
|  | stoka B-2 : 7 |  | 7 | [23 empty] | VV | 0
|  | stoka B-2-1 : 3 |  | 3 | [23 empty] | VV | 0
|  | stoka B-2-3 : 1 |  | 1 | [23 empty] | VV | 0
|  | stoka B-3 : 1 |  | 1 | [23 empty] | VV | 0
|  | stoka B-4 : 7 |  | 7 | [23 empty] | VV | 0
|  | stoka B-4-2 : 2 |  | 2 | [23 empty] | VV | 0
|  | stoka B-5 : 3 |  | 3 | [23 empty] | VV | 0
145 | 59224353.AR | konus šachetní; železobetonový; TBR; d = 1 240,0 mm; DN = 1 000,0 mm; DN 2 = 625 mm; h = 580 mm; počet stupadel 2; ocelové s PE povlakem, kapsové | kus | 86 |  | 0 |  | 0 |  | 0 | 21 | 0 | 0.585 | 50.31 | 0 | 0 | SPCM | RTS 22/ II | RTS 22/ II | 0 | 0 |  | Specifikace | Běžná |  |  |  | POL3_
|  | stoka B-1.část : 17 |  | 17 | [23 empty] | VV | 0
|  | stoka B-2.část : 11 |  | 11 | [23 empty] | VV | 0
|  | stoka B-1 : 2 |  | 2 | [23 empty] | VV | 0
|  | stoka B-2 : 11 |  | 11 | [23 empty] | VV | 0
|  | stoka B-2-1 : 6 |  | 6 | [23 empty] | VV | 0
|  | stoka B-2-2 : 3 |  | 3 | [23 empty] | VV | 0
|  | stoka B-2-3 : 1 |  | 1 | [23 empty] | VV | 0
|  | stoka B-3 : 1 |  | 1 | [23 empty] | VV | 0
|  | stoka B-4 : 13 |  | 13 | [23 empty] | VV | 0
|  | stoka B-4-1 : 2 |  | 2 | [23 empty] | VV | 0
|  | stoka B-4-1-1 : 3 |  | 3 | [23 empty] | VV | 0
|  | stoka B-4-2 : 2 |  | 2 | [23 empty] | VV | 0
|  | stoka B-4-3 : 2 |  | 2 | [23 empty] | VV | 0
|  | stoka B-5 : 8 |  | 8 | [23 empty] | VV | 0
|  | stoka B-5-1 : 4 |  | 4 | [23 empty] | VV | 0
146 | 59224354R | deska zákrytová šachetní železobetonová; TZK; D1 = 1 000 mm; D = 1 240 mm; D vnitřní 625 mm; h = 165 mm | kus | 2 |  | 0 |  | 0 |  | 0 | 21 | 0 | 0.43 | 0.86 | 0 | 0 | SPCM | RTS 22/ II | RTS 22/ II | 0 | 0 |  | Specifikace | Běžná |  |  |  | POL3_
|  | stoka B-2-3 : 1 |  | 1 | [23 empty] | VV | 0
|  | stoka B-3 : 1 |  | 1 | [23 empty] | VV | 0
147 | 59224356.AR | skruž železobetonová TBS; DN = 1 000,0 mm; h = 250,0 mm; s = 120,00 mm; beton C 40/50 | kus | 42 |  | 0 |  | 0 |  | 0 | 21 | 0 | 0.25 | 10.5 | 0 | 0 | SPCM | RTS 22/ II | RTS 22/ II | 0 | 0 |  | Specifikace | Běžná |  |  |  | POL3_
|  | stoka B-1.část : 10 |  | 10 | [23 empty] | VV | 0
|  | stoka B-2.část : 6 |  | 6 | [23 empty] | VV | 0
|  | stoka B-1 : 1 |  | 1 | [23 empty] | VV | 0
|  | stoka B-2 : 5 |  | 5 | [23 empty] | VV | 0
|  | stoka B-2-1 : 5 |  | 5 | [23 empty] | VV | 0
|  | stoka B-2-2 : 3 |  | 3 | [23 empty] | VV | 0
|  | stoka B-2-3 : 1 |  | 1 | [23 empty] | VV | 0
|  | stoka B-3 : 1 |  | 1 | [23 empty] | VV | 0
|  | stoka B-4 : 3 |  | 3 | [23 empty] | VV | 0
|  | stoka B-4-1-1 : 3 |  | 3 | [23 empty] | VV | 0
|  | stoka B-4-2 : 2 |  | 2 | [23 empty] | VV | 0
|  | stoka B-4-3 : 1 |  | 1 | [23 empty] | VV | 0
|  | stoka B-5-1 : 1 |  | 1 | [23 empty] | VV | 0
148 | 59224359.AR | skruž železobetonová TBS; DN = 1 000,0 mm; h = 500,0 mm; s = 120,00 mm; beton C 40/50 | kus | 41 |  | 0 |  | 0 |  | 0 | 21 | 0 | 0.5 | 20.5 | 0 | 0 | SPCM | RTS 22/ II | RTS 22/ II | 0 | 0 |  | Specifikace | Běžná |  |  |  | POL3_
|  | stoka B-1.část : 6 |  | 6 | [23 empty] | VV | 0
|  | stoka B-2.část : 8 |  | 8 | [23 empty] | VV | 0
|  | stoka B-2 : 7 |  | 7 | [23 empty] | VV | 0
|  | stoka B-2-1 : 1 |  | 1 | [23 empty] | VV | 0
|  | stoka B-2-3 : 1 |  | 1 | [23 empty] | VV | 0
|  | stoka B-4 : 8 |  | 8 | [23 empty] | VV | 0
|  | stoka B-4-1 : 1 |  | 1 | [23 empty] | VV | 0
|  | stoka B-4-3 : 1 |  | 1 | [23 empty] | VV | 0
|  | stoka B-5 : 7 |  | 7 | [23 empty] | VV | 0
|  | stoka B-5-1 : 1 |  | 1 | [23 empty] | VV | 0
149 | 59224362.AR | skruž železobetonová TBS; DN = 1 000,0 mm; h = 1 000,0 mm; s = 120,00 mm; beton C 40/50 | kus | 35 |  | 0 |  | 0 |  | 0 | 21 | 0 | 1 | 35 | 0 | 0 | SPCM | RTS 22/ II | RTS 22/ II | 0 | 0 |  | Specifikace | Běžná |  |  |  | POL3_
|  | stoka B-1.část : 12 |  | 12 | [23 empty] | VV | 0
|  | stoka B-2.část : 7 |  | 7 | [23 empty] | VV | 0
|  | stoka B-1 : 1 |  | 1 | [23 empty] | VV | 0
|  | stoka B-2 : 8 |  | 8 | [23 empty] | VV | 0
|  | stoka B-3 : 1 |  | 1 | [23 empty] | VV | 0
|  | stoka B-4 : 2 |  | 2 | [23 empty] | VV | 0
|  | stoka B-4-1-1 : 1 |  | 1 | [23 empty] | VV | 0
|  | stoka B-4-3 : 1 |  | 1 | [23 empty] | VV | 0
|  | stoka B-5 : 1 |  | 1 | [23 empty] | VV | 0
|  | stoka B-5-1 : 1 |  | 1 | [23 empty] | VV | 0
150 | 59224366.AR | dno šachetní přímé; železobeton; TBZ; DN = 1 000,0 mm; D odtoku do 400 mm; h = 600 mm; t = 150 mm; beton C 40/50 | kus | 75 |  | 0 |  | 0 |  | 0 | 21 | 0 | 1.6 | 120 | 0 | 0 | SPCM | RTS 22/ II | RTS 22/ II | 0 | 0 |  | Specifikace | Běžná |  |  |  | POL3_
|  | stoka B-1.část : 16 |  | 16 | [23 empty] | VV | 0
|  | stoka B-2.část : 11 |  | 11 | [23 empty] | VV | 0
|  | stoka B-1 : 2 |  | 2 | [23 empty] | VV | 0
|  | stoka B-2 : 11 |  | 11 | [23 empty] | VV | 0
|  | stoka B-2-1 : 4 |  | 4 | [23 empty] | VV | 0
|  | stoka B-2-2 : 1 |  | 1 | [23 empty] | VV | 0
|  | stoka B-2-3 : 2 |  | 2 | [23 empty] | VV | 0
|  | stoka B-4 : 10 |  | 10 | [23 empty] | VV | 0
|  | stoka B-4-1-1 : 2 |  | 2 | [23 empty] | VV | 0
|  | stoka B-4-2 : 2 |  | 2 | [23 empty] | VV | 0
|  | stoka B-4-3 : 2 |  | 2 | [23 empty] | VV | 0
|  | stoka B-5 : 8 |  | 8 | [23 empty] | VV | 0
|  | stoka B-5-1 : 4 |  | 4 | [23 empty] | VV | 0
151 | 59224367.AR | dno šachetní přímé; železobeton; TBZ; DN = 1 000,0 mm; D odtoku do 500 mm; h = 800 mm; t = 150 mm; beton C 40/50 | kus | 13 |  | 0 |  | 0 |  | 0 | 21 | 0 | 1.87 | 24.31 | 0 | 0 | SPCM | RTS 22/ II | RTS 22/ II | 0 | 0 |  | Specifikace | Běžná |  |  |  | POL3_
|  | stoka B-1.část : 1 |  | 1 | [23 empty] | VV | 0
|  | stoka B-2-1 : 2 |  | 2 | [23 empty] | VV | 0
|  | stoka B-2-2 : 2 |  | 2 | [23 empty] | VV | 0
|  | stoka B-3 : 2 |  | 2 | [23 empty] | VV | 0
|  | stoka B-4 : 3 |  | 3 | [23 empty] | VV | 0
|  | stoka B-4-1 : 2 |  | 2 | [23 empty] | VV | 0
|  | stoka B-4-1-1 : 1 |  | 1 | [23 empty] | VV | 0
152 | 59224373.AR | profil těsnicí elastomerní; pro spojení betonových šachetních dílů; tvar kruh; d = 1 000,0 mm | kus | 206 |  | 0 |  | 0 |  | 0 | 21 | 0 | 0.002 | 0.41 | 0 | 0 | SPCM | RTS 22/ II | RTS 22/ II | 0 | 0 |  | Specifikace | Běžná |  |  |  | POL3_
153 | 59243342004T | Poklop s litinovým rámem a betonovou výplní B-1 B125, bez odvětrání | kus | 2 |  | 0 |  | 0 |  | 0 | 21 | 0 | 0.111 | 0.22 | 0 | 0 |  | Vlastní | Indiv | 0 | 0 |  | Specifikace | Běžná |  |  |  | POL3_
154 | 59243342005T | Poklop s litinovým rámem a betonovou výplní B-1 B125, s odvětrání | kus | 7 |  | 0 |  | 0 |  | 0 | 21 | 0 | 0.111 | 0.78 | 0 | 0 |  | Vlastní | Indiv | 0 | 0 |  | Specifikace | Běžná |  |  |  | POL3_
155 | 592433429T00 | Biofiltr do kanalizačních šachet | kus | 10 |  | 0 |  | 0 |  | 0 | 21 | 0 | 0.111 | 1.11 | 0 | 0 |  | Vlastní | Indiv | 0 | 0 |  | Specifikace | Běžná |  |  |  | POL3_
Díl: | 91 | Doplňující práce na komunikaci |  |  |  | 0 |  | 0 |  | 0 |  | 0 |  | 89.46 |  | 0 |  |  |  |  | 279.68 | [6 empty] | DIL
156 | 917862111R00 | Osazení silničního nebo chodníkového betonového obrubníku stojatého, s boční opěrou z betonu prostého, do lože z betonu prostého C 12/15 | m | 480 |  | 0 |  | 0 |  | 0 | 21 | 0 | 0.14424 | 69.24 | 0 | 0 | 822-1 | RTS 22/ II | RTS 22/ II | 0.216 | 103.68 |  | Práce | Běžná |  |  |  | POL1_
|  | S dodáním hmot pro lože tl. 80-100 mm. | [25 empty] | SPI
157 | 928621011T04 | Zálivka asfaltová spár tl.150 mm | m | 1760 |  | 0 |  | 0 |  | 0 | 21 | 0 | 0.00181 | 3.19 | 0 | 0 |  | Vlastní | Indiv | 0.1 | 176 |  | Práce | Běžná |  |  |  | POL1_1
|  | Včetně vyčištění spár před provedením zálivky. | [25 empty] | POP
158 | 59217421R | obrubník chodníkový materiál beton; l = 1000,0 mm; š = 100,0 mm; h = 250,0 mm; barva šedá | kus | 127.5 |  | 0 |  | 0 |  | 0 | 21 | 0 | 0.06 | 7.65 | 0 | 0 | SPCM | RTS 22/ II | RTS 22/ II | 0 | 0 |  | Specifikace | Běžná |  |  |  | POL3_
|  | náhrada 50% | [25 empty] | POP
|  | 250,00/2*1,02 |  | 127.5 | [23 empty] | VV | 0
159 | 59217488R | obrubník silniční materiál beton; l = 1000,0 mm; š = 150,0 mm; h = 250,0 mm; barva šedá | kus | 117.3 |  | 0 |  | 0 |  | 0 | 21 | 0 | 0.08 | 9.38 | 0 | 0 | SPCM | RTS 22/ II | RTS 22/ II | 0 | 0 |  | Specifikace | Běžná |  |  |  | POL3_
|  | náhrada 50% | [25 empty] | POP
|  | 230,00/2*1,02 |  | 117.3 | [23 empty] | VV | 0
Díl: | 99 | Staveništní přesun hmot |  |  |  | 0 |  | 0 |  | 0 |  | 0 |  | 0 |  | 0 |  |  |  |  | 2467.78 | [6 empty] | DIL
160 | 998276101R00 | Přesun hmot pro trubní vedení z trub plastových nebo sklolaminátových v otevřeném výkopu | t | 13499.916 |  | 0 |  | 0 |  | 0 | 21 | 0 | 0 | 0 | 0 | 0 | 827-1 | RTS 22/ II | RTS 22/ II | 0.1828 | 2467.78 |  | Přesun hmot | Běžná |  |  |  | POL7_
|  | vodovodu nebo kanalizace ražené nebo hloubené (827 1.1, 827 1.9, 827 2.1, 827 2.9), drobných objektů | [25 empty] | SPI
|  | Hmotnosti z položek s pořadovými čísly: : | [25 empty] | VV | 0
|  | 1,4,5,6,13,14,15,16,36,37,38,39,40,53,55,56,57,58,59,60,61,62,63,64,65,66,67,68,69,70,71,72,73,74, : | [25 empty] | VV | 0
|  | 75,76,77,78,79,80,84,87,90,92,98,99,100,101,103,104,105,106,112,113,114,115,116,117,118,119,120,121, : | [25 empty] | VV | 0
|  | 122,123,124,125,126,127,128,129,130,131,132,133,134,135,136,137,138,139,140,141,142,143,144,145,146, : | [25 empty] | VV | 0
|  | 147,148,149,150,151,152,153,154,155,156,157,158,159, : | [25 empty] | VV | 0
|  | Součet: : 13499,91601 |  | 13499.916 | [23 empty] | VV | 0
Díl: | 767 | Konstrukce zámečnické |  |  |  | 0 |  | 0 |  | 0 |  | 0 |  | 0 |  | 0.06 |  |  |  |  | 4.54 | [6 empty] | DIL
161 | 767914130R00 | Montáž oplocení z pletiva rámového na ocelové sloupky, o výšce přes 1,5 do 2 m | m | 6 |  | 0 |  | 0 |  | 0 | 21 | 0 | 0 | 0 | 0 | 0 | 800-767 | RTS 22/ II | RTS 22/ II | 0.47 | 2.82 |  | Práce | Běžná |  |  |  | POL1_
|  | zpětná montáž | [25 empty] | POP
162 | 767914830R00 | Demontáž oplocení demontáž rámového oplocení, výšky do 2,0 m | m | 6 |  | 0 |  | 0 |  | 0 | 21 | 0 | 0 | 0 | 0.00925 | 0.06 | 800-767 | RTS 22/ II | RTS 22/ II | 0.287 | 1.72 |  | Práce | Běžná |  |  |  | POL1_
Díl: | M21 | Elektromontáže |  |  |  | 0 |  | 0 |  | 0 |  | 0 |  | 0 |  | 0 |  |  |  |  | 0.5 | [6 empty] | DIL
163 | 210040059T02 | Zajištění sloupu elektr.vedení | kus | 5 |  | 0 |  | 0 |  | 0 | 21 | 0 | 0 | 0 | 0 | 0 |  | Vlastní | Indiv | 0.1 | 0.5 |  | Práce | Běžná |  |  |  | POL1_
|  | zavzpěrování sloupu | [25 empty] | POP
Díl: | M23 | Montáže potrubí |  |  |  | 0 |  | 0 |  | 0 |  | 0 |  | 24.16 |  | 0 |  |  |  |  | 156.87 | [6 empty] | DIL
164 | 230200121R00 | Nasunutí potrubní sekce do ocel.chráničky, DN 200 | m | 146 |  | 0 |  | 0 |  | 0 | 21 | 0 | 0.02933 | 4.28 | 0 | 0 |  | RTS 22/ II | RTS 22/ II | 0.63 | 91.98 |  | Práce | Běžná |  |  |  | POL1_
|  | včetně montáže a dodávky vymezovacích objímek pro nasunutí sekce a koncových manžet k uzavření chráničky | [25 empty] | POP |  | včetně montáže a dodávky vymezovacích objímek pro nasunutí sekce a koncových manžet k uzavření chráničky
|  | vymezovací objímky 318 ks + 60ks ; uzavírací manžety 20 ks + 10ks | [25 empty] | POP
|  | komunikace : 14,00+10,00+9,00+9,00+5,00+6,00 |  | 53 | [23 empty] | VV | 0
|  | vodoteč : 20,00+32,00+14,00+12,00 |  | 78 | [23 empty] | VV | 0
|  | zabez.sloupu : 5*3,00 |  | 15 | [23 empty] | VV | 0
165 | 230200121T11 | Nasunutí potrubní sekce do ocel.chráničky, DN 400 | m | 103 |  | 0 |  | 0 |  | 0 | 21 | 0 | 0.02933 | 3.02 | 0 | 0 |  | RTS 22/ II | RTS 22/ II | 0.63 | 64.89 |  | Práce | Běžná |  |  |  | POL1_0
|  | včetně montáže a dodávky vymezovacích objímek pro nasunutí sekce a koncových manžet k uzavření chráničky | [25 empty] | POP |  | včetně montáže a dodávky vymezovacích objímek pro nasunutí sekce a koncových manžet k uzavření chráničky
|  | vymezovací objímky 132 ks ; uzavírací manžety 14 ks | [25 empty] | POP
|  | komunikace : 5,00+14,00+6,00+22,00+10,00+16,00 |  | 73 | [23 empty] | VV | 0
|  | vodoteč : 30,00 |  | 30 | [23 empty] | VV | 0
166 | 14362530T33 | Trubka ocelová bezešvá,hladká D457x14 mm | m | 103 |  | 0 |  | 0 |  | 0 | 21 | 0 | 0.105 | 10.82 | 0 | 0 |  | Vlastní | Indiv | 0 | 0 |  | Specifikace | Běžná |  |  |  | POL3_9
167 | 14470139R | trubka bezešvá P235GH,St.35.8; vnější průměr 273,0 mm; tloušťka stěny 6,3 mm; vhodná pro tlaková zařízení | m | 146 |  | 0 |  | 0 |  | 0 | 21 | 0 | 0.0414 | 6.04 | 0 | 0 | SPCM | RTS 22/ I | RTS 22/ I | 0 | 0 |  | Specifikace | Běžná |  |  |  | POL3_
[26 empty] | 15 | 21 | DPH
| Celkem |  |  |  |  | 0 | [19 empty] | 0 | 0 | SUM
JKSO:
| 827.21 | sítě kanalizační | [25 empty] | JKSO
| m | potrubí z trub z plastických hmot a sklolaminátu | [25 empty] | JKSOChar
|  | novostavba objektu | [25 empty] | JKSOAkce
END
Note on S6: Jedná se o informaci, zda se jedná o položku, která je do rozpočtu zadána z cenové soustavy RTS, nebo vlastní.
Note on T6: Jedná se o název CÚ, která je zadána u položky rozpočtu

## SO 01 02.U Pol
Položkový soupis prací a dodávek | [27 empty] | #TypZaznamu#
S: | 2452 | Kanalizace Penčice | [25 empty] | STA
O: | SO 01 | Splašková kanalizace | [22 empty] | ING |  |  | OBJ
R: | 02.U | Odbočky na splaškových stokách | [25 empty] | ROZ
P.č. | Číslo položky | Název položky | MJ | Množství | Cena / MJ | Celkem | Dodávka | Dodávka celk. | Montáž | Montáž celk. | DPH | Cena s DPH | Hmotnost / MJ | Hmotnost celk.(t) | Dem. hmotnost / MJ | Dem. hmotnost celk.(t) | Ceník | Cen. soustava / platnost | Cenová úroveň | Nhod / MJ | Nhod celk. | Dodavatel | Typ položky | Stav položky
Díl: | 1 | Zemní práce |  |  |  | 0 |  | 0 |  | 0 |  | 0 |  | 841.18 |  | 0 |  |  |  |  | 6410.89 | [6 empty] | DIL
1 | 115101201R00 | Čerpání vody na dopravní výšku do 10 m s uvažovaným průměrným přítokem do 500 l/min | h | 375 |  | 0 |  | 0 |  | 0 | 21 | 0 | 0 | 0 | 0 | 0 | 800-1 | RTS 22/ II | RTS 22/ II | 0.203 | 76.13 |  | Práce | Běžná |  |  |  | POL1_1
|  | na vzdálenost od hladiny vody v jímce po výšku roviny proložené osou nejvyššího bodu výtlačného potrubí. Včetně odpadní potrubí v délce do 20 m. | [25 empty] | SPI |  | na vzdálenost od hladiny vody v jímce po výšku roviny proložené osou nejvyššího bodu výtlačného potrubí. Včetně odpadní potrubí v délce do 20 m.
2 | 115101301R00 | Pohotovost záložní čerpací soupravy na dopravní výšku do 10 m s uvažovaným průměrným přítokem do 500 l/min | den | 75 |  | 0 |  | 0 |  | 0 | 21 | 0 | 0 | 0 | 0 | 0 | 800-1 | RTS 22/ II | RTS 22/ II | 0 | 0 |  | Práce | Běžná |  |  |  | POL1_1
|  | na vzdálenost (výšku) od hladiny vody v jímce po výšku roviny proložené osou nejvyššího bodu výtlačného potrubí. Včetně sacího a výtlačného potrubí, příp. odpadních žlabů, lešení pod čerpadlo a pod potrubí nebo pod odpadní žlaby a záložního zdroje energie. | [25 empty] | SPI |  | na vzdálenost (výšku) od hladiny vody v jímce po výšku roviny proložené osou nejvyššího bodu výtlačného potrubí. Včetně sacího a výtlačného potrubí, příp. odpadních žlabů, lešení pod čerpadlo a pod potrubí nebo pod odpadní žlaby a záložního zdroje energie.
3 | 119001411R00 | Dočasné zajištění podzemního potrubí nebo vedení betonového potrubí DN do 200 mm | m | 300 |  | 0 |  | 0 |  | 0 | 21 | 0 | 0.0107 | 3.21 | 0 | 0 | 800-1 | RTS 22/ II | RTS 22/ II | 0.908 | 272.4 |  | Práce | Běžná |  |  |  | POL1_1
|  | ve výkopišti ve stavu a poloze, ve kterých byla na začátku zemních prací, a to podepřením, vzepřením nebo vyvěšením, případně s ochranným bedněním, se zřízením a odstraněním zajišťovací konstrukce a včetně opotřebení použitých materiálů, | [25 empty] | SPI |  | ve výkopišti ve stavu a poloze, ve kterých byla na začátku zemních prací, a to podepřením, vzepřením nebo vyvěšením, případně s ochranným bedněním, se zřízením a odstraněním zajišťovací konstrukce a včetně opotřebení použitých materiálů,
|  | vodovod : 85*2,00 |  | 170 | [23 empty] | VV | 0
|  | plynovod : 65*2,00 |  | 130 | [23 empty] | VV | 0
4 | 119001412R00 | Dočasné zajištění podzemního potrubí nebo vedení betonového potrubí DN přes 200 do 500 mm | m | 40 |  | 0 |  | 0 |  | 0 | 21 | 0 | 0.01271 | 0.51 | 0 | 0 | 800-1 | RTS 22/ II | RTS 22/ II | 1.153 | 46.12 |  | Práce | Běžná |  |  |  | POL1_
|  | ve výkopišti ve stavu a poloze, ve kterých byla na začátku zemních prací, a to podepřením, vzepřením nebo vyvěšením, případně s ochranným bedněním, se zřízením a odstraněním zajišťovací konstrukce a včetně opotřebení použitých materiálů, | [25 empty] | SPI |  | ve výkopišti ve stavu a poloze, ve kterých byla na začátku zemních prací, a to podepřením, vzepřením nebo vyvěšením, případně s ochranným bedněním, se zřízením a odstraněním zajišťovací konstrukce a včetně opotřebení použitých materiálů,
|  | kanalizace : 20*2,00 |  | 40 | [23 empty] | VV | 0
5 | 119001421R00 | Dočasné zajištění podzemního potrubí nebo vedení kabelů do 3 kabelů | m | 300 |  | 0 |  | 0 |  | 0 | 21 | 0 | 0.02478 | 7.43 | 0 | 0 | 800-1 | RTS 22/ II | RTS 22/ II | 0 | 0 |  | Práce | Běžná |  |  |  | POL1_1
|  | ve výkopišti ve stavu a poloze, ve kterých byla na začátku zemních prací, a to podepřením, vzepřením nebo vyvěšením, případně s ochranným bedněním, se zřízením a odstraněním zajišťovací konstrukce a včetně opotřebení použitých materiálů, | [25 empty] | SPI |  | ve výkopišti ve stavu a poloze, ve kterých byla na začátku zemních prací, a to podepřením, vzepřením nebo vyvěšením, případně s ochranným bedněním, se zřízením a odstraněním zajišťovací konstrukce a včetně opotřebení použitých materiálů,
|  | sděl.kabel : 85*2,00 |  | 170 | [23 empty] | VV | 0
|  | silový kabel : 65*2,00 |  | 130 | [23 empty] | VV | 0
6 | 120001101R00 | Ztížené vykopávky v horninách jakékoliv třídy | m3 | 940.5 |  | 0 |  | 0 |  | 0 | 21 | 0 | 0 | 0 | 0 | 0 | 800-1 | RTS 22/ II | RTS 22/ II | 0 | 0 |  | Práce | Běžná |  |  |  | POL1_1
|  | příplatek k cenám vykopávek za ztížení vykopávky v blízkosti podzemního vedení nebo výbušnin v horninách jakékoliv třídy, | [25 empty] | SPI |  | příplatek k cenám vykopávek za ztížení vykopávky v blízkosti podzemního vedení nebo výbušnin v horninách jakékoliv třídy,
|  | vodovod : 85*2,00*1,10*1,60 |  | 299.2 | [23 empty] | VV | 0
|  | plynovod : 65*2,00*1,10*1,30 |  | 185.9 | [23 empty] | VV | 0
|  | kanalizace : 20*2,00*1,10*2,10 |  | 92.4 | [23 empty] | VV | 0
|  | sděl.kabel : 85*2,00*1,10*1,10 |  | 205.7 | [23 empty] | VV | 0
|  | silový kabel : 65*2,00*1,10*1,10 |  | 157.3 | [23 empty] | VV | 0
7 | 132201213R00 | Hloubení rýh šířky přes 60 do 200 cm do 10000 m3, v hornině 3, hloubení strojně | m3 | 1015.9855 |  | 0 |  | 0 |  | 0 | 21 | 0 | 0 | 0 | 0 | 0 | 800-1 | RTS 22/ II | RTS 22/ II | 0.166 | 168.65 |  | Práce | Běžná |  |  |  | POL1_
|  | zapažených i nezapažených, s urovnáním dna do předepsaného profilu a spádu, s případně nutným přehozením výkopku na vzdálenost do 3 m ve výkopišti, s přehozením výkopku na přilehlém terénu na vzdálenost do 5 m od podélné osy rýhy nebo s naložením výkopku na dopravní prostředek. | [25 empty] | SPI |  | zapažených i nezapažených, s urovnáním dna do předepsaného profilu a spádu, s případně nutným přehozením výkopku na vzdálenost do 3 m ve výkopišti, s přehozením výkopku na přilehlém terénu na vzdálenost do 5 m od podélné osy rýhy nebo s naložením výkopku na dopravní prostředek.
|  | gravitace : | [25 empty] | VV | 0
|  | krajská komun. : 220,40*0,80*(2,10-0,35)/100*50 |  | 154.28 | [23 empty] | VV | 0
|  | místní komun. : 135,00*0,80*(2,10-0,31)/100*50 |  | 96.66 | [23 empty] | VV | 0
|  | štěrková komun. : 235,00*0,80*(2,10-0,15)/100*50 |  | 183.3 | [23 empty] | VV | 0
|  | dlažba : 265,00*0,80*(2,10-0,25)/100*50 |  | 196.1 | [23 empty] | VV | 0
|  | zeleň : 250,60*0,80*(2,10-0,15)/100*50 |  | 195.468 | [23 empty] | VV | 0
|  | tlakové : | [25 empty] | VV | 0
|  | krajská komun. : 24,00*0,80*(2,10-0,35)/100*50 |  | 16.8 | [23 empty] | VV | 0
|  | místní komun. : 110,00*0,80*(2,10-0,31)/100*50 |  | 78.76 | [23 empty] | VV | 0
|  | štěrková komun. : 5,00*0,80*(2,10-0,15)/100*50 |  | 3.9 | [23 empty] | VV | 0
|  | zeleň : 51,00*0,80*(2,10-0,15)/100*50 |  | 39.78 | [23 empty] | VV | 0
|  | roz.pro start.jámy : ((5,00*2,50)+(2,00*2,50))*(2,40-0,15)/100*50 |  | 19.6875 | [23 empty] | VV | 0
|  | DČS : 2*(2,50*2,50)*(2,40-0,15)/100*50 |  | 14.0625 | [23 empty] | VV | 0
|  | 2*(2,50*2,50)*(2,90-0,15)/100*50 |  | 17.1875 | [23 empty] | VV | 0
8 | 132201219R00 | Hloubení rýh šířky přes 60 do 200 cm příplatek za lepivost, v hornině 3, | m3 | 304.7958 |  | 0 |  | 0 |  | 0 | 21 | 0 | 0 | 0 | 0 | 0 | 800-1 | RTS 22/ II | RTS 22/ II | 0.085 | 25.91 |  | Práce | Běžná |  |  |  | POL1_
|  | zapažených i nezapažených, s urovnáním dna do předepsaného profilu a spádu, s případně nutným přehozením výkopku na vzdálenost do 3 m ve výkopišti, s přehozením výkopku na přilehlém terénu na vzdálenost do 5 m od podélné osy rýhy nebo s naložením výkopku na dopravní prostředek. | [25 empty] | SPI |  | zapažených i nezapažených, s urovnáním dna do předepsaného profilu a spádu, s případně nutným přehozením výkopku na vzdálenost do 3 m ve výkopišti, s přehozením výkopku na přilehlém terénu na vzdálenost do 5 m od podélné osy rýhy nebo s naložením výkopku na dopravní prostředek.
|  | 1015,986/100*30 |  | 304.7958 | [23 empty] | VV | 0
9 | 132301213R00 | Hloubení rýh šířky přes 60 do 200 cm do 10000 m3, v hornině 4, hloubení strojně | m3 | 557.8927 |  | 0 |  | 0 |  | 0 | 21 | 0 | 0 | 0 | 0 | 0 | 800-1 | RTS 22/ II | RTS 22/ II | 0.25 | 139.47 |  | Práce | Běžná |  |  |  | POL1_
|  | zapažených i nezapažených, s urovnáním dna do předepsaného profilu a spádu, s případně nutným přehozením výkopku na vzdálenost do 3 m ve výkopišti, s přehozením výkopku na přilehlém terénu na vzdálenost do 5 m od podélné osy rýhy nebo s naložením výkopku na dopravní prostředek. | [25 empty] | SPI |  | zapažených i nezapažených, s urovnáním dna do předepsaného profilu a spádu, s případně nutným přehozením výkopku na vzdálenost do 3 m ve výkopišti, s přehozením výkopku na přilehlém terénu na vzdálenost do 5 m od podélné osy rýhy nebo s naložením výkopku na dopravní prostředek.
|  | gravitace : | [25 empty] | VV | 0
|  | krajská komun. : 220,40*0,80*(2,10-0,35)/100*25 |  | 77.14 | [23 empty] | VV | 0
|  | místní komun. : 135,00*0,80*(2,10-0,31)/100*25 |  | 48.33 | [23 empty] | VV | 0
|  | štěrková komun. : 235,00*0,80*(2,10-0,15)/100*25 |  | 91.65 | [23 empty] | VV | 0
|  | dlažba : 265,00*0,80*(2,10-0,25)/100*25 |  | 98.05 | [23 empty] | VV | 0
|  | zeleň : 250,60*0,80*(2,10-0,15)/100*25 |  | 97.734 | [23 empty] | VV | 0
|  | tlakové : | [25 empty] | VV | 0
|  | krajská komun. : 24,00*0,80*(2,10-0,35)/100*25 |  | 8.4 | [23 empty] | VV | 0
|  | místní komun. : 135,00*0,80*(2,10-0,31)/100*25 |  | 48.33 | [23 empty] | VV | 0
|  | štěrková komun. : 110,00*0,80*(2,10-0,15)/100*25 |  | 42.9 | [23 empty] | VV | 0
|  | zeleň : 51,00*0,80*(2,10-0,15)/100*25 |  | 19.89 | [23 empty] | VV | 0
|  | roz.pro start.jámy : ((5,00*2,50)+(2,00*2,50))*(2,40-0,15)/100*25 |  | 9.8438 | [23 empty] | VV | 0
|  | DČS : 2*(2,50*2,50)*(2,40-0,15)/100*25 |  | 7.0312 | [23 empty] | VV | 0
|  | 2*(2,50*2,50)*(2,90-0,15)/100*25 |  | 8.5938 | [23 empty] | VV | 0
10 | 132301219R00 | Hloubení rýh šířky přes 60 do 200 cm příplatek za lepivost, v hornině 4, | m3 | 167.3679 |  | 0 |  | 0 |  | 0 | 21 | 0 | 0 | 0 | 0 | 0 | 800-1 | RTS 22/ II | RTS 22/ II | 0.1483 | 24.82 |  | Práce | Běžná |  |  |  | POL1_
|  | zapažených i nezapažených, s urovnáním dna do předepsaného profilu a spádu, s případně nutným přehozením výkopku na vzdálenost do 3 m ve výkopišti, s přehozením výkopku na přilehlém terénu na vzdálenost do 5 m od podélné osy rýhy nebo s naložením výkopku na dopravní prostředek. | [25 empty] | SPI |  | zapažených i nezapažených, s urovnáním dna do předepsaného profilu a spádu, s případně nutným přehozením výkopku na vzdálenost do 3 m ve výkopišti, s přehozením výkopku na přilehlém terénu na vzdálenost do 5 m od podélné osy rýhy nebo s naložením výkopku na dopravní prostředek.
|  | 557,893/100*30 |  | 167.3679 | [23 empty] | VV | 0
11 | 132401211R00 | Hloubení rýh šířky přes 60 do 200 cm jakékoliv množství, v hornině 5, hloubení strojně | m3 | 557.8927 |  | 0 |  | 0 |  | 0 | 21 | 0 | 0 | 0 | 0 | 0 | 800-1 | RTS 22/ II | RTS 22/ II | 0.53 | 295.68 |  | Práce | Běžná |  |  |  | POL1_
|  | zapažených i nezapažených, s urovnáním dna do předepsaného profilu a spádu, s případně nutným přehozením výkopku na vzdálenost do 3 m ve výkopišti, s přehozením výkopku na přilehlém terénu na vzdálenost do 5 m od podélné osy rýhy nebo s naložením výkopku na dopravní prostředek. | [25 empty] | SPI |  | zapažených i nezapažených, s urovnáním dna do předepsaného profilu a spádu, s případně nutným přehozením výkopku na vzdálenost do 3 m ve výkopišti, s přehozením výkopku na přilehlém terénu na vzdálenost do 5 m od podélné osy rýhy nebo s naložením výkopku na dopravní prostředek.
|  | gravitace : | [25 empty] | VV | 0
|  | krajská komun. : 220,40*0,80*(2,10-0,35)/100*25 |  | 77.14 | [23 empty] | VV | 0
|  | místní komun. : 135,00*0,80*(2,10-0,31)/100*25 |  | 48.33 | [23 empty] | VV | 0
|  | štěrková komun. : 235,00*0,80*(2,10-0,15)/100*25 |  | 91.65 | [23 empty] | VV | 0
|  | dlažba : 265,00*0,80*(2,10-0,25)/100*25 |  | 98.05 | [23 empty] | VV | 0
|  | zeleň : 250,60*0,80*(2,10-0,15)/100*25 |  | 97.734 | [23 empty] | VV | 0
|  | tlakové : | [25 empty] | VV | 0
|  | krajská komun. : 24,00*0,80*(2,10-0,35)/100*25 |  | 8.4 | [23 empty] | VV | 0
|  | místní komun. : 135,00*0,80*(2,10-0,31)/100*25 |  | 48.33 | [23 empty] | VV | 0
|  | štěrková komun. : 110,00*0,80*(2,10-0,15)/100*25 |  | 42.9 | [23 empty] | VV | 0
|  | zeleň : 51,00*0,80*(2,10-0,15)/100*25 |  | 19.89 | [23 empty] | VV | 0
|  | roz.pro start.jámy : ((5,00*2,50)+(2,00*2,50))*(2,40-0,15)/100*25 |  | 9.8438 | [23 empty] | VV | 0
|  | DČS : 2*(2,50*2,50)*(2,40-0,15)/100*25 |  | 7.0312 | [23 empty] | VV | 0
|  | 2*(2,50*2,50)*(2,90-0,15)/100*25 |  | 8.5938 | [23 empty] | VV | 0
12 | 141700107R00 | Protlačování trub v hornině 1 - 4 vnějšího průměru 270 mm | m | 23 |  | 0 |  | 0 |  | 0 | 21 | 0 | 0.00726 | 0.17 | 0 | 0 | 800-1 | RTS 22/ II | RTS 22/ II | 3.09 | 71.07 |  | Práce | Běžná |  |  |  | POL1_
|  | s výjimkou tekoucího písku a hornin kašovité konzistence v hloubce do 6 m a v délce do 35 m, s případným vodorovným a svislým přemístění výkopku z protlačovaného potrubí a montážní jámy na přilehlé území. Zřízení a odstranění podlahy a podpěrné konstrukce pro protlačovací zařízení, spojování protlačovaných trub, úpravu čela potrubí pro protlačení, případné vodorovné a svislé přemístění výkopku z protlačovaného potrubí a montážní jámy na přilehlé území. Včetně případného opakování protlačení v případě, že se v zemině vyskytnou překážky, pro které je nutno protlačení uskutečnit v jiném místě avšak při stejné pozici protlačovacího zařízení. | [25 empty] | SPI |  | s výjimkou tekoucího písku a hornin kašovité konzistence v hloubce do 6 m a v délce do 35 m, s případným vodorovným a svislým přemístění výkopku z protlačovaného potrubí a montážní jámy na přilehlé území. Zřízení a odstranění podlahy a podpěrné konstrukce pro protlačovací zařízení, spojování protlačovaných trub, úpravu čela potrubí pro protlačení, případné vodorovné a svislé přemístění výkopku z protlačovaného potrubí a montážní jámy na přilehlé území. Včetně případného opakování protlačení v případě, že se v zemině vyskytnou překážky, pro které je nutno protlačení uskutečnit v jiném místě avšak při stejné pozici protlačovacího zařízení.
13 | 151101102R00 | Zřízení pažení a rozepření stěn rýh příložné pro jakoukoliv mezerovitost, hloubky do 4 m | m2 | 5443.2 |  | 0 |  | 0 |  | 0 | 21 | 0 | 0.00086 | 4.68 | 0 | 0 | 800-1 | RTS 22/ II | RTS 22/ II | 0.479 | 2607.29 |  | Práce | Běžná |  |  |  | POL1_
|  | pro podzemní vedení pro všechny šířky rýhy, | [25 empty] | SPI
|  | (1106,00+190,00)*2,10*2 |  | 5443.2 | [23 empty] | VV | 0
14 | 151101112R00 | Odstranění pažení a rozepření rýh příložné , hloubky do 4 m | m2 | 5443.2 |  | 0 |  | 0 |  | 0 | 21 | 0 | 0 | 0 | 0 | 0 | 800-1 | RTS 22/ II | RTS 22/ II | 0.327 | 1779.93 |  | Práce | Běžná |  |  |  | POL1_
|  | pro podzemní vedení s uložením materiálu na vzdálenost do 3 m od kraje výkopu, | [25 empty] | SPI
15 | 151811517R00 | Pažení pažicími boxy montáž, standardního pažicího boxu, délky 3 m, šířky do 3 m, hloubky 3,57 m | kus | 2 |  | 0 |  | 0 |  | 0 | 21 | 0 | 0 | 0 | 0 | 0 | 800-1 | RTS 22/ II | RTS 22/ II | 3.2559 | 6.51 |  | Práce | Běžná |  |  |  | POL1_
|  | z mechanicky rozpínaných plnostěnných ocelových bočnic, | [25 empty] | SPI
16 | 151813517R00 | Pažení pažicími boxy demontáž, standardního pažicího boxu, délky 3 m, šířky do 3 m, hloubky 3,57 m | kus | 2 |  | 0 |  | 0 |  | 0 | 21 | 0 | 0 | 0 | 0 | 0 | 800-1 | RTS 22/ II | RTS 22/ II | 3.2399 | 6.48 |  | Práce | Běžná |  |  |  | POL1_
|  | z mechanicky rozpínaných plnostěnných ocelových bočnic, | [25 empty] | SPI
17 | 161101101R00 | Svislé přemístění výkopku z horniny 1 až 4, při hloubce výkopu přes 1 do 2,5 m | m3 | 786.9395 |  | 0 |  | 0 |  | 0 | 21 | 0 | 0 | 0 | 0 | 0 | 800-1 | RTS 22/ II | RTS 22/ II | 0.345 | 271.49 |  | Práce | Běžná |  |  |  | POL1_
|  | bez naložení do dopravní nádoby, ale s vyprázdněním dopravní nádoby na hromadu nebo na dopravní prostředek, | [25 empty] | SPI |  | bez naložení do dopravní nádoby, ale s vyprázdněním dopravní nádoby na hromadu nebo na dopravní prostředek,
|  | (1015,986+557,893)/100*50 |  | 786.9395 | [23 empty] | VV | 0
18 | 161101151R00 | Svislé přemístění výkopku z horniny 5 až 7, při hloubce výkopu přes 1 do 2,5 m | m3 | 278.9465 |  | 0 |  | 0 |  | 0 | 21 | 0 | 0 | 0 | 0 | 0 | 800-1 | RTS 22/ II | RTS 22/ II | 0.484 | 135.01 |  | Práce | Běžná |  |  |  | POL1_
|  | bez naložení do dopravní nádoby, ale s vyprázdněním dopravní nádoby na hromadu nebo na dopravní prostředek, | [25 empty] | SPI |  | bez naložení do dopravní nádoby, ale s vyprázdněním dopravní nádoby na hromadu nebo na dopravní prostředek,
|  | 557,893/100*50 |  | 278.9465 | [23 empty] | VV | 0
19 | 162701105R00 | Vodorovné přemístění výkopku z horniny 1 až 4, na vzdálenost přes 9 000 do 10 000 m | m3 | 2185.766 |  | 0 |  | 0 |  | 0 | 21 | 0 | 0 | 0 | 0 | 0 | 800-1 | RTS 22/ II | RTS 22/ II | 0.011 | 24.04 |  | Práce | Běžná |  |  |  | POL1_
|  | po suchu, bez naložení výkopku, avšak se složením bez rozhrnutí, zpáteční cesta vozidla. | [25 empty] | SPI
|  | meziskládka tam a zpět | [25 empty] | POP
|  | výkopek : 1072,237*2 |  | 2144.474 | [23 empty] | VV | 0
|  | ornice : 41,292 |  | 41.292 | [23 empty] | VV | 0
20 | 162701105R00 | Vodorovné přemístění výkopku z horniny 1 až 4, na vzdálenost přes 9 000 do 10 000 m | m3 | 501.642 |  | 0 |  | 0 |  | 0 | 21 | 0 | 0 | 0 | 0 | 0 | 800-1 | RTS 22/ II | RTS 22/ II | 0.011 | 5.52 |  | Práce | Běžná |  |  |  | POL1_
|  | po suchu, bez naložení výkopku, avšak se složením bez rozhrnutí, zpáteční cesta vozidla. | [25 empty] | SPI
|  | trvalá skládka | [25 empty] | POP
|  | (1015,986+557,893)-1072,237 |  | 501.642 | [23 empty] | VV | 0
21 | 162701155R00 | Vodorovné přemístění výkopku z horniny 5 až 7, na vzdálenost přes 9 000 do 10 000 m | m3 | 557.893 |  | 0 |  | 0 |  | 0 | 21 | 0 | 0 | 0 | 0 | 0 | 800-1 | RTS 22/ II | RTS 22/ II | 0.01 | 5.58 |  | Práce | Běžná |  |  |  | POL1_
|  | po suchu, bez naložení výkopku, avšak se složením bez rozhrnutí, zpáteční cesta vozidla. | [25 empty] | SPI
|  | trvalá skládka do 20 km | [25 empty] | POP
22 | 162701109R00 | Vodorovné přemístění výkopku příplatek k ceně za každých dalších i započatých 1 000 m přes 10 000 m z horniny 1 až 4 | m3 | 5016.42 |  | 0 |  | 0 |  | 0 | 21 | 0 | 0 | 0 | 0 | 0 | 800-1 | RTS 22/ II | RTS 22/ II | 0 | 0 |  | Práce | Běžná |  |  |  | POL1_
|  | po suchu, bez naložení výkopku, avšak se složením bez rozhrnutí, zpáteční cesta vozidla. | [25 empty] | SPI
|  | 501,642*10 |  | 5016.42 | [23 empty] | VV | 0
23 | 167101102R00 | Nakládání, skládání, překládání neulehlého výkopku nakládání výkopku přes 100 m3, z horniny 1 až 4 | m3 | 1113.529 |  | 0 |  | 0 |  | 0 | 21 | 0 | 0 | 0 | 0 | 0 | 800-1 | RTS 22/ II | RTS 22/ II | 0 | 0 |  | Práce | Běžná |  |  |  | POL1_1
|  | výkopek : 1072,237 |  | 1072.237 | [23 empty] | VV | 0
|  | ornice : 41,292 |  | 41.292 | [23 empty] | VV | 0
24 | 171201201R00 | Uložení sypaniny na dočasnou skládku tak, že na 1 m2 plochy připadá přes 2 m3 výkopku nebo ornice | m3 | 556.7645 |  | 0 |  | 0 |  | 0 | 21 | 0 | 0 | 0 | 0 | 0 | 800-1 | RTS 22/ II | RTS 22/ II | 0 | 0 |  | Práce | Běžná |  |  |  | POL1_1
|  | výkopek : 1072,237/2 |  | 536.1185 | [23 empty] | VV | 0
|  | ornice : 41,292/2 |  | 20.646 | [23 empty] | VV | 0
25 | 174101101R00 | Zásyp sypaninou se zhutněním jam, šachet, rýh nebo kolem objektů v těchto vykopávkách | m3 | 1072.2375 |  | 0 |  | 0 |  | 0 | 21 | 0 | 0 | 0 | 0 | 0 | 800-1 | RTS 22/ II | RTS 22/ II | 0.202 | 216.59 |  | Práce | Běžná |  |  |  | POL1_1
|  | z jakékoliv horniny s uložením výkopku po vrstvách, | [25 empty] | SPI
|  | gravitace : | [25 empty] | VV | 0
|  | štěrková komun. : 235,00*0,80*(2,10-0,15-0,45-0,30) |  | 225.6 | [23 empty] | VV | 0
|  | dlažba : 265,00*0,80*(2,10-0,15-0,45-0,25) |  | 265 | [23 empty] | VV | 0
|  | zeleň : 250,60*0,80*(2,10-0,15-0,45-0,15) |  | 270.648 | [23 empty] | VV | 0
|  | tlakové : | [25 empty] | VV | 0
|  | štěrková komun. : 110,00*0,80*(2,10-0,15-0,36-0,30) |  | 113.52 | [23 empty] | VV | 0
|  | zeleň : 51,00*0,80*(2,10-0,15-0,36-0,15) |  | 58.752 | [23 empty] | VV | 0
|  | roz.pro start.jámy : ((5,00*2,50)+(2,00*2,50))*(2,40-0,15) |  | 39.375 | [23 empty] | VV | 0
|  | DČS : 2*(2,50*2,50)*(2,40-0,10-0,15) |  | 26.875 | [23 empty] | VV | 0
|  | 2*(2,50*2,50)*(2,90-0,10-0,15) |  | 33.125 | [23 empty] | VV | 0
|  | odpočet šachet : -2*(2,40*3,14*0,95*0,95) |  | -13.6025 | [23 empty] | VV | 0
|  | -2*(2,90*3,14*0,60*0,60) |  | -6.5563 | [23 empty] | VV | 0
|  | zásyp st.septiku : 4,80*4,50*3,00 |  | 64.8 | [23 empty] | VV | 0
|  | -3,00*3,14*0,75*0,75 |  | -5.2988 | [23 empty] | VV | 0
26 | 175101101R00 | Obsyp potrubí bez prohození sypaniny, bez dodávky obsypového materiálu | m3 | 455.68 |  | 0 |  | 0 |  | 0 | 21 | 0 | 0 | 0 | 0 | 0 | 800-1 | RTS 22/ II | RTS 22/ II | 0 | 0 |  | Práce | Běžná |  |  |  | POL1_1
|  | sypaninou z vhodných hornin tř. 1 - 4 nebo materiálem připraveným podél výkopu ve vzdálenosti do 3 m od jeho kraje, pro jakoukoliv hloubku výkopu a jakoukoliv míru zhutnění, | [25 empty] | SPI |  | sypaninou z vhodných hornin tř. 1 - 4 nebo materiálem připraveným podél výkopu ve vzdálenosti do 3 m od jeho kraje, pro jakoukoliv hloubku výkopu a jakoukoliv míru zhutnění,
|  | gravitace : 1106,00*0,80*0,45 |  | 398.16 | [23 empty] | VV | 0
|  | tlaková : 150,00*0,80*0,37 |  | 44.4 | [23 empty] | VV | 0
|  | 40,00*0,80*0,41 |  | 13.12 | [23 empty] | VV | 0
27 | 180402111R00 | Založení trávníku parkový trávník, výsevem, v rovině nebo na svahu do 1:5 | m2 | 292.78 |  | 0 |  | 0 |  | 0 | 21 | 0 | 0 | 0 | 0 | 0 | 823-1 | RTS 22/ II | RTS 22/ II | 0 | 0 |  | Práce | Běžná |  |  |  | POL1_0
|  | na půdě předem připravené s pokosením, naložením, odvozem odpadu do 20 km a se složením, | [25 empty] | SPI
|  | gravitace : | [25 empty] | VV | 0
|  | zeleň : 250,60*0,80 |  | 200.48 | [23 empty] | VV | 0
|  | tlakové : | [25 empty] | VV | 0
|  | zeleň : 51,00*0,80 |  | 40.8 | [23 empty] | VV | 0
|  | roz.pro start.jámy : (5,00*2,50)+(2,00*2,50) |  | 17.5 | [23 empty] | VV | 0
|  | DČS : 4*(2,50*2,50) |  | 25 | [23 empty] | VV | 0
|  | 3,00*3,00 |  | 9 | [23 empty] | VV | 0
28 | 181301102R00 | Rozprostření a urovnání ornice v rovině v souvislé ploše do 500 m2, tloušťka vrstvy přes 100 do 150 mm | m2 | 292.78 |  | 0 |  | 0 |  | 0 | 21 | 0 | 0 | 0 | 0 | 0 | 800-1 | RTS 22/ II | RTS 22/ II | 0.177 | 51.82 |  | Práce | Běžná |  |  |  | POL1_0
|  | s případným nutným přemístěním hromad nebo dočasných skládek na místo potřeby ze vzdálenosti do 30 m, v rovině nebo ve svahu do 1 : 5, | [25 empty] | SPI |  | s případným nutným přemístěním hromad nebo dočasných skládek na místo potřeby ze vzdálenosti do 30 m, v rovině nebo ve svahu do 1 : 5,
29 | 199000002R00 | Poplatky za skládku horniny 1- 4, skupina 17 05 04 z Katalogu odpadů | m3 | 501.642 |  | 0 |  | 0 |  | 0 | 21 | 0 | 0 | 0 | 0 | 0 | 800-1 | RTS 22/ II | RTS 22/ II | 0 | 0 |  | Práce | Běžná |  |  |  | POL1_1
30 | 199000003R00 | Poplatky za skládku horniny 5 - 7, skupina 17 05 04 z Katalogu odpadů | m3 | 557.893 |  | 0 |  | 0 |  | 0 | 21 | 0 | 0 | 0 | 0 | 0 | 800-1 | RTS 22/ II | RTS 22/ II | 0 | 0 |  | Práce | Běžná |  |  |  | POL1_
31 | 1211011T0T20 | Sejmuti ornice premist 2000m | m3 | 41.292 |  | 0 |  | 0 |  | 0 | 21 | 0 | 0 | 0 | 0 | 0 |  | Vlastní | Indiv | 0 | 0 |  | Práce | Běžná |  |  |  | POL1_0
|  | gravitace : | [25 empty] | VV | 0
|  | zeleň : 250,60*0,80*0,15 |  | 30.072 | [23 empty] | VV | 0
|  | tlakové : | [25 empty] | VV | 0
|  | zeleň : 51,00*0,80*0,15 |  | 6.12 | [23 empty] | VV | 0
|  | DČS : 4*(2,50*2,50)*0,15 |  | 3.75 | [23 empty] | VV | 0
|  | 1*(3,00*3,00)*0,15 |  | 1.35 | [23 empty] | VV | 0
32 | 174101101T00 | Zásyp jam, rýh materiálem s mírou zhutnitelnosti dle TP 146 | m3 | 427.6 |  | 0 |  | 0 |  | 0 | 21 | 0 | 0 | 0 | 0 | 0 |  | Vlastní | Indiv | 0.202 | 86.38 |  | Práce | Běžná |  |  |  | POL1_
|  | včetně drceného kameniva | [25 empty] | POP
|  | včetně strojního přemístění materiálu pro zásyp ze vzdálenosti do 10 m od okraje zásypu | [25 empty] | POP
|  | gravitace : | [25 empty] | VV | 0
|  | krajská komun. : 220,40*0,80*(2,10-0,15-0,45-0,40) |  | 193.952 | [23 empty] | VV | 0
|  | místní komun. : 135,00*0,80*(2,10-0,15-0,45-0,46) |  | 112.32 | [23 empty] | VV | 0
|  | tlakové : | [25 empty] | VV | 0
|  | krajská komun. : 24,00*0,80*(2,10-0,15-0,41-0,40) |  | 21.888 | [23 empty] | VV | 0
|  | místní komun. : 110,00*0,80*(2,10-0,15-0,36-0,46) |  | 99.44 | [23 empty] | VV | 0
33 | 199020301T00 | Položení kabelových žlabů vč.poklopů | m | 300 |  | 0 |  | 0 |  | 0 | 21 | 0 | 0 | 0 | 0 | 0 |  | Vlastní | Indiv | 0.31333 | 94 |  | Práce | Běžná |  |  |  | POL1_
34 | 00572400R | směs travní parková, pro běžnou zátěž | kg | 5.8556 |  | 0 |  | 0 |  | 0 | 21 | 0 | 0.001 | 0.01 | 0 | 0 | SPCM | RTS 22/ II | RTS 22/ II | 0 | 0 |  | Specifikace | Běžná |  |  |  | POL3_
|  | 292,780/50 |  | 5.8556 | [23 empty] | VV | 0
35 | 28350001T | Žlab kabelový betonový dl.1000mm | ks | 300 |  | 0 |  | 0 |  | 0 | 21 | 0 | 0.0055 | 1.65 | 0 | 0 |  | Vlastní | Indiv | 0 | 0 |  | Specifikace | Běžná |  |  |  | POL3_
|  | AZD 13-100 | [25 empty] | POP
36 | 28350002T | Zákrytová deska kabelového žlabu- betonová dl.500mm | ks | 600 |  | 0 |  | 0 |  | 0 | 21 | 0 | 0.0055 | 3.3 | 0 | 0 |  | Vlastní | Indiv | 0 | 0 |  | Specifikace | Běžná |  |  |  | POL3_
|  | AZD 114-50 | [25 empty] | POP
|  | 300,00*2 |  | 600 | [23 empty] | VV | 0
37 | 58344154R | štěrkodrť frakce 0,0 až 22,0 mm; třída A | t | 820.224 |  | 0 |  | 0 |  | 0 | 21 | 0 | 1 | 820.22 | 0 | 0 | SPCM | RTS 22/ II | RTS 22/ II | 0 | 0 |  | Specifikace | Běžná |  |  |  | POL3_1
|  | 455,680*1,80 |  | 820.224 | [23 empty] | VV | 0
Díl: | 11 | Přípravné a přidružené práce |  |  |  | 0 |  | 0 |  | 0 |  | 0 |  | 0 |  | 786.88 |  |  |  |  | 261.47 | [6 empty] | DIL
38 | 113106231R00 | Rozebrání vozovek a ploch s jakoukoliv výplní spár v jakékoliv ploše, ze zámkové dlažky, kladených do lože z kameniva | m2 | 212 |  | 0 |  | 0 |  | 0 | 21 | 0 | 0 | 0 | 0.225 | 47.7 | 822-1 | RTS 22/ II | RTS 22/ II | 0 | 0 |  | Práce | Běžná |  |  |  | POL1_1
|  | s přemístěním hmot na skládku na vzdálenost do 3 m nebo s naložením na dopravní prostředek | [25 empty] | SPI
|  | dlažba : 265,00*0,80 |  | 212 | [23 empty] | VV | 0
39 | 113107615R00 | Odstranění podkladů nebo krytů z kameniva hrubého drceného, v ploše jednotlivě nad 50 m2, tloušťka vrstvy 150 mm | m2 | 400 |  | 0 |  | 0 |  | 0 | 21 | 0 | 0 | 0 | 0.33 | 132 | 822-1 | RTS 22/ II | RTS 22/ II | 0.06 | 24 |  | Práce | Běžná |  |  |  | POL1_
|  | štěrk : 235,00*0,80 |  | 188 | [23 empty] | VV | 0
|  | dlažba : 265,00*0,80 |  | 212 | [23 empty] | VV | 0
40 | 113107620R00 | Odstranění podkladů nebo krytů z kameniva hrubého drceného, v ploše jednotlivě nad 50 m2, tloušťka vrstvy 200 mm | m2 | 391.52 |  | 0 |  | 0 |  | 0 | 21 | 0 | 0 | 0 | 0.44 | 172.27 | 822-1 | RTS 22/ II | RTS 22/ II | 0.073 | 28.58 |  | Práce | Běžná |  |  |  | POL1_1
|  | krajská : (220,40+24,00)*0,80 |  | 195.52 | [23 empty] | VV | 0
|  | místní : (135,00+110,00)*0,80 |  | 196 | [23 empty] | VV | 0
41 | 113108411R00 | Odstranění podkladů nebo krytů živičných, v ploše jednotlivě nad 50 m2, tloušťka vrstvy 110 mm | m2 | 196 |  | 0 |  | 0 |  | 0 | 21 | 0 | 0 | 0 | 0.242 | 47.43 | 822-1 | RTS 22/ II | RTS 22/ II | 0.0784 | 15.37 |  | Práce | Běžná |  |  |  | POL1_
|  | provizorní oprava komunikace | [25 empty] | POP
|  | místní : (135,00+110,00)*0,80 |  | 196 | [23 empty] | VV | 0
42 | 113108415R00 | Odstranění podkladů nebo krytů živičných, v ploše jednotlivě nad 50 m2, tloušťka vrstvy 150 mm | m2 | 342.16 |  | 0 |  | 0 |  | 0 | 21 | 0 | 0 | 0 | 0.33 | 112.91 | 822-1 | RTS 22/ II | RTS 22/ II | 0.113 | 38.66 |  | Práce | Běžná |  |  |  | POL1_
|  | provizorní oprava komunikace | [25 empty] | POP
|  | krajská : (220,40+24,00)*1,40 |  | 342.16 | [23 empty] | VV | 0
43 | 113151213R00 | Odstranění podkladu, krytu frézováním povrch živičný, plochy přes 500 m2 na jednom objektu nebo při provádění pruhu šířky přes 750 mm bez překážek v trase, tloušťky 40 mm | m2 | 343 |  | 0 |  | 0 |  | 0 | 21 | 0 | 0 | 0 | 0.088 | 30.18 | 822-1 | RTS 22/ II | RTS 22/ II | 0.0304 | 10.43 |  | Práce | Běžná |  |  |  | POL1_
|  | s naložením na dopravní prostředek, očištění povrchu od frézované plochy, opotřebování frézovacích nástrojů (nožů, upínacích kroužků, držáků) nutné ruční odstranění (vybourání) živičného krytu kolem překážek, | [25 empty] | SPI |  | s naložením na dopravní prostředek, očištění povrchu od frézované plochy, opotřebování frézovacích nástrojů (nožů, upínacích kroužků, držáků) nutné ruční odstranění (vybourání) živičného krytu kolem překážek,
|  | místní : (135,00+110,00)*1,40 |  | 343 | [23 empty] | VV | 0
44 | 113151214R00 | Odstranění podkladu, krytu frézováním povrch živičný, plochy přes 500 m2 na jednom objektu nebo při provádění pruhu šířky přes 750 mm bez překážek v trase, tloušťky 50 mm | m2 | 1319.76 |  | 0 |  | 0 |  | 0 | 21 | 0 | 0 | 0 | 0.11 | 145.17 | 822-1 | RTS 22/ II | RTS 22/ II | 0.0311 | 41.04 |  | Práce | Běžná |  |  |  | POL1_
|  | s naložením na dopravní prostředek, očištění povrchu od frézované plochy, opotřebování frézovacích nástrojů (nožů, upínacích kroužků, držáků) nutné ruční odstranění (vybourání) živičného krytu kolem překážek, | [25 empty] | SPI |  | s naložením na dopravní prostředek, očištění povrchu od frézované plochy, opotřebování frézovacích nástrojů (nožů, upínacích kroužků, držáků) nutné ruční odstranění (vybourání) živičného krytu kolem překážek,
|  | ve třech vrstvách | [25 empty] | POP
|  | krajská : (220,40+24,00)*1,40 |  | 342.16 | [23 empty] | VV | 0
|  | (220,40+24,00)*2,00 |  | 488.8 | [23 empty] | VV | 0
|  | (220,40+24,00)*2,00 |  | 488.8 | [23 empty] | VV | 0
45 | 113151216R00 | Odstranění podkladu, krytu frézováním povrch živičný, plochy přes 500 m2 na jednom objektu nebo při provádění pruhu šířky přes 750 mm bez překážek v trase, tloušťky 70 mm | m2 | 343 |  | 0 |  | 0 |  | 0 | 21 | 0 | 0 | 0 | 0.154 | 52.82 | 822-1 | RTS 22/ II | RTS 22/ II | 0.0488 | 16.74 |  | Práce | Běžná |  |  |  | POL1_
|  | s naložením na dopravní prostředek, očištění povrchu od frézované plochy, opotřebování frézovacích nástrojů (nožů, upínacích kroužků, držáků) nutné ruční odstranění (vybourání) živičného krytu kolem překážek, | [25 empty] | SPI |  | s naložením na dopravní prostředek, očištění povrchu od frézované plochy, opotřebování frézovacích nástrojů (nožů, upínacích kroužků, držáků) nutné ruční odstranění (vybourání) živičného krytu kolem překážek,
46 | 113202111R00 | Vytrhání obrub z krajníků nebo obrubníků stojatých | m | 320 |  | 0 |  | 0 |  | 0 | 21 | 0 | 0 | 0 | 0.145 | 46.4 | 822-1 | RTS 22/ II | RTS 22/ II | 0.133 | 42.56 |  | Práce | Běžná |  |  |  | POL1_
|  | s vybouráním lože, s přemístěním hmot na skládku na vzdálenost do 3 m nebo naložením na dopravní prostředek | [25 empty] | SPI |  | s vybouráním lože, s přemístěním hmot na skládku na vzdálenost do 3 m nebo naložením na dopravní prostředek
47 | 919735112R00 | Řezání stávajících krytů nebo podkladů živičných, hloubky přes 50 do 100 mm | m | 978.8 |  | 0 |  | 0 |  | 0 | 21 | 0 | 0 | 0 | 0 | 0 | 822-1 | RTS 22/ II | RTS 22/ II | 0.037 | 36.22 |  | Práce | Běžná |  |  |  | POL1_1
|  | včetně spotřeby vody | [25 empty] | SPI
|  | krajská : (220,40+24,00)*2 |  | 488.8 | [23 empty] | VV | 0
|  | místní : (135,00+110,00)*2 |  | 490 | [23 empty] | VV | 0
48 | 979082219R00 | Vodorovná doprava suti po suchu příplatek k ceně za každý další i započatý 1 km přes 1 km | t | 14950.967 |  | 0 |  | 0 |  | 0 | 21 | 0 | 0 | 0 | 0 | 0 | 822-1 | RTS 22/ II | RTS 22/ II | 0 | 0 |  | Práce | Běžná |  |  |  | POL1_
|  | Eko skládka do 20 km | [25 empty] | POP
|  | 786,893*19 |  | 14950.967 | [23 empty] | VV | 0
49 | 979082213R00 | Vodorovná doprava suti po suchu bez naložení, ale se složením a hrubým urovnáním na vzdálenost do 1 km | t | 786.8932 |  | 0 |  | 0 |  | 0 | 21 | 0 | 0 | 0 | 0 | 0 | 822-1 | RTS 22/ II | RTS 22/ II | 0.01 | 7.87 |  | Přesun suti | Běžná |  |  |  | POL8_
|  | Demontážní hmotnosti z položek s pořadovými čísly: : | [25 empty] | VV | 0
|  | 38,39,40,41,42,43,44,45,46, : | [25 empty] | VV | 0
|  | Součet: : 786,89320 |  | 786.8932 | [23 empty] | VV | 0
50 | 979990113T00 | Poplatek za skládku suti a živič.hmot | t | 786.8932 |  | 0 |  | 0 |  | 0 | 21 | 0 | 0 | 0 | 0 | 0 |  | Vlastní | Indiv | 0 | 0 |  | Přesun suti | Běžná |  |  |  | POL8_
|  | Demontážní hmotnosti z položek s pořadovými čísly: : | [25 empty] | VV | 0
|  | 38,39,40,41,42,43,44,45,46, : | [25 empty] | VV | 0
|  | Součet: : 786,89320 |  | 786.8932 | [23 empty] | VV | 0
Díl: | 2 | Základy a zvláštní zakládání |  |  |  | 0 |  | 0 |  | 0 |  | 0 |  | 9.99 |  | 0 |  |  |  |  | 15.61 | [6 empty] | DIL
51 | 271531113R00 | Polštáře zhutněné pod základy kamenivo hrubé, drcené, frakce 16 - 32 mm | m3 | 2.5 |  | 0 |  | 0 |  | 0 | 21 | 0 | 2.16 | 5.4 | 0 | 0 | 800-2 | RTS 22/ II | RTS 22/ II | 1.085 | 2.71 |  | Práce | Běžná |  |  |  | POL1_
|  | DČS : 4*(2,50*2,50)*0,10 |  | 2.5 | [23 empty] | VV | 0
52 | 273313511R00 | Beton základových desek prostý třídy C 12/15, Beton čerstvý obyčejný; C 12/15; prostředí: X0; cement: CEM II; Dmax = 22 mm; S 3 | m3 | 1.718 |  | 0 |  | 0 |  | 0 | 21 | 0 | 2.525 | 4.34 | 0 | 0 | 801-1 | RTS 22/ II | RTS 22/ II | 0.477 | 0.82 |  | Práce | Běžná |  |  |  | POL1_
|  | dodávka a uložení betonu do připravené konstrukce, | [25 empty] | SPI
|  | DČS : 2*(2,10*2,10)*0,10 |  | 0.882 | [23 empty] | VV | 0
|  | 2*(1,60*1,60)*0,10 |  | 0.512 | [23 empty] | VV | 0
|  | 1*(1,80*1,80)*0,10 |  | 0.324 | [23 empty] | VV | 0
53 | 273351215R00 | Bednění stěn základových desek zřízení | m2 | 6.296 |  | 0 |  | 0 |  | 0 | 21 | 0 | 0.0392 | 0.25 | 0 | 0 | 801-1 | RTS 22/ II | RTS 22/ II | 1.6 | 10.07 |  | Práce | Běžná |  |  |  | POL1_
|  | svislé nebo šikmé (odkloněné) , půdorysně přímé nebo zalomené, stěn základových desek ve volných nebo zapažených jámách, rýhách, šachtách, včetně případných vzpěr, | [25 empty] | SPI |  | svislé nebo šikmé (odkloněné) , půdorysně přímé nebo zalomené, stěn základových desek ve volných nebo zapažených jámách, rýhách, šachtách, včetně případných vzpěr,
|  | DČS : 2*(4*2,10*2,10*0,10) |  | 3.528 | [23 empty] | VV | 0
|  | 2*(4*1,60*1,60*0,10) |  | 2.048 | [23 empty] | VV | 0
|  | 4*1,80*0,10 |  | 0.72 | [23 empty] | VV | 0
54 | 273351216R00 | Bednění stěn základových desek odstranění | m2 | 6.296 |  | 0 |  | 0 |  | 0 | 21 | 0 | 0 | 0 | 0 | 0 | 801-1 | RTS 22/ II | RTS 22/ II | 0.32 | 2.01 |  | Práce | Běžná |  |  |  | POL1_
|  | svislé nebo šikmé (odkloněné) , půdorysně přímé nebo zalomené, stěn základových desek ve volných nebo zapažených jámách, rýhách, šachtách, včetně případných vzpěr, | [25 empty] | SPI |  | svislé nebo šikmé (odkloněné) , půdorysně přímé nebo zalomené, stěn základových desek ve volných nebo zapažených jámách, rýhách, šachtách, včetně případných vzpěr,
Díl: | 4 | Vodorovné konstrukce |  |  |  | 0 |  | 0 |  | 0 |  | 0 |  | 200.15 |  | 0 |  |  |  |  | 316.3 | [6 empty] | DIL
55 | 451572111R00 | Lože pod potrubí, stoky a drobné objekty z kameniva drobného těženého 0÷4 mm | m3 | 155.52 |  | 0 |  | 0 |  | 0 | 21 | 0 | 1.1322 | 176.08 | 0 | 0 | 827-1 | RTS 22/ II | RTS 22/ II | 1.695 | 263.61 |  | Práce | Běžná |  |  |  | POL1_
|  | v otevřeném výkopu, | [25 empty] | SPI
|  | gravitace : 1106,00*0,80*0,15 |  | 132.72 | [23 empty] | VV | 0
|  | tlaková : 150,00*0,80*0,15 |  | 18 | [23 empty] | VV | 0
|  | 40,00*0,80*0,15 |  | 4.8 | [23 empty] | VV | 0
56 | 452311131R00 | Podkladní a zajišťovací konstrukce z betonu desky pod potrubí, stoky a drobné objekty , z betonu prostého třídy C 12/15, Beton čerstvý obyčejný; C 12/15; prostředí: X0; cement: CEM I; Dmax = 22 mm; S 3 | m3 | 9.472 |  | 0 |  | 0 |  | 0 | 21 | 0 | 2.5 | 23.68 | 0 | 0 | 827-1 | RTS 22/ II | RTS 22/ II | 1.449 | 13.72 |  | Práce | Běžná |  |  |  | POL1_
|  | z cementu portlandského nebo struskoportlandského, v otevřeném výkopu, | [25 empty] | SPI
|  | podkladní desky pod RŠ | [25 empty] | POP
|  | 148,00*(0,80*0,80*0,10) |  | 9.472 | [23 empty] | VV | 0
57 | 452313131R00 | Podkladní a zajišťovací konstrukce z betonu bloky pro potrubí , z betonu prostého třídy C 12/15, Beton čerstvý obyčejný; C 12/15; prostředí: X0; cement: CEM I; Dmax = 22 mm; S 3 | m3 | 0.072 |  | 0 |  | 0 |  | 0 | 21 | 0 | 2.5 | 0.18 | 0 | 0 | 827-1 | RTS 22/ II | RTS 22/ II | 1.19 | 0.09 |  | Práce | Běžná |  |  |  | POL1_
|  | z cementu portlandského nebo struskoportlandského, v otevřeném výkopu, | [25 empty] | SPI
|  | 4*0,30*0,20*0,30 |  | 0.072 | [23 empty] | VV | 0
58 | 452351101R00 | Bednění podkladních a zajišťovacích konstrukcí desek nebo sedlových loží pod potrubí, stoky a drobné objekty | m2 | 47.36 |  | 0 |  | 0 |  | 0 | 21 | 0 | 0.00442 | 0.21 | 0 | 0 | 827-1 | RTS 22/ II | RTS 22/ II | 0.821 | 38.88 |  | Práce | Běžná |  |  |  | POL1_
|  | v otevřeném výkopu, | [25 empty] | SPI
|  | 148,00*(4*0,80*0,10) |  | 47.36 | [23 empty] | VV | 0
Díl: | 5 | Komunikace |  |  |  | 0 |  | 0 |  | 0 |  | 0 |  | 946.27 |  | 0 |  |  |  |  | 314 | [6 empty] | DIL
59 | 564782111R00 | Podklad nebo kryt z kameniva hrubého s výplň. kam. tloušťka po zhutnění 300 mm | m2 | 188 |  | 0 |  | 0 |  | 0 | 21 | 0 | 0.71644 | 134.69 | 0 | 0 | 822-1 | RTS 22/ II | RTS 22/ II | 0.073 | 13.72 |  | Práce | Běžná |  |  |  | POL1_
|  | kamenivo hrubé drcené vel. 32 - 63 mm s výplňovým kamenivem (vibrovaný štěrk), s rozprostřením, vlhčením a zhutněním | [25 empty] | SPI |  | kamenivo hrubé drcené vel. 32 - 63 mm s výplňovým kamenivem (vibrovaný štěrk), s rozprostřením, vlhčením a zhutněním
|  | štěrk : 235,00*0,80 |  | 188 | [23 empty] | VV | 0
60 | 564831111RT4 | Podklad ze štěrkodrti s rozprostřením a zhutněním frakce 0-63 mm, tloušťka po zhutnění 100 mm, Kamenivo nestanovené | m2 | 195.52 |  | 0 |  | 0 |  | 0 | 21 | 0 | 0.288 | 56.31 | 0 | 0 | 822-1 | RTS 22/ II | RTS 22/ II | 0.023 | 4.5 |  | Práce | Běžná |  |  |  | POL1_
|  | krajská : (220,40+24,00)*0,80 |  | 195.52 | [23 empty] | VV | 0
61 | 564851111RT2 | Podklad ze štěrkodrti s rozprostřením a zhutněním frakce 0-32 mm, tloušťka po zhutnění 150 mm, Kamenivo nestanovené | m2 | 391.52 |  | 0 |  | 0 |  | 0 | 21 | 0 | 0.378 | 147.99 | 0 | 0 | 822-1 | RTS 22/ II | RTS 22/ II | 0.026 | 10.18 |  | Práce | Běžná |  |  |  | POL1_
|  | krajská : (220,40+24,00)*0,80 |  | 195.52 | [23 empty] | VV | 0
|  | místní : (135,00+110,00)*0,80 |  | 196 | [23 empty] | VV | 0
62 | 564851111RT4 | Podklad ze štěrkodrti s rozprostřením a zhutněním frakce 0-63 mm, tloušťka po zhutnění 150 mm, Kamenivo nestanovené | m2 | 212 |  | 0 |  | 0 |  | 0 | 21 | 0 | 0.378 | 80.14 | 0 | 0 | 822-1 | RTS 22/ II | RTS 22/ II | 0.026 | 5.51 |  | Práce | Běžná |  |  |  | POL1_
|  | dlažba : 265,00*0,80 |  | 212 | [23 empty] | VV | 0
63 | 564861111RT4 | Podklad ze štěrkodrti s rozprostřením a zhutněním frakce 0-63 mm, tloušťka po zhutnění 200 mm, Kamenivo nestanovené | m2 | 196 |  | 0 |  | 0 |  | 0 | 21 | 0 | 0.441 | 86.44 | 0 | 0 | 822-1 | RTS 22/ II | RTS 22/ II | 0.029 | 5.68 |  | Práce | Běžná |  |  |  | POL1_
|  | místní : (135,00+110,00)*0,80 |  | 196 | [23 empty] | VV | 0
64 | 565131111R00 | Podklad z kameniva obaleného asfaltem ACP 16+, v pruhu šířky do 3 m, třídy 1, tloušťka po zhutnění 50 mm | m2 | 342.16 |  | 0 |  | 0 |  | 0 | 21 | 0 | 0.13188 | 45.12 | 0 | 0 | 822-1 | RTS 22/ II | RTS 22/ II | 0.049 | 16.77 |  | Práce | Běžná |  |  |  | POL1_
|  | s rozprostřením a zhutněním | [25 empty] | SPI
|  | krajská : (220,40+24,00)*1,40 |  | 342.16 | [23 empty] | VV | 0
65 | 565151111R00 | Podklad z kameniva obaleného asfaltem ACP 16+ až ACP 22+, v pruhu šířky do 3 m, třídy 1, tloušťka po zhutnění 70 mm | m2 | 343 |  | 0 |  | 0 |  | 0 | 21 | 0 | 0.18463 | 63.33 | 0 | 0 | 822-1 | RTS 22/ II | RTS 22/ II | 0.064 | 21.95 |  | Práce | Běžná |  |  |  | POL1_
|  | s rozprostřením a zhutněním | [25 empty] | SPI
|  | místní : (135,00+110,00)*1,40 |  | 343 | [23 empty] | VV | 0
66 | 573211111R00 | Postřik živičný spojovací bez posypu kamenivem z asfaltu silničního, v množství od 0,5 do 0,7 kg/m2 | m2 | 342.16 |  | 0 |  | 0 |  | 0 | 21 | 0 | 0.00061 | 0.21 | 0 | 0 | 822-1 | RTS 22/ I | RTS 22/ I | 0.002 | 0.68 |  | Práce | Běžná |  |  |  | POL1_
|  | bez posypu kamenivem | [25 empty] | SPI
|  | krajská : (220,40+24,00)*1,40 |  | 342.16 | [23 empty] | VV | 0
67 | 573211112R00 | Postřik živičný spojovací bez posypu kamenivem z asfaltu silničního, v množství 0,2 kg/m2 | m2 | 831.8 |  | 0 |  | 0 |  | 0 | 21 | 0 | 0.00031 | 0.26 | 0 | 0 | 822-1 | RTS 22/ I | RTS 22/ I | 0.002 | 1.66 |  | Práce | Běžná |  |  |  | POL1_
|  | bez posypu kamenivem | [25 empty] | SPI
|  | krajská : (220,40+24,00)*2,00 |  | 488.8 | [23 empty] | VV | 0
|  | místní : (135,00+110,00)*1,40 |  | 343 | [23 empty] | VV | 0
68 | 577131111R00 | Beton asfaltový s rozprostřením a zhutněním v pruhu šířky do 3 m, ACO 11+, tloušťky 40 mm, plochy přes 1000 m2 | m2 | 343 |  | 0 |  | 0 |  | 0 | 21 | 0 | 0.10373 | 35.58 | 0 | 0 | 822-1 | RTS 22/ II | RTS 22/ II | 0.064 | 21.95 |  | Práce | Běžná |  |  |  | POL1_
69 | 577141112R00 | Beton asfaltový s rozprostřením a zhutněním v pruhu šířky do 3 m, ACO 11+ nebo ACO 16+, tloušťky 50 mm, plochy přes 1000 m2 | m2 | 488.8 |  | 0 |  | 0 |  | 0 | 21 | 0 | 0.12966 | 63.38 | 0 | 0 | 822-1 | RTS 22/ II | RTS 22/ II | 0.072 | 35.19 |  | Práce | Běžná |  |  |  | POL1_
|  | krajská : (220,40+24,00)*2,00 |  | 488.8 | [23 empty] | VV | 0
70 | 577141122R00 | Beton asfaltový s rozprostřením a zhutněním v pruhu šířky do 3 m, ACL 16+, tloušťky 50 mm, plochy přes 1000 m2 | m2 | 488.8 |  | 0 |  | 0 |  | 0 | 21 | 0 | 0.12966 | 63.38 | 0 | 0 | 822-1 | RTS 22/ II | RTS 22/ II | 0.072 | 35.19 |  | Práce | Běžná |  |  |  | POL1_
|  | krajská : (220,40+24,00)*2,00 |  | 488.8 | [23 empty] | VV | 0
71 | 596215021R00 | Kladení zámkové dlažby do drtě tloušťka dlažby 60 mm, tloušťka lože 40 mm | m2 | 212 |  | 0 |  | 0 |  | 0 | 21 | 0 | 0.0739 | 15.67 | 0 | 0 | 822-1 | RTS 22/ II | RTS 22/ II | 0.452 | 95.82 |  | Práce | Běžná |  |  |  | POL1_
|  | s provedením lože z kameniva drceného, s vyplněním spár, s dvojitým hutněním a se smetením přebytečného materiálu na krajnici. S dodáním hmot pro lože a výplň spár. | [25 empty] | SPI |  | s provedením lože z kameniva drceného, s vyplněním spár, s dvojitým hutněním a se smetením přebytečného materiálu na krajnici. S dodáním hmot pro lože a výplň spár.
|  | dlažba : 265,00*0,80 |  | 212 | [23 empty] | VV | 0
72 | 565310016T07 | Provizorní oprava asfaltových komunikací z asfalt. recyklátu po zhutnění tl.11 cm | m2 | 196 |  | 0 |  | 0 |  | 0 | 21 | 0 | 0.25 | 49 | 0 | 0 |  | Vlastní | Indiv | 0.084 | 16.46 |  | Práce | Běžná |  |  |  | POL1_
|  | místní : (135,00+110,00)*0,80 |  | 196 | [23 empty] | VV | 0
73 | 565310016T08 | Provizorní oprava asfaltových komunikací z asfalt. recyklátu po zhutnění tl.15 cm | m2 | 342.16 |  | 0 |  | 0 |  | 0 | 21 | 0 | 0.25 | 85.54 | 0 | 0 |  | Vlastní | Indiv | 0.084 | 28.74 |  | Práce | Běžná |  |  |  | POL1_
|  | krajská : (220,40+24,00)*1,40 |  | 342.16 | [23 empty] | VV | 0
74 | 59245030R | dlažba betonová zámková, dvouvrstvá; kost; šedá; l = 200 mm; š = 165 mm; tl. 80,0 mm | m2 | 111.3 |  | 0 |  | 0 |  | 0 | 21 | 0 | 0.1728 | 19.23 | 0 | 0 | SPCM | RTS 22/ II | RTS 22/ II | 0 | 0 |  | Specifikace | Běžná |  |  |  | POL3_
|  | 50% náhrada | [25 empty] | POP
|  | 212,00/2*1,05 |  | 111.3 | [23 empty] | VV | 0
Díl: | 8 | Trubní vedení |  |  |  | 0 |  | 0 |  | 0 |  | 0 |  | 26.81 |  | 0 |  |  |  |  | 451.88 | [6 empty] | DIL
75 | 857262121R00 | Montáž litinových tvarovek na potrubí litinovém tlakovém jednoosých, na potrubí z trub přírubových v otevřeném výkopu, v otevřeném kanálu nebo v šachtě, DN 100 mm | kus | 12 |  | 0 |  | 0 |  | 0 | 21 | 0 | 0.00041 | 0 | 0 | 0 | 827-1 | RTS 22/ II | RTS 22/ II | 0.856 | 10.27 |  | Práce | Běžná |  |  |  | POL1_
|  | 10+2 |  | 12 | [23 empty] | VV | 0
76 | 857264121R00 | Montáž litinových tvarovek na potrubí litinovém tlakovém odbočných, na potrubí z trub přírubových v otevřeném výkopu, v otevřeném kanálu nebo v šachtě, DN 100 mm | kus | 4 |  | 0 |  | 0 |  | 0 | 21 | 0 | 0.00062 | 0 | 0 | 0 | 827-1 | RTS 22/ II | RTS 22/ II | 1.24 | 4.96 |  | Práce | Běžná |  |  |  | POL1_
77 | 871211121R00 | Montáž potrubí z plastických hmot z tlakových trubek polyetylenových, vnějšího průměru 63 mm | m | 150 |  | 0 |  | 0 |  | 0 | 21 | 0 | 0 | 0 | 0 | 0 | 827-1 | RTS 22/ II | RTS 22/ II | 0.054 | 8.1 |  | Práce | Běžná |  |  |  | POL1_
|  | v otevřeném výkopu, | [25 empty] | SPI
78 | 871251121R00 | Montáž potrubí z plastických hmot z tlakových trubek polyetylenových, vnějšího průměru 110 mm | m | 40 |  | 0 |  | 0 |  | 0 | 21 | 0 | 0 | 0 | 0 | 0 | 827-1 | RTS 22/ II | RTS 22/ II | 0.172 | 6.88 |  | Práce | Běžná |  |  |  | POL1_
|  | v otevřeném výkopu, | [25 empty] | SPI
79 | 871351111R00 | Montáž potrubí z plastických hmot z tlakových trubek z tvrdého PVC těsněných gumovým kroužkem, vnějšího průměru 225 mm | m | 2 |  | 0 |  | 0 |  | 0 | 21 | 0 | 0.00011 | 0 | 0 | 0 | 827-1 | RTS 22/ II | RTS 22/ II | 0.132 | 0.26 |  | Práce | Běžná |  |  |  | POL1_
|  | v otevřeném výkopu, | [25 empty] | SPI
80 | 871313121R00 | Montáž potrubí z trub z plastů těsněných gumovým kroužkem DN 150 mm | m | 1106 |  | 0 |  | 0 |  | 0 | 21 | 0 | 0 | 0 | 0 | 0 | 827-1 | RTS 22/ II | RTS 22/ II | 0.066 | 73 |  | Práce | Běžná |  |  |  | POL1_
|  | v otevřeném výkopu ve sklonu do 20 %, | [25 empty] | SPI
81 | 877212121R00 | Montáž elektrotvarovek přirážka za 1 spoj elektrotvarovky, vnějšího průměru 63 mm | kus | 4 |  | 0 |  | 0 |  | 0 | 21 | 0 | 0 | 0 | 0 | 0 | 827-1 | RTS 22/ II | RTS 22/ II | 0.21648 | 0.87 |  | Práce | Běžná |  |  |  | POL1_
|  | v otevřeném výkopu, | [25 empty] | SPI
82 | 877252121R00 | Montáž elektrotvarovek přirážka za 1 spoj elektrotvarovky, vnějšího průměru 110 mm | kus | 4 |  | 0 |  | 0 |  | 0 | 21 | 0 | 0 | 0 | 0 | 0 | 827-1 | RTS 22/ II | RTS 22/ II | 0.32328 | 1.29 |  | Práce | Běžná |  |  |  | POL1_
|  | v otevřeném výkopu, | [25 empty] | SPI
83 | 877363121R00 | Montáž tvarovek na potrubí z trub z plastů těsněných gumovým kroužkem odbočných DN 250 mm | kus | 138 |  | 0 |  | 0 |  | 0 | 21 | 0 | 4e-05 | 0.01 | 0 | 0 | 827-1 | RTS 22/ II | RTS 22/ II | 0.38 | 52.44 |  | Práce | Běžná |  |  |  | POL1_
|  | v otevřeném výkopu, | [25 empty] | SPI
84 | 877313123R00 | Montáž tvarovek na potrubí z trub z plastů těsněných gumovým kroužkem jednoosých DN 150 mm | kus | 302 |  | 0 |  | 0 |  | 0 | 21 | 0 | 1e-05 | 0 | 0 | 0 | 827-1 | RTS 22/ II | RTS 22/ II | 0.176 | 53.15 |  | Práce | Běžná |  |  |  | POL1_
|  | v otevřeném výkopu, | [25 empty] | SPI
|  | 148+148+6 |  | 302 | [23 empty] | VV | 0
85 | 877353123R00 | Montáž tvarovek na potrubí z trub z plastů těsněných gumovým kroužkem jednoosých DN 200 mm | kus | 4 |  | 0 |  | 0 |  | 0 | 21 | 0 | 2e-05 | 0 | 0 | 0 | 827-1 | RTS 22/ II | RTS 22/ II | 0.206 | 0.82 |  | Práce | Běžná |  |  |  | POL1_
|  | v otevřeném výkopu, | [25 empty] | SPI
86 | 891261221R00 | Montáž vodovodních armatur na potrubí šoupátek v šachtách s ručním kolečkem, DN 100 mm | kus | 8 |  | 0 |  | 0 |  | 0 | 21 | 0 | 0.00041 | 0 | 0 | 0 | 827-1 | RTS 22/ II | RTS 22/ II | 1.32 | 10.56 |  | Práce | Běžná |  |  |  | POL1_
87 | 892561111R00 | Zkoušky těsnosti kanalizačního potrubí zkouška těsnosti kanalizačního potrubí vodou do DN 125 mm | m | 190 |  | 0 |  | 0 |  | 0 | 21 | 0 | 0 | 0 | 0 | 0 | 827-1 | RTS 22/ II | RTS 22/ II | 0.048 | 9.12 |  | Práce | Běžná |  |  |  | POL1_
|  | vodou nebo vzduchem, | [25 empty] | SPI
88 | 892571111R00 | Zkoušky těsnosti kanalizačního potrubí zkouška těsnosti kanalizačního potrubí vodou do DN 200 mm | m | 1106 |  | 0 |  | 0 |  | 0 | 21 | 0 | 0 | 0 | 0 | 0 | 827-1 | RTS 22/ II | RTS 22/ II | 0.059 | 65.25 |  | Práce | Běžná |  |  |  | POL1_1
|  | vodou nebo vzduchem, | [25 empty] | SPI
89 | 892583111R00 | Zkoušky těsnosti kanalizačního potrubí zabezpečení konců kanalizačního potrubí při tlakových zkouškách vodou do DN 300 mm | úsek | 10 |  | 0 |  | 0 |  | 0 | 21 | 0 | 0.00017 | 0 | 0 | 0 | 827-1 | RTS 22/ II | RTS 22/ II | 0 | 0 |  | Práce | Běžná |  |  |  | POL1_1
|  | vodou nebo vzduchem, | [25 empty] | SPI
90 | 892855116R00 | Kamerové prohlídky potrubí nad 500 m | m | 1106 |  | 0 |  | 0 |  | 0 | 21 | 0 | 0 | 0 | 0 | 0 | 827-1 | RTS 22/ II | RTS 22/ II | 0.031 | 34.29 |  | Práce | Běžná |  |  |  | POL1_
91 | 894421111RT1 | Osazení betonových dílců pro šachty podle DIN 4034 skruže rovné, o hmotnosti do 0,5 t | kus | 2 |  | 0 |  | 0 |  | 0 | 21 | 0 | 0 | 0 | 0 | 0 | 827-1 | RTS 22/ II | RTS 22/ II | 0.79 | 1.58 |  | Práce | Běžná |  |  |  | POL1_
|  | na kroužek, | [25 empty] | SPI
|  | čerpací šachta : 2 |  | 2 | [23 empty] | VV | 0
92 | 894421112RT1 | Osazení betonových dílců pro šachty podle DIN 4034 skruže rovné, o hmotnosti do 1,4 t | kus | 2 |  | 0 |  | 0 |  | 0 | 21 | 0 | 0 | 0 | 0 | 0 | 827-1 | RTS 22/ II | RTS 22/ II | 0.946 | 1.89 |  | Práce | Běžná |  |  |  | POL1_
|  | na kroužek, | [25 empty] | SPI
|  | čerpací šachta : 2 |  | 2 | [23 empty] | VV | 0
93 | 894422111RT1 | Osazení betonových dílců pro šachty podle DIN 4034 skruže přechodové, pro jakoukoliv hmotnost | kus | 2 |  | 0 |  | 0 |  | 0 | 21 | 0 | 0 | 0 | 0 | 0 | 827-1 | RTS 22/ II | RTS 22/ II | 0.9 | 1.8 |  | Práce | Běžná |  |  |  | POL1_
|  | na kroužek, | [25 empty] | SPI
|  | čerpací šachta : 2 |  | 2 | [23 empty] | VV | 0
94 | 894423111RT1 | Osazení betonových dílců pro šachty podle DIN 4034 šachtového dna, o hmotnosti do 2 t | kus | 2 |  | 0 |  | 0 |  | 0 | 21 | 0 | 0 | 0 | 0 | 0 | 827-1 | RTS 22/ II | RTS 22/ II | 1.752 | 3.5 |  | Práce | Běžná |  |  |  | POL1_
|  | na kroužek, | [25 empty] | SPI
|  | čerpací šachta : 2 |  | 2 | [23 empty] | VV | 0
95 | 894432112R00 | Osazení plastových šachet revizních průměr 425 mm | kus | 148 |  | 0 |  | 0 |  | 0 | 21 | 0 | 0 | 0 | 0 | 0 | 827-1 | RTS 22/ II | RTS 22/ II | 0.65 | 96.2 |  | Práce | Běžná |  |  |  | POL1_
96 | 899104111R00 | Osazení poklopů litinových a ocelových o hmotnost jednotlivě přes 150 kg | kus | 2 |  | 0 |  | 0 |  | 0 | 21 | 0 | 0.00702 | 0.01 | 0 | 0 | 827-1 | RTS 22/ II | RTS 22/ II | 1.694 | 3.39 |  | Práce | Běžná |  |  |  | POL1_
97 | 899711121R00 | Výstražné fólie výstražná fólie pro kanalizaci, šířka 22 cm | m | 210 |  | 0 |  | 0 |  | 0 | 21 | 0 | 0 | 0 | 0 | 0 | 827-1 | RTS 22/ II | RTS 22/ II | 0.026 | 5.46 |  | Práce | Běžná |  |  |  | POL1_
98 | 899731114R00 | Signalizační vodič CYY, 6 mm2 | m | 200 |  | 0 |  | 0 |  | 0 | 21 | 0 | 8e-05 | 0.02 | 0 | 0 | 827-1 | RTS 22/ II | RTS 22/ II | 0.034 | 6.8 |  | Práce | Běžná |  |  |  | POL1_
99 | 28611264.AR | trubka plastová kanalizační PVC; hladká, s hrdlem; Sn 8 kN/m2; D = 200,0 mm; s = 5,90 mm; l = 3000,0 mm | kus | 1 |  | 0 |  | 0 |  | 0 | 21 | 0 | 0.01512 | 0.02 | 0 | 0 | SPCM | RTS 22/ II | RTS 22/ II | 0 | 0 |  | Specifikace | Běžná |  |  |  | POL3_
100 | 28613107T08 | spojka/nátrubek PE 100; SDR 11,0;(MB) D = 63,0 mm; spoj elektrosvařovaný | kus | 4 |  | 0 |  | 0 |  | 0 | 21 | 0 | 0 | 0 | 0 | 0 |  | Vlastní | Indiv | 0 | 0 |  | Specifikace | Běžná |  |  |  | POL3_
|  | 3+1 |  | 4 | [23 empty] | VV | 0
101 | 28613147.MR | víčko/záslepka PE 100; KIT; SDR 11,0; D = 110,0 mm; spoj elektrosvařovaný | kus | 4 |  | 0 |  | 0 |  | 0 | 21 | 0 | 0 | 0 | 0 | 0 | SPCM | RTS 22/ II | RTS 22/ II | 0 | 0 |  | Specifikace | Běžná |  |  |  | POL3_
102 | 286134321R | trubka plastová vodovodní hladká; HDPE (PE 100); SDR 11,0; PN 16; D = 66,2 mm; s = 5,80 mm | m | 152.25 |  | 0 |  | 0 |  | 0 | 21 | 0 | 0.00144 | 0.22 | 0 | 0 | SPCM | RTS 22/ II | RTS 22/ II | 0 | 0 |  | Specifikace | Běžná |  |  |  | POL3_
|  | 150,00*1,015 |  | 152.25 | [23 empty] | VV | 0
103 | 286134333R | trubka plastová vodovodní hladká; HDPE (PE 100); SDR 11,0; PN 16; D = 113,2 mm; s = 10,00 mm | m | 40.6 |  | 0 |  | 0 |  | 0 | 21 | 0 | 0.00379 | 0.15 | 0 | 0 | SPCM | RTS 22/ II | RTS 22/ II | 0 | 0 |  | Specifikace | Běžná |  |  |  | POL3_
|  | 40,00*1,015 |  | 40.6 | [23 empty] | VV | 0
104 | 28614545R | trubka plastová kanalizační PP; hladká, s hrdlem; Sn 10 kN/m2; D = 160,0 mm; s = 5,40 mm; l = 3000,0 mm | kus | 379.7267 |  | 0 |  | 0 |  | 0 | 21 | 0 | 0.0087 | 3.3 | 0 | 0 | SPCM | RTS 22/ II | RTS 22/ II | 0 | 0 |  | Specifikace | Běžná |  |  |  | POL3_
|  | 1106,00/3*1,03 |  | 379.7267 | [23 empty] | VV | 0
105 | 28651666.AR | koleno PVC; 30,0 °; D = 200,0 mm; s 1 hrdlem | kus | 2 |  | 0 |  | 0 |  | 0 | 21 | 0 | 0.00107 | 0 | 0 | 0 | SPCM | RTS 22/ II | RTS 22/ II | 0 | 0 |  | Specifikace | Běžná |  |  |  | POL3_
106 | 28651792R | víčko/záslepka PVC; di = 160,0 mm; spoj násuvný | kus | 148 |  | 0 |  | 0 |  | 0 | 21 | 0 | 0.0003 | 0.04 | 0 | 0 | SPCM | RTS 22/ II | RTS 22/ II | 0 | 0 |  | Specifikace | Běžná |  |  |  | POL3_
|  | s těsněním | [25 empty] | POP
107 | 28651813.AR | spojka přesuvná (přesuvka) PVC; DN 200,0 mm; l = 237 mm; hladká, hrdlovaná | kus | 1 |  | 0 |  | 0 |  | 0 | 21 | 0 | 0.00121 | 0 | 0 | 0 | SPCM | RTS 22/ II | RTS 22/ II | 0 | 0 |  | Specifikace | Běžná |  |  |  | POL3_
108 | 28651859.AR | přechod kamenina-plast DN 200,0 mm; l = 247 mm | kus | 1 |  | 0 |  | 0 |  | 0 | 21 | 0 | 0.00159 | 0 | 0 | 0 | SPCM | RTS 22/ II | RTS 22/ II | 0 | 0 |  | Specifikace | Běžná |  |  |  | POL3_
109 | 28653325.AR | koleno PE 100; 90,0 °; SDR 11,0; D = 63,0 mm; hladké; spoj elektrosvařovaný | kus | 1 |  | 0 |  | 0 |  | 0 | 21 | 0 | 0.00034 | 0 | 0 | 0 | SPCM | RTS 22/ II | RTS 22/ II | 0 | 0 |  | Specifikace | Běžná |  |  |  | POL3_
110 | 28654570R | odbočka PP; 45,0 °; d1 = 250 mm; d2 = 160 mm; hladká, hrdlovaná; spoj násuvný; DN 250,0 mm; DN2 150 mm | kus | 138 |  | 0 |  | 0 |  | 0 | 21 | 0 | 0.005 | 0.69 | 0 | 0 | SPCM | RTS 22/ II | RTS 22/ II | 0 | 0 |  | Specifikace | Běžná |  |  |  | POL3_
111 | 28654600R | koleno PP; 45,0 °; D = 160,0 mm; hladké, s 1 hrdlem; spoj násuvný | kus | 148 |  | 0 |  | 0 |  | 0 | 21 | 0 | 0.0008 | 0.12 | 0 | 0 | SPCM | RTS 22/ II | RTS 22/ II | 0 | 0 |  | Specifikace | Běžná |  |  |  | POL3_
112 | 286971402R | trubka plastová kanalizační PVC-U; korugovaná; D = 476,0 mm; l = 1 500,0 mm | kus | 148 |  | 0 |  | 0 |  | 0 | 21 | 0 | 0.012 | 1.78 | 0 | 0 | SPCM | RTS 22/ II | RTS 22/ II | 0 | 0 |  | Specifikace | Běžná |  |  |  | POL3_
113 | 286971412R | trubka plastová kanalizační PVC-U; hladká, teleskopická; l = 375,0 mm | kus | 148 |  | 0 |  | 0 |  | 0 | 21 | 0 | 0.00725 | 1.07 | 0 | 0 | SPCM | RTS 22/ II | RTS 22/ II | 0 | 0 |  | Specifikace | Běžná |  |  |  | POL3_
114 | 286971471R | kroužek těsnicí pryž; šachtové roury a teleskopu; DN = 425,0 mm | kus | 148 |  | 0 |  | 0 |  | 0 | 21 | 0 | 0.001 | 0.15 | 0 | 0 | SPCM | RTS 22/ II | RTS 22/ II | 0 | 0 |  | Specifikace | Běžná |  |  |  | POL3_
115 | 286971672R | dno šachetní s výkyvnými hrdly; průtočné; PP; úhel odpadu 0 °; DN = 478,0 mm; l = 570 mm; š = 478 mm; h = 611 mm; DN žlabu 160 mm | kus | 148 |  | 0 |  | 0 |  | 0 | 21 | 0 | 0.0062 | 0.92 | 0 | 0 | SPCM | RTS 22/ II | RTS 22/ II | 0 | 0 |  | Specifikace | Běžná |  |  |  | POL3_
116 | 4228354T00 | Odpadní zpětná klapka na potrubí DN 150 | kus | 6 |  | 0 |  | 0 |  | 0 | 21 | 0 | 0.056 | 0.34 | 0 | 0 |  | Vlastní | Indiv | 0 | 0 |  | Specifikace | Běžná |  |  |  | POL3_
117 | 422932T00 | Nožové šoupě s nastavitelným vřetenem DN 100, vč.ručního ovládacího kola | kus | 8 |  | 0 |  | 0 |  | 0 | 21 | 0 | 0.0073 | 0.06 | 0 | 0 |  | Vlastní | Indiv | 0 | 0 |  | Specifikace | Běžná |  |  |  | POL3_
|  | 2+2*3 |  | 8 | [23 empty] | VV | 0
118 | 422935368R | příruba s nástrčným hrdlem jištěná proti posunu; provedení pro spojení potrubí z PE a PVC, délka 95 mm; PN 16,0; médium voda; příruba DN 100, průměr potrubí 110 mm; těleso tvárná litina | kus | 10 |  | 0 |  | 0 |  | 0 | 21 | 0 | 0.0063 | 0.06 | 0 | 0 | SPCM | RTS 22/ II | RTS 22/ II | 0 | 0 |  | Specifikace | Běžná |  |  |  | POL3_
|  | 2*2+2*3 |  | 10 | [23 empty] | VV | 0
119 | 55241704R | poklop kanalizační kruhový do teleskopu; DN šachty 425 mm; litinový; únosnost 12 500 kg | kus | 148 |  | 0 |  | 0 |  | 0 | 21 | 0 | 0.029 | 4.29 | 0 | 0 | SPCM | RTS 22/ II | RTS 22/ II | 0 | 0 |  | Specifikace | Běžná |  |  |  | POL3_
120 | 552599944R | tvarovka přírubová s přírubovou odbočkou tvárná litina; DN 1 = 100 mm; DN 2 = 100 mm; povrch. úprava práškový epoxid | kus | 4 |  | 0 |  | 0 |  | 0 | 21 | 0 | 0.0197 | 0.08 | 0 | 0 | SPCM | RTS 22/ II | RTS 22/ II | 0 | 0 |  | Specifikace | Běžná |  |  |  | POL3_
|  | 2*1+2*1 |  | 4 | [23 empty] | VV | 0
121 | 55260099T00 | Čistící kus litinový DN 100 L=400mm | kus | 2 |  | 0 |  | 0 |  | 0 | 21 | 0 | 0.0122 | 0.02 | 0 | 0 |  | Vlastní | Indiv | 0 | 0 |  | Specifikace | Běžná |  |  |  | POL3_
122 | 55340322R | poklop kanalizační s tlumící vložkou; litino-betonový; D výrobku 785 mm; únosnost D 400 kN; bez odvětrání | kus | 2 |  | 0 |  | 0 |  | 0 | 21 | 0 | 0.165 | 0.33 | 0 | 0 | SPCM | RTS 22/ II | RTS 22/ II | 0 | 0 |  | Specifikace | Běžná |  |  |  | POL3_
|  | čerpací šachta : 2 |  | 2 | [23 empty] | VV | 0
123 | 59224329.AR | konus šachetní; železobetonový; TBR; d = 1 180,0 mm; DN = 1 000,0 mm; DN 2 = 625 mm; h = 580 mm; počet stupadel 2; ocelové s PE povlakem, kapsové | kus | 2 |  | 0 |  | 0 |  | 0 | 21 | 0 | 0.505 | 1.01 | 0 | 0 | SPCM | RTS 22/ II | RTS 22/ II | 0 | 0 |  | Specifikace | Běžná |  |  |  | POL3_
|  | čerpací šachta : 2 |  | 2 | [23 empty] | VV | 0
124 | 59224336.AR | skruž železobetonová TBS; DN = 1 000,0 mm; h = 1 000,0 mm; s = 90,00 mm; beton C 40/50 | kus | 2 |  | 0 |  | 0 |  | 0 | 21 | 0 | 0.74 | 1.48 | 0 | 0 | SPCM | RTS 22/ II | RTS 22/ II | 0 | 0 |  | Specifikace | Běžná |  |  |  | POL3_
|  | čerpací šachta : 2 |  | 2 | [23 empty] | VV | 0
125 | 5922434T00 | prstenec vyrovnávací šachetní; betonový; TBW; DN = 625,0 mm; h = 100,0 mm; s = 90,00 mm | kus | 2 |  | 0 |  | 0 |  | 0 | 21 | 0 | 0.068 | 0.14 | 0 | 0 |  | Vlastní | Indiv | 0 | 0 |  | Specifikace | Běžná |  |  |  | POL3_
|  | čerpací šachta : 2 |  | 2 | [23 empty] | VV | 0
126 | 59224368.AR | dno šachetní přímé; železobeton; TBZ; DN = 1 000,0 mm; D odtoku do 600 mm; h = 1 000 mm; t = 150 mm; beton C 40/50 | kus | 2 |  | 0 |  | 0 |  | 0 | 21 | 0 | 2.1 | 4.2 | 0 | 0 | SPCM | RTS 22/ II | RTS 22/ II | 0 | 0 |  | Specifikace | Běžná |  |  |  | POL3_
|  | čerpací šachta : 2 |  | 2 | [23 empty] | VV | 0
127 | 5922439T001 | ŽB šachta DN 1600mm; H 2400mm; zákrytová deska s poklopem 600x600 mm, kompl.dodávka vč.montáže | kus | 2 |  | 0 |  | 0 |  | 0 | 21 | 0 | 2.1 | 4.2 | 0 | 0 |  | Vlastní | Indiv | 0 | 0 |  | Specifikace | Běžná |  |  |  | POL3_
|  | vč.žeříku nerez, s madlem a protiskluzovou stupnicí | [25 empty] | POP
|  | s otvory DA 100 pro potrubí | [25 empty] | POP
128 | 5922439T002 | Čerpací stanice pr.1520 mm hl.2800 mm -plastová polypropyl.mokrá jímka, kompl.dodávka vč.montáže | kus | 1 |  | 0 |  | 0 |  | 0 | 21 | 0 | 2.1 | 2.1 | 0 | 0 |  | Vlastní | Indiv | 0 | 0 |  | Specifikace | Běžná |  |  |  | POL3_
|  | čerpací stanice vč strojně-technologického vystrojení | [25 empty] | POP
|  | litinový poklop D 400; vstupní žebřík s bezp.opatřením | [25 empty] | POP
Díl: | 91 | Doplňující práce na komunikaci |  |  |  | 0 |  | 0 |  | 0 |  | 0 |  | 59.27 |  | 0 |  |  |  |  | 162.2 | [6 empty] | DIL
129 | 917862111R00 | Osazení silničního nebo chodníkového betonového obrubníku stojatého, s boční opěrou z betonu prostého, do lože z betonu prostého C 12/15 | m | 320 |  | 0 |  | 0 |  | 0 | 21 | 0 | 0.14424 | 46.16 | 0 | 0 | 822-1 | RTS 22/ II | RTS 22/ II | 0.216 | 69.12 |  | Práce | Běžná |  |  |  | POL1_
|  | S dodáním hmot pro lože tl. 80-100 mm. | [25 empty] | SPI
130 | 928621011T04 | Zálivka asfaltová spár tl.150 mm | m | 930.8 |  | 0 |  | 0 |  | 0 | 21 | 0 | 0.00181 | 1.68 | 0 | 0 |  | Vlastní | Indiv | 0.1 | 93.08 |  | Práce | Běžná |  |  |  | POL1_1
|  | Včetně vyčištění spár před provedením zálivky. | [25 empty] | POP
131 | 59217421R | obrubník chodníkový materiál beton; l = 1000,0 mm; š = 100,0 mm; h = 250,0 mm; barva šedá | kus | 81.6 |  | 0 |  | 0 |  | 0 | 21 | 0 | 0.06 | 4.9 | 0 | 0 | SPCM | RTS 22/ II | RTS 22/ II | 0 | 0 |  | Specifikace | Běžná |  |  |  | POL3_
|  | náhrada 50% | [25 empty] | POP
|  | 160,00/2*1,02 |  | 81.6 | [23 empty] | VV | 0
132 | 59217488R | obrubník silniční materiál beton; l = 1000,0 mm; š = 150,0 mm; h = 250,0 mm; barva šedá | kus | 81.6 |  | 0 |  | 0 |  | 0 | 21 | 0 | 0.08 | 6.53 | 0 | 0 | SPCM | RTS 22/ II | RTS 22/ II | 0 | 0 |  | Specifikace | Běžná |  |  |  | POL3_
|  | náhrada 50% | [25 empty] | POP
|  | 160,00/2*1,02 |  | 81.6 | [23 empty] | VV | 0
Díl: | 93 | Dokončovací práce inženýrských staveb |  |  |  | 0 |  | 0 |  | 0 |  | 0 |  | 0 |  | 0 |  |  |  |  | 88.73 | [6 empty] | DIL
133 | 938901139T00 | Odčerpání a vyčištění beton.nádrže od kalů | m3 | 56.16 |  | 0 |  | 0 |  | 0 | 21 | 0 | 0 | 0 | 0 | 0 |  | Vlastní | Indiv | 1.58 | 88.73 |  | Práce | Běžná |  |  |  | POL1_
|  | 4,80*3,90*3,00 |  | 56.16 | [23 empty] | VV | 0
Díl: | 96 | Bourání konstrukcí |  |  |  | 0 |  | 0 |  | 0 |  | 0 |  | 0.01 |  | 3.9 |  |  |  |  | 17.72 | [6 empty] | DIL
134 | 963012510R00 | Bourání stropů z desek železobetonových z desek prefabrikovaných s dutinami šířky do 300 mm a tloušťky do 140 mm | m3 | 1.701 |  | 0 |  | 0 |  | 0 | 21 | 0 | 0.00741 | 0.01 | 2.1 | 3.57 | 801-3 | RTS 22/ II | RTS 22/ II | 7.476 | 12.72 |  | Práce | Běžná |  |  |  | POL1_
|  | nebo panelů železobetonových prefabrikovaných s dutinami, včetně pomocného lešení o výšce podlahy do 1900 mm a pro zatížení do 1,5 kPa (150 kg/m2), | [25 empty] | SPI |  | nebo panelů železobetonových prefabrikovaných s dutinami, včetně pomocného lešení o výšce podlahy do 1900 mm a pro zatížení do 1,5 kPa (150 kg/m2),
|  | 4,50*5,40*0,07 |  | 1.701 | [23 empty] | VV | 0
135 | 971042441R00 | Vybourání otvorů v betonových příčkách a zdech plochy do 0,25 m2, tloušťky do 300 mm | kus | 2 |  | 0 |  | 0 |  | 0 | 21 | 0 | 0.00034 | 0 | 0.165 | 0.33 | 801-3 | RTS 22/ II | RTS 22/ II | 2.5 | 5 |  | Práce | Běžná |  |  |  | POL1_
|  | základových nebo nadzákladových, | [25 empty] | SPI
|  | Včetně pomocného lešení o výšce podlahy do 1900 mm a pro zatížení do 1,5 kPa (150 kg/m2). | [25 empty] | POP
Díl: | 99 | Staveništní přesun hmot |  |  |  | 0 |  | 0 |  | 0 |  | 0 |  | 0 |  | 0 |  |  |  |  | 380.9 | [6 empty] | DIL
136 | 998276101R00 | Přesun hmot pro trubní vedení z trub plastových nebo sklolaminátových v otevřeném výkopu | t | 2083.6777 |  | 0 |  | 0 |  | 0 | 21 | 0 | 0 | 0 | 0 | 0 | 827-1 | RTS 22/ II | RTS 22/ II | 0.1828 | 380.9 |  | Přesun hmot | Běžná |  |  |  | POL7_
|  | vodovodu nebo kanalizace ražené nebo hloubené (827 1.1, 827 1.9, 827 2.1, 827 2.9), drobných objektů | [25 empty] | SPI
|  | Hmotnosti z položek s pořadovými čísly: : | [25 empty] | VV | 0
|  | 3,4,5,12,13,34,35,36,37,51,52,53,55,56,57,58,59,60,61,62,63,64,65,66,67,68,69,70,71,72,73,74,75,76, : | [25 empty] | VV | 0
|  | 79,83,84,85,86,89,96,98,99,102,103,104,105,106,107,108,109,110,111,112,113,114,115,116,117,118,119, : | [25 empty] | VV | 0
|  | 120,121,122,123,124,125,126,127,128,129,130,131,132,134,135, : | [25 empty] | VV | 0
|  | Součet: : 2083,67766 |  | 2083.6777 | [23 empty] | VV | 0
Díl: | M21 | Elektromontáže |  |  |  | 0 |  | 0 |  | 0 |  | 0 |  | 0.03 |  | 0 |  |  |  |  | 0 | [6 empty] | DIL
137 | 210901070 | Montáž hliníkových kabelů AYKY, AMCMK, TFSP, NAYY-J-RE(-O-SM) 1kV 4x25 mm2 volně uložených | m | 25 |  | 0 |  | 0 |  | 0 | 21 | 0 | 0 | 0 | 0 | 0 |  | Vlastní | Indiv | 0 | 0 |  | Práce | Běžná |  |  |  | POL1_1
138 | 341131200 | kabel silový s Al jádrem 1-AYKY 4x25/S mm2 | m | 25 |  | 0 |  | 0 |  | 0 | 21 | 0 | 0.00082 | 0.02 | 0 | 0 |  | Vlastní | Indiv | 0 | 0 |  | Specifikace | Běžná |  |  |  | POL3_0
139 | 34571300T0 | RE - Plastový kompaktní pilíř - typový rozvaděč - RSC 6 | kus | 1 |  | 0 |  | 0 |  | 0 | 21 | 0 | 0 | 0 | 0 | 0 |  | Vlastní | Indiv | 0 | 0 |  | Specifikace | Běžná |  |  |  | POL3_0
140 | 345713520 | trubka elektroinstalační ohebná Kopoflex, HDPE+LDPE KF 09063 | m | 25 |  | 0 |  | 0 |  | 0 | 21 | 0 | 0.00035 | 0.01 | 0 | 0 |  | Vlastní | Indiv | 0 | 0 |  | Specifikace | Běžná |  |  |  | POL3_0
Díl: | M23 | Montáže potrubí |  |  |  | 0 |  | 0 |  | 0 |  | 0 |  | 1.62 |  | 0 |  |  |  |  | 14.49 | [6 empty] | DIL
141 | 230200121R00 | Nasunutí potrubní sekce do ocel.chráničky, DN 200 | m | 23 |  | 0 |  | 0 |  | 0 | 21 | 0 | 0.02933 | 0.67 | 0 | 0 |  | RTS 22/ II | RTS 22/ II | 0.63 | 14.49 |  | Práce | Běžná |  |  |  | POL1_
|  | včetně montáže a dodávky vymezovacích objímek pro nasunutí sekce a koncových manžet k uzavření chráničky | [25 empty] | POP |  | včetně montáže a dodávky vymezovacích objímek pro nasunutí sekce a koncových manžet k uzavření chráničky
|  | vymezovací objímky 17ks ; uzavírací manžety 2ks | [25 empty] | POP
142 | 14470139R | trubka bezešvá P235GH,St.35.8; vnější průměr 273,0 mm; tloušťka stěny 6,3 mm; vhodná pro tlaková zařízení | m | 23 |  | 0 |  | 0 |  | 0 | 21 | 0 | 0.0414 | 0.95 | 0 | 0 | SPCM | RTS 22/ I | RTS 22/ I | 0 | 0 |  | Specifikace | Běžná |  |  |  | POL3_
Díl: | M46 | Zemní práce při montážích |  |  |  | 0 |  | 0 |  | 0 |  | 0 |  | 0 |  | 0 |  |  |  |  | 0 | [6 empty] | DIL
143 | 460150053 | Hloubení kabelových zapažených i nezapažených rýh š 40 cm, hl 70 cm, v hornině tř 3 | m | 25 |  | 0 |  | 0 |  | 0 | 21 | 0 | 0 | 0 | 0 | 0 |  | Vlastní | Indiv | 0 | 0 |  | Práce | Běžná |  |  |  | POL1_1
Díl: | D96 | Přesuny suti a vybouraných hmot |  |  |  | 0 |  | 0 |  | 0 |  | 0 |  | 0 |  | 0 |  |  |  |  | 4.44 | [6 empty] | DIL
144 | 979081121R00 | Odvoz suti a vybouraných hmot na skládku příplatek za každý další 1 km | t | 74.138 |  | 0 |  | 0 |  | 0 | 21 | 0 | 0 | 0 | 0 | 0 | 801-3 | RTS 22/ II | RTS 22/ II | 0 | 0 |  | Práce | Běžná |  |  |  | POL1_
|  | skládka do 20 km | [25 empty] | POP
|  | 3,902*19 |  | 74.138 | [23 empty] | VV | 0
145 | 979012212R00 | Svislá doprava sutí a vybouraných hmot svislá doprava suti a vybouraných hmot na výšku do 4 m, | t | 3.9021 |  | 0 |  | 0 |  | 0 | 21 | 0 | 0 | 0 | 0 | 0 | 832-1 | RTS 22/ II | RTS 22/ II | 0.649 | 2.53 |  | Přesun suti | Běžná |  |  |  | POL8_
|  | s naložením do dopravního zařízení a s vyprázdněním dopravního zařízení | [25 empty] | SPI
|  | Demontážní hmotnosti z položek s pořadovými čísly: : | [25 empty] | VV | 0
|  | 134,135, : | [25 empty] | VV | 0
|  | Součet: : 3,90210 |  | 3.9021 | [23 empty] | VV | 0
146 | 979081111R00 | Odvoz suti a vybouraných hmot na skládku do 1 km | t | 3.9021 |  | 0 |  | 0 |  | 0 | 21 | 0 | 0 | 0 | 0 | 0 | 801-3 | RTS 22/ II | RTS 22/ II | 0.49 | 1.91 |  | Přesun suti | Běžná |  |  |  | POL8_
|  | Včetně naložení na dopravní prostředek a složení na skládku, bez poplatku za skládku. | [25 empty] | POP
|  | Demontážní hmotnosti z položek s pořadovými čísly: : | [25 empty] | VV | 0
|  | 134,135, : | [25 empty] | VV | 0
|  | Součet: : 3,90210 |  | 3.9021 | [23 empty] | VV | 0
147 | 979990001R00 | Poplatek za skládku stavební suti, skupina 17 09 04 z Katalogu odpadů | t | 3.9021 |  | 0 |  | 0 |  | 0 | 21 | 0 | 0 | 0 | 0 | 0 | 801-3 | RTS 20/ I | RTS 20/ I | 0 | 0 |  | Přesun suti | Běžná |  |  |  | POL8_
|  | Demontážní hmotnosti z položek s pořadovými čísly: : | [25 empty] | VV | 0
|  | 134,135, : | [25 empty] | VV | 0
|  | Součet: : 3,90210 |  | 3.9021 | [23 empty] | VV | 0
[26 empty] | 15 | 21 | DPH
| Celkem |  |  |  |  | 0 | [19 empty] | 0 | 0 | SUM
JKSO:
| 827.21 | sítě kanalizační | [25 empty] | JKSO
| m | potrubí z trub z plastických hmot a sklolaminátu | [25 empty] | JKSOChar
|  | novostavba objektu | [25 empty] | JKSOAkce
END
Note on S6: Jedná se o informaci, zda se jedná o položku, která je do rozpočtu zadána z cenové soustavy RTS, nebo vlastní.
Note on T6: Jedná se o název CÚ, která je zadána u položky rozpočtu

## SO 01 03.A Pol
Položkový soupis prací a dodávek | [27 empty] | #TypZaznamu#
S: | 2452 | Kanalizace Penčice | [25 empty] | STA
O: | SO 01 | Splašková kanalizace | [22 empty] | ING |  |  | OBJ
R: | 03.A | Čerpací stanice | [25 empty] | ROZ
P.č. | Číslo položky | Název položky | MJ | Množství | Cena / MJ | Celkem | Dodávka | Dodávka celk. | Montáž | Montáž celk. | DPH | Cena s DPH | Hmotnost / MJ | Hmotnost celk.(t) | Dem. hmotnost / MJ | Dem. hmotnost celk.(t) | Ceník | Cen. soustava / platnost | Cenová úroveň | Nhod / MJ | Nhod celk. | Dodavatel | Typ položky | Stav položky
Díl: | 1 | Zemní práce |  |  |  | 0 |  | 0 |  | 0 |  | 0 |  | 0.43 |  | 0 |  |  |  |  | 966.16 | [6 empty] | DIL
1 | 115101201R00 | Čerpání vody na dopravní výšku do 10 m s uvažovaným průměrným přítokem do 500 l/min | h | 680 |  | 0 |  | 0 |  | 0 | 21 | 0 | 0 | 0 | 0 | 0 | 800-1 | RTS 22/ II | RTS 22/ II | 0.203 | 138.04 |  | Práce | Běžná |  |  |  | POL1_1
|  | na vzdálenost od hladiny vody v jímce po výšku roviny proložené osou nejvyššího bodu výtlačného potrubí. Včetně odpadní potrubí v délce do 20 m. | [25 empty] | SPI |  | na vzdálenost od hladiny vody v jímce po výšku roviny proložené osou nejvyššího bodu výtlačného potrubí. Včetně odpadní potrubí v délce do 20 m.
2 | 115101301R00 | Pohotovost záložní čerpací soupravy na dopravní výšku do 10 m s uvažovaným průměrným přítokem do 500 l/min | den | 120 |  | 0 |  | 0 |  | 0 | 21 | 0 | 0 | 0 | 0 | 0 | 800-1 | RTS 22/ II | RTS 22/ II | 0 | 0 |  | Práce | Běžná |  |  |  | POL1_1
|  | na vzdálenost (výšku) od hladiny vody v jímce po výšku roviny proložené osou nejvyššího bodu výtlačného potrubí. Včetně sacího a výtlačného potrubí, příp. odpadních žlabů, lešení pod čerpadlo a pod potrubí nebo pod odpadní žlaby a záložního zdroje energie. | [25 empty] | SPI |  | na vzdálenost (výšku) od hladiny vody v jímce po výšku roviny proložené osou nejvyššího bodu výtlačného potrubí. Včetně sacího a výtlačného potrubí, příp. odpadních žlabů, lešení pod čerpadlo a pod potrubí nebo pod odpadní žlaby a záložního zdroje energie.
3 | 121101103R00 | Sejmutí ornice s přemístěním na vzdálenost přes 100 do 250 m | m3 | 8.232 |  | 0 |  | 0 |  | 0 | 21 | 0 | 0 | 0 | 0 | 0 | 800-1 | RTS 22/ II | RTS 22/ II | 0.0134 | 0.11 |  | Práce | Běžná |  |  |  | POL1_
|  | nebo lesní půdy, s vodorovným přemístěním na hromady v místě upotřebení nebo na dočasné či trvalé skládky se složením | [25 empty] | SPI |  | nebo lesní půdy, s vodorovným přemístěním na hromady v místě upotřebení nebo na dočasné či trvalé skládky se složením
|  | ČS 1 : (4,00*4,00*0,15) |  | 2.4 | [23 empty] | VV | 0
|  | ČS 2,3,4 : 3*(3,60*3,60*0,15) |  | 5.832 | [23 empty] | VV | 0
4 | 131201202R00 | Hloubení zapažených jam a zářezů do 1000 m3, v hornině 3, strojně, s ručním dočištěním | m3 | 120.696 |  | 0 |  | 0 |  | 0 | 21 | 0 | 0 | 0 | 0 | 0 | 800-1 | RTS 22/ II | RTS 22/ II | 1.556 | 187.8 |  | Práce | Běžná |  |  |  | POL1_
|  | s urovnáním dna do předepsaného profilu a spádu, s případně nutným přemístěním výkopku ve výkopišti a dále buď s přemístěním výkopku na přilehlém terénu na vzdálenost do 3 m od kraje jámy nebo s naložením na dopravní prostředek | [25 empty] | SPI |  | s urovnáním dna do předepsaného profilu a spádu, s případně nutným přemístěním výkopku ve výkopišti a dále buď s přemístěním výkopku na přilehlém terénu na vzdálenost do 3 m od kraje jámy nebo s naložením na dopravní prostředek
|  | ČS 1 : (4,00*4,00*4,80)/100*50 |  | 38.4 | [23 empty] | VV | 0
|  | ČS 2 : (3,60*3,60*5,30)/100*50 |  | 34.344 | [23 empty] | VV | 0
|  | ČS 3,4 : 2*(3,60*3,60*3,70)/100*50 |  | 47.952 | [23 empty] | VV | 0
5 | 131201209R00 | Hloubení zapažených jam a zářezů příplatek za lepivost, v hornině 3, | m3 | 36.2088 |  | 0 |  | 0 |  | 0 | 21 | 0 | 0 | 0 | 0 | 0 | 800-1 | RTS 22/ II | RTS 22/ II | 0 | 0 |  | Práce | Běžná |  |  |  | POL1_1
|  | s urovnáním dna do předepsaného profilu a spádu, s případně nutným přemístěním výkopku ve výkopišti a dále buď s přemístěním výkopku na přilehlém terénu na vzdálenost do 3 m od kraje jámy nebo s naložením na dopravní prostředek | [25 empty] | SPI |  | s urovnáním dna do předepsaného profilu a spádu, s případně nutným přemístěním výkopku ve výkopišti a dále buď s přemístěním výkopku na přilehlém terénu na vzdálenost do 3 m od kraje jámy nebo s naložením na dopravní prostředek
|  | 120,696/100*30 |  | 36.2088 | [23 empty] | VV | 0
6 | 131301202R00 | Hloubení zapažených jam a zářezů do 1000 m3, v hornině 4, strojně, s ručním dočištěním | m3 | 127.5 |  | 0 |  | 0 |  | 0 | 21 | 0 | 0 | 0 | 0 | 0 | 800-1 | RTS 22/ II | RTS 22/ II | 2.127 | 271.19 |  | Práce | Běžná |  |  |  | POL1_
|  | s urovnáním dna do předepsaného profilu a spádu, s případně nutným přemístěním výkopku ve výkopišti a dále buď s přemístěním výkopku na přilehlém terénu na vzdálenost do 3 m od kraje jámy nebo s naložením na dopravní prostředek | [25 empty] | SPI |  | s urovnáním dna do předepsaného profilu a spádu, s případně nutným přemístěním výkopku ve výkopišti a dále buď s přemístěním výkopku na přilehlém terénu na vzdálenost do 3 m od kraje jámy nebo s naložením na dopravní prostředek
|  | ČS 1 : (4,00*4,00*4,80)/100*50 |  | 38.4 | [23 empty] | VV | 0
|  | ČS 2 : (3,60*3,60*5,30)/100*25 |  | 17.172 | [23 empty] | VV | 0
|  | ČS 3 : 2*(3,60*3,60*3,70)/100*50 |  | 47.952 | [23 empty] | VV | 0
|  | ČS 4 : 2*(3,60*3,60*3,70)/100*25 |  | 23.976 | [23 empty] | VV | 0
7 | 131301209R00 | Hloubení zapažených jam a zářezů příplatek za lepivost, v hornině 4, | m3 | 38.25 |  | 0 |  | 0 |  | 0 | 21 | 0 | 0 | 0 | 0 | 0 | 800-1 | RTS 22/ II | RTS 22/ II | 0.154 | 5.89 |  | Práce | Běžná |  |  |  | POL1_
|  | s urovnáním dna do předepsaného profilu a spádu, s případně nutným přemístěním výkopku ve výkopišti a dále buď s přemístěním výkopku na přilehlém terénu na vzdálenost do 3 m od kraje jámy nebo s naložením na dopravní prostředek | [25 empty] | SPI |  | s urovnáním dna do předepsaného profilu a spádu, s případně nutným přemístěním výkopku ve výkopišti a dále buď s přemístěním výkopku na přilehlém terénu na vzdálenost do 3 m od kraje jámy nebo s naložením na dopravní prostředek
|  | 127,50/100*30 |  | 38.25 | [23 empty] | VV | 0
8 | 131401201R00 | Hloubení zapažených jam a zářezů do 100 m3, v hornině 5, převážně ručně | m3 | 41.148 |  | 0 |  | 0 |  | 0 | 21 | 0 | 0.0035 | 0.14 | 0 | 0 | 800-1 | RTS 22/ II | RTS 22/ II | 3.264 | 134.31 |  | Práce | Běžná |  |  |  | POL1_
|  | s urovnáním dna do předepsaného profilu a spádu, s případně nutným přemístěním výkopku ve výkopišti a dále buď s přemístěním výkopku na přilehlém terénu na vzdálenost do 3 m od kraje jámy nebo s naložením na dopravní prostředek | [25 empty] | SPI |  | s urovnáním dna do předepsaného profilu a spádu, s případně nutným přemístěním výkopku ve výkopišti a dále buď s přemístěním výkopku na přilehlém terénu na vzdálenost do 3 m od kraje jámy nebo s naložením na dopravní prostředek
|  | ČS 2 : (3,60*3,60*5,30)/100*25 |  | 17.172 | [23 empty] | VV | 0
|  | ČS 4 : 2*(3,60*3,60*3,70)/100*25 |  | 23.976 | [23 empty] | VV | 0
9 | 151101201R00 | Zřízení pažení stěn výkopu bez rozepření, vzepření příložné, hloubky do 4 m | m2 | 106.56 |  | 0 |  | 0 |  | 0 | 21 | 0 | 0.0007 | 0.07 | 0 | 0 | 800-1 | RTS 22/ II | RTS 22/ II | 0.156 | 16.62 |  | Práce | Běžná |  |  |  | POL1_0
|  | 2*(4*3,60*3,70) |  | 106.56 | [23 empty] | VV | 0
10 | 151101202R00 | Zřízení pažení stěn výkopu bez rozepření, vzepření příložné, hloubky do 8 m | m2 | 153.12 |  | 0 |  | 0 |  | 0 | 21 | 0 | 0.00072 | 0.11 | 0 | 0 | 800-1 | RTS 22/ II | RTS 22/ II | 0.262 | 40.12 |  | Práce | Běžná |  |  |  | POL1_
|  | 4*4,00*4,80 |  | 76.8 | [23 empty] | VV | 0
|  | 4*3,60*5,30 |  | 76.32 | [23 empty] | VV | 0
11 | 151101211R00 | Odstranění pažení stěn výkopu příložné, hloubky do 4 m | m2 | 106.56 |  | 0 |  | 0 |  | 0 | 21 | 0 | 0 | 0 | 0 | 0 | 800-1 | RTS 22/ II | RTS 22/ II | 0.095 | 10.12 |  | Práce | Běžná |  |  |  | POL1_
|  | s uložením pažin na vzdálenost do 3 m od okraje výkopu, | [25 empty] | SPI
12 | 151101212R00 | Odstranění pažení stěn výkopu příložné, hloubky do 8 m | m2 | 153.12 |  | 0 |  | 0 |  | 0 | 21 | 0 | 0 | 0 | 0 | 0 | 800-1 | RTS 22/ II | RTS 22/ II | 0.171 | 26.18 |  | Práce | Běžná |  |  |  | POL1_
|  | s uložením pažin na vzdálenost do 3 m od okraje výkopu, | [25 empty] | SPI
13 | 151101301R00 | Zřízení rozepření zapažených stěn výkopů při roubení příložném, hloubky do 4 m | m3 | 95.904 |  | 0 |  | 0 |  | 0 | 21 | 0 | 0.00046 | 0.04 | 0 | 0 | 800-1 | RTS 22/ II | RTS 22/ II | 0.126 | 12.08 |  | Práce | Běžná |  |  |  | POL1_
|  | s potřebným přepažováním, | [25 empty] | SPI
|  | 2*(3,60*3,60*3,70) |  | 95.904 | [23 empty] | VV | 0
14 | 151101302R00 | Zřízení rozepření zapažených stěn výkopů při roubení příložném, hloubky do 8 m | m3 | 145.488 |  | 0 |  | 0 |  | 0 | 21 | 0 | 0.00049 | 0.07 | 0 | 0 | 800-1 | RTS 22/ II | RTS 22/ II | 0.142 | 20.66 |  | Práce | Běžná |  |  |  | POL1_
|  | s potřebným přepažováním, | [25 empty] | SPI
|  | ČS 1 : (4,00*4,00*4,80) |  | 76.8 | [23 empty] | VV | 0
|  | ČS 2 : (3,60*3,60*5,30) |  | 68.688 | [23 empty] | VV | 0
15 | 151101311R00 | Odstranění rozepření stěn výkopů při roubení příložném, hloubky do 4 m | m3 | 95.904 |  | 0 |  | 0 |  | 0 | 21 | 0 | 0 | 0 | 0 | 0 | 800-1 | RTS 22/ II | RTS 22/ II | 0.038 | 3.64 |  | Práce | Běžná |  |  |  | POL1_
|  | s uložením materiálu na vzdálenost do 3 m od okraje výkopu, | [25 empty] | SPI
16 | 151101312R00 | Odstranění rozepření stěn výkopů při roubení příložném, hloubky do 8 m | m3 | 145.488 |  | 0 |  | 0 |  | 0 | 21 | 0 | 0 | 0 | 0 | 0 | 800-1 | RTS 22/ II | RTS 22/ II | 0.04 | 5.82 |  | Práce | Běžná |  |  |  | POL1_
|  | s uložením materiálu na vzdálenost do 3 m od okraje výkopu, | [25 empty] | SPI
17 | 161101103R00 | Svislé přemístění výkopku z horniny 1 až 4, při hloubce výkopu přes 4 do 6 m | m3 | 74.4588 |  | 0 |  | 0 |  | 0 | 21 | 0 | 0 | 0 | 0 | 0 | 800-1 | RTS 22/ II | RTS 22/ II | 0.63 | 46.91 |  | Práce | Běžná |  |  |  | POL1_
|  | bez naložení do dopravní nádoby, ale s vyprázdněním dopravní nádoby na hromadu nebo na dopravní prostředek, | [25 empty] | SPI |  | bez naložení do dopravní nádoby, ale s vyprázdněním dopravní nádoby na hromadu nebo na dopravní prostředek,
|  | (120,696+127,500)/100*30 |  | 74.4588 | [23 empty] | VV | 0
18 | 161101153R00 | Svislé přemístění výkopku z horniny 5 až 7, při hloubce výkopu přes 4 do 6 m | m3 | 41.148 |  | 0 |  | 0 |  | 0 | 21 | 0 | 0 | 0 | 0 | 0 | 800-1 | RTS 22/ II | RTS 22/ II | 0.913 | 37.57 |  | Práce | Běžná |  |  |  | POL1_
|  | bez naložení do dopravní nádoby, ale s vyprázdněním dopravní nádoby na hromadu nebo na dopravní prostředek, | [25 empty] | SPI |  | bez naložení do dopravní nádoby, ale s vyprázdněním dopravní nádoby na hromadu nebo na dopravní prostředek,
|  | 41,148 |  | 41.148 | [23 empty] | VV | 0
19 | 162701105R00 | Vodorovné přemístění výkopku z horniny 1 až 4, na vzdálenost přes 9 000 do 10 000 m | m3 | 410.052 |  | 0 |  | 0 |  | 0 | 21 | 0 | 0 | 0 | 0 | 0 | 800-1 | RTS 22/ II | RTS 22/ II | 0.011 | 4.51 |  | Práce | Běžná |  |  |  | POL1_
|  | po suchu, bez naložení výkopku, avšak se složením bez rozhrnutí, zpáteční cesta vozidla. | [25 empty] | SPI
|  | meziskládka tam a zpět | [25 empty] | POP
|  | výkopek : 200,910*2 |  | 401.82 | [23 empty] | VV | 0
|  | ornice : 8,232 |  | 8.232 | [23 empty] | VV | 0
20 | 162701105R00 | Vodorovné přemístění výkopku z horniny 1 až 4, na vzdálenost přes 9 000 do 10 000 m | m3 | 47.286 |  | 0 |  | 0 |  | 0 | 21 | 0 | 0 | 0 | 0 | 0 | 800-1 | RTS 22/ II | RTS 22/ II | 0.011 | 0.52 |  | Práce | Běžná |  |  |  | POL1_
|  | po suchu, bez naložení výkopku, avšak se složením bez rozhrnutí, zpáteční cesta vozidla. | [25 empty] | SPI
|  | trvalá skládka | [25 empty] | POP
|  | (120,696+127,500)-200,910 |  | 47.286 | [23 empty] | VV | 0
21 | 162701155R00 | Vodorovné přemístění výkopku z horniny 5 až 7, na vzdálenost přes 9 000 do 10 000 m | m3 | 41.148 |  | 0 |  | 0 |  | 0 | 21 | 0 | 0 | 0 | 0 | 0 | 800-1 | RTS 22/ II | RTS 22/ II | 0.012 | 0.49 |  | Práce | Běžná |  |  |  | POL1_
|  | po suchu, bez naložení výkopku, avšak se složením bez rozhrnutí, zpáteční cesta vozidla. | [25 empty] | SPI
|  | trvalá skládka | [25 empty] | POP
22 | 167101102R00 | Nakládání, skládání, překládání neulehlého výkopku nakládání výkopku přes 100 m3, z horniny 1 až 4 | m3 | 209.142 |  | 0 |  | 0 |  | 0 | 21 | 0 | 0 | 0 | 0 | 0 | 800-1 | RTS 22/ II | RTS 22/ II | 0 | 0 |  | Práce | Běžná |  |  |  | POL1_1
|  | výkopek : 200,910 |  | 200.91 | [23 empty] | VV | 0
|  | ornice : 8,232 |  | 8.232 | [23 empty] | VV | 0
23 | 171201201R00 | Uložení sypaniny na dočasnou skládku tak, že na 1 m2 plochy připadá přes 2 m3 výkopku nebo ornice | m3 | 104.571 |  | 0 |  | 0 |  | 0 | 21 | 0 | 0 | 0 | 0 | 0 | 800-1 | RTS 22/ II | RTS 22/ II | 0 | 0 |  | Práce | Běžná |  |  |  | POL1_1
|  | výkopek : 200,910/2 |  | 100.455 | [23 empty] | VV | 0
|  | ornice : 8,232/2 |  | 4.116 | [23 empty] | VV | 0
24 | 174101101R00 | Zásyp sypaninou se zhutněním jam, šachet, rýh nebo kolem objektů v těchto vykopávkách | m3 | 200.9104 |  | 0 |  | 0 |  | 0 | 21 | 0 | 0 | 0 | 0 | 0 | 800-1 | RTS 22/ II | RTS 22/ II | 0 | 0 |  | Práce | Běžná |  |  |  | POL1_1
|  | z jakékoliv horniny s uložením výkopku po vrstvách, | [25 empty] | SPI
|  | výkopek : (120,696+127,50+41,148) |  | 289.344 | [23 empty] | VV | 0
|  | odpočet ČS : | [25 empty] | VV | 0
|  | ČS 1 : -3,14*1,40*1,40*4,20 |  | -25.8485 | [23 empty] | VV | 0
|  | ČS 2 : -3,14*1,20*1,20*4,70 |  | -21.2515 | [23 empty] | VV | 0
|  | ČS 3,4 : -2*(3,14*1,20*1,20*3,00) |  | -27.1296 | [23 empty] | VV | 0
|  | štěrk polš. : | [25 empty] | VV | 0
|  | ČS 1 : -(4,00*4,00*0,20) |  | -3.2 | [23 empty] | VV | 0
|  | ČS 2 : -(3,60*3,60*0,20) |  | -2.592 | [23 empty] | VV | 0
|  | ČS 3,4 : -2*(3,60*3,60*0,20) |  | -5.184 | [23 empty] | VV | 0
|  | bet.základ : | [25 empty] | VV | 0
|  | ČS 1 : -(3,00*4,00*0,10) |  | -1.2 | [23 empty] | VV | 0
|  | ČS 2 : -(2,60*2,60*0,10) |  | -0.676 | [23 empty] | VV | 0
|  | ČS 3,4 : -2*(2,60*2,60*0,10) |  | -1.352 | [23 empty] | VV | 0
25 | 180402111R00 | Založení trávníku parkový trávník, výsevem, v rovině nebo na svahu do 1:5 | m2 | 128 |  | 0 |  | 0 |  | 0 | 21 | 0 | 0 | 0 | 0 | 0 | 823-1 | RTS 22/ II | RTS 22/ II | 0 | 0 |  | Práce | Běžná |  |  |  | POL1_0
|  | na půdě předem připravené s pokosením, naložením, odvozem odpadu do 20 km a se složením, | [25 empty] | SPI
|  | 4*(4*8,00*1,00) |  | 128 | [23 empty] | VV | 0
26 | 181301113R00 | Rozprostření a urovnání ornice v rovině v souvislé ploše přes 500 m2, tloušťka vrstvy přes 150 do 200 mm | m2 | 128 |  | 0 |  | 0 |  | 0 | 21 | 0 | 0 | 0 | 0 | 0 | 800-1 | RTS 22/ II | RTS 22/ II | 0.028 | 3.58 |  | Práce | Běžná |  |  |  | POL1_0
|  | s případným nutným přemístěním hromad nebo dočasných skládek na místo potřeby ze vzdálenosti do 30 m, v rovině nebo ve svahu do 1 : 5, | [25 empty] | SPI |  | s případným nutným přemístěním hromad nebo dočasných skládek na místo potřeby ze vzdálenosti do 30 m, v rovině nebo ve svahu do 1 : 5,
27 | 199000002R00 | Poplatky za skládku horniny 1- 4, skupina 17 05 04 z Katalogu odpadů | m3 | 47.728 |  | 0 |  | 0 |  | 0 | 21 | 0 | 0 | 0 | 0 | 0 | 800-1 | RTS 22/ II | RTS 22/ II | 0 | 0 |  | Práce | Běžná |  |  |  | POL1_1
28 | 199000003R00 | Poplatky za skládku horniny 5 - 7, skupina 17 05 04 z Katalogu odpadů | m3 | 41.148 |  | 0 |  | 0 |  | 0 | 21 | 0 | 0 | 0 | 0 | 0 | 800-1 | RTS 22/ II | RTS 22/ II | 0 | 0 |  | Práce | Běžná |  |  |  | POL1_
29 | 00572400R | směs travní parková, pro běžnou zátěž | kg | 2.56 |  | 0 |  | 0 |  | 0 | 21 | 0 | 0.001 | 0 | 0 | 0 | SPCM | RTS 22/ II | RTS 22/ II | 0 | 0 |  | Specifikace | Běžná |  |  |  | POL3_
|  | 128,00/50 |  | 2.56 | [23 empty] | VV | 0
Díl: | 2 | Základy a zvláštní zakládání |  |  |  | 0 |  | 0 |  | 0 |  | 0 |  | 57.83 |  | 0 |  |  |  |  | 26.62 | [6 empty] | DIL
30 | 271531113R00 | Polštáře zhutněné pod základy kamenivo hrubé, drcené, frakce 16 - 32 mm | m3 | 10.976 |  | 0 |  | 0 |  | 0 | 21 | 0 | 2.16 | 23.71 | 0 | 0 | 800-2 | RTS 22/ II | RTS 22/ II | 1.085 | 11.91 |  | Práce | Běžná |  |  |  | POL1_
|  | ČS 1 : (4,00*4,00*0,20) |  | 3.2 | [23 empty] | VV | 0
|  | ČS 2 : (3,60*3,60*0,20) |  | 2.592 | [23 empty] | VV | 0
|  | ČS 3,4 : 2*(3,60*3,60*0,20) |  | 5.184 | [23 empty] | VV | 0
31 | 273313511R00 | Beton základových desek prostý třídy C 12/15 | m3 | 2.928 |  | 0 |  | 0 |  | 0 | 21 | 0 | 2.525 | 7.39 | 0 | 0 | 801-1 | RTS 22/ II | RTS 22/ II | 0.477 | 1.4 |  | Práce | Běžná |  |  |  | POL1_
|  | dodávka a uložení betonu do připravené konstrukce, | [25 empty] | SPI
|  | ČS 1 : (3,00*3,00*0,10) |  | 0.9 | [23 empty] | VV | 0
|  | ČS 2 : (2,60*2,60*0,10) |  | 0.676 | [23 empty] | VV | 0
|  | ČS 3,4 : 2*(2,60*2,60*0,10) |  | 1.352 | [23 empty] | VV | 0
32 | 273351215R00 | Bednění stěn základových desek zřízení | m2 | 4.32 |  | 0 |  | 0 |  | 0 | 21 | 0 | 0.0392 | 0.17 | 0 | 0 | 801-1 | RTS 22/ II | RTS 22/ II | 1.6 | 6.91 |  | Práce | Běžná |  |  |  | POL1_
|  | svislé nebo šikmé (odkloněné) , půdorysně přímé nebo zalomené, stěn základových desek ve volných nebo zapažených jámách, rýhách, šachtách, včetně případných vzpěr, | [25 empty] | SPI |  | svislé nebo šikmé (odkloněné) , půdorysně přímé nebo zalomené, stěn základových desek ve volných nebo zapažených jámách, rýhách, šachtách, včetně případných vzpěr,
|  | ČS 1 : (4*3,00*0,10) |  | 1.2 | [23 empty] | VV | 0
|  | ČS 2 : (4*2,60*0,10) |  | 1.04 | [23 empty] | VV | 0
|  | ČS 3,4 : 2*(4*2,60*0,10) |  | 2.08 | [23 empty] | VV | 0
33 | 273351216R00 | Bednění stěn základových desek odstranění | m2 | 4.32 |  | 0 |  | 0 |  | 0 | 21 | 0 | 0 | 0 | 0 | 0 | 801-1 | RTS 22/ II | RTS 22/ II | 0.32 | 1.38 |  | Práce | Běžná |  |  |  | POL1_
|  | svislé nebo šikmé (odkloněné) , půdorysně přímé nebo zalomené, stěn základových desek ve volných nebo zapažených jámách, rýhách, šachtách, včetně případných vzpěr, | [25 empty] | SPI |  | svislé nebo šikmé (odkloněné) , půdorysně přímé nebo zalomené, stěn základových desek ve volných nebo zapažených jámách, rýhách, šachtách, včetně případných vzpěr,
34 | 273313519T00 | Obetonování dna šachty betonem prostým C 12/15 | m3 | 10.5182 |  | 0 |  | 0 |  | 0 | 21 | 0 | 2.525 | 26.56 | 0 | 0 |  | Vlastní | Indiv | 0.477 | 5.02 |  | Práce | Běžná |  |  |  | POL1_
|  | ČS1 : 4,00*4,00*0,60 |  | 9.6 | [23 empty] | VV | 0
|  | odpočet : -0,60*3,14*1,40*1,40 |  | -3.6926 | [23 empty] | VV | 0
|  | ČS2 : 3,60*3,60*0,60 |  | 7.776 | [23 empty] | VV | 0
|  | odpočet : -0,60*3,14*1,20*1,40 |  | -3.1651 | [23 empty] | VV | 0
Díl: | 38 | Kompletní konstrukce |  |  |  | 0 |  | 0 |  | 0 |  | 0 |  | 12.83 |  | 0 |  |  |  |  | 9.27 | [6 empty] | DIL
35 | 380311562R00 | Kompletní konstrukce z betonu prostého třídy C 25/30, tloušťky konstrukce přes 150 do 300 mm | m3 | 4.9298 |  | 0 |  | 0 |  | 0 | 21 | 0 | 2.6016 | 12.83 | 0 | 0 | 801-5 | RTS 22/ II | RTS 22/ II | 1.88 | 9.27 |  | Práce | Běžná |  |  |  | POL1_
|  | čistíren odpadních vod (mimo budovy), nádrží, vodojemů, žlabů nebo kanálů, včetně pomocného pracovního lešení o výšce podlahy do 1900 mm a pro zatížení do 1,5 kPa, | [25 empty] | SPI |  | čistíren odpadních vod (mimo budovy), nádrží, vodojemů, žlabů nebo kanálů, včetně pomocného pracovního lešení o výšce podlahy do 1900 mm a pro zatížení do 1,5 kPa,
|  | dobetonování dna ČS | [25 empty] | POP
|  | ČS 1 : 3,14*1,40*1,40*0,25 |  | 1.5386 | [23 empty] | VV | 0
|  | ČS 2,3,4 : 3*(3,14*1,20*1,20*0,25) |  | 3.3912 | [23 empty] | VV | 0
36 | CS3001T001 | Přečerpávací stanice-ČS 1-válcová prefabrikovaná ŽB konstr.pr.2800 mm; hl.4200mm; včetně vystrojení, dodávka vč.montáže | soubor | 1 |  | 0 |  | 0 |  | 0 | 21 | 0 | 0 | 0 | 0 | 0 |  | Vlastní | Indiv | 0 | 0 |  | Specifikace | Běžná |  |  |  | POL3_
|  | kompletní konstrukce ČS-suchá jímka- včetně technolog.vystrojení | [25 empty] | POP
|  | prefabrikovaná šachta,2x odstředivá čerpadla, 1x kalové čerpadlo, trubní vystrojení,provzdušňovací systém | [25 empty] | POP |  | prefabrikovaná šachta,2x odstředivá čerpadla, 1x kalové čerpadlo, trubní vystrojení,provzdušňovací systém
|  | indukční průtokoměr, měřící systém (stav hladiny), ovládací a řídící systém,síťová a předpěťová ochrana, | [25 empty] | POP |  | indukční průtokoměr, měřící systém (stav hladiny), ovládací a řídící systém,síťová a předpěťová ochrana,
|  | nerez. žebřík s bezp.systémem, poklop z nerez.plechu 800x800 mm deštijistý, vč.nerez odvětrávacích komínků | [25 empty] | POP |  | nerez. žebřík s bezp.systémem, poklop z nerez.plechu 800x800 mm deštijistý, vč.nerez odvětrávacích komínků
|  | montážní háky-2xnosná kotva M16, nosnost 500kg | [25 empty] | POP
|  | sokl 50 mm pod sběrnou nádrž | [25 empty] | POP
37 | CS3001T002 | Přečerpávací stanice-ČS 2-válcová prefabrikovaná ŽB konstr.pr.2400 mm; hl.4700mm; včetně vystrojení, dodávka vč.montáže | soubor | 1 |  | 0 |  | 0 |  | 0 | 21 | 0 | 0 | 0 | 0 | 0 |  | Vlastní | Indiv | 0 | 0 |  | Specifikace | Běžná |  |  |  | POL3_
|  | kompletní konstrukce ČS-suchá jímka- včetně technolog.vystrojení | [25 empty] | POP
|  | prefabrikovaná šachta,2x odstředivá čerpadla, 1x kalové čerpadlo, trubní vystrojení,provzdušňovací systém | [25 empty] | POP |  | prefabrikovaná šachta,2x odstředivá čerpadla, 1x kalové čerpadlo, trubní vystrojení,provzdušňovací systém
|  | indukční průtokoměr, měřící systém (stav hladiny), ovládací a řídící systém,síťová a předpěťová ochrana, | [25 empty] | POP |  | indukční průtokoměr, měřící systém (stav hladiny), ovládací a řídící systém,síťová a předpěťová ochrana,
|  | nerez. žebřík s bezp.systémem, poklop z nerez.plechu 800x800 mm deštijistý, vč.nerez odvětrávacích komínků | [25 empty] | POP |  | nerez. žebřík s bezp.systémem, poklop z nerez.plechu 800x800 mm deštijistý, vč.nerez odvětrávacích komínků
|  | montážní háky-2xnosná kotva M16, nosnost 500kg | [25 empty] | POP
|  | sokl 50 mm pod sběrnou nádrž | [25 empty] | POP
38 | CS3001T003 | Přečerpávací stanice-ČS 3-válcová prefabrikovaná ŽB konstr.pr.2400 mm; hl.3000mm; včetně vystrojení, dodávka vč.montáže | soubor | 1 |  | 0 |  | 0 |  | 0 | 21 | 0 | 0 | 0 | 0 | 0 |  | Vlastní | Indiv | 0 | 0 |  | Specifikace | Běžná |  |  |  | POL3_
|  | kompletní konstrukce ČS-suchá jímka- včetně technolog.vystrojení | [25 empty] | POP
|  | prefabrikovaná šachta,1x odstředivá čerpadla, 1x kalové čerpadlo, trubní vystrojení, | [25 empty] | POP
|  | měřící systém (stav hladiny), ovládací a řídící systém,síťová a předpěťová ochrana, | [25 empty] | POP
|  | nerez. žebřík , poklop z nerez.plechu 800x800 mm deštijistý, vč.nerez odvětrávacích komínků | [25 empty] | POP
|  | montážní háky-1xnosná kotva M16, nosnost 500kg | [25 empty] | POP
|  | sokl 100 mm pod sběrnou nádrž | [25 empty] | POP
39 | CS3001T004 | Přečerpávací stanice-ČS 4-válcová prefabrikovaná ŽB konstr.pr.2400 mm; hl.3000mm; včetně vystrojení, dodávka vč.montáže | soubor | 1 |  | 0 |  | 0 |  | 0 | 21 | 0 | 0 | 0 | 0 | 0 |  | Vlastní | Indiv | 0 | 0 |  | Specifikace | Běžná |  |  |  | POL3_
|  | kompletní konstrukce ČS-suchá jímka- včetně technolog.vystrojení | [25 empty] | POP
|  | prefabrikovaná šachta,1x odstředivá čerpadla, 1x kalové čerpadlo, trubní vystrojení, | [25 empty] | POP
|  | měřící systém (stav hladiny), ovládací a řídící systém,síťová a předpěťová ochrana, | [25 empty] | POP
|  | nerez. žebřík , poklop z nerez.plechu 800x800 mm deštijistý, vč.nerez odvětrávacích komínků | [25 empty] | POP
|  | montážní háky-1xnosná kotva M16, nosnost 500kg | [25 empty] | POP
|  | sokl 100 mm pod sběrnou nádrž | [25 empty] | POP
40 | 171156606000R | Jeřáb mobil. na autopodvozku AD 28 (T815) | Sh | 48 |  | 0 |  | 0 |  | 0 | 21 | 0 | 0 | 0 | 0 | 0 | STROJ | RTS 22/ II | RTS 22/ II | 0 | 0 |  | Stroj | Běžná |  |  |  | POL6_
Díl: | 4 | Vodorovné konstrukce |  |  |  | 0 |  | 0 |  | 0 |  | 0 |  | 20.78 |  | 0 |  |  |  |  | 35.09 | [6 empty] | DIL
41 | 273351215R00 | Bednění stěn základových desek zřízení | m2 | 11.8692 |  | 0 |  | 0 |  | 0 | 21 | 0 | 0.0392 | 0.47 | 0 | 0 | 801-1 | RTS 22/ II | RTS 22/ II | 1.6 | 18.99 |  | Práce | Běžná |  |  |  | POL1_1
|  | svislé nebo šikmé (odkloněné) , půdorysně přímé nebo zalomené, stěn základových desek ve volných nebo zapažených jámách, rýhách, šachtách, včetně případných vzpěr, | [25 empty] | SPI |  | svislé nebo šikmé (odkloněné) , půdorysně přímé nebo zalomené, stěn základových desek ve volných nebo zapažených jámách, rýhách, šachtách, včetně případných vzpěr,
|  | ČS 1 : 2*3,14*1,50*0,35 |  | 3.297 | [23 empty] | VV | 0
|  | ČS 2,3,4 : 3*(2*3,14*1,30*0,35) |  | 8.5722 | [23 empty] | VV | 0
42 | 273351216R00 | Bednění stěn základových desek odstranění | m2 | 25.497 |  | 0 |  | 0 |  | 0 | 21 | 0 | 0 | 0 | 0 | 0 | 801-1 | RTS 22/ II | RTS 22/ II | 0.32 | 8.16 |  | Práce | Běžná |  |  |  | POL1_1
|  | svislé nebo šikmé (odkloněné) , půdorysně přímé nebo zalomené, stěn základových desek ve volných nebo zapažených jámách, rýhách, šachtách, včetně případných vzpěr, | [25 empty] | SPI |  | svislé nebo šikmé (odkloněné) , půdorysně přímé nebo zalomené, stěn základových desek ve volných nebo zapažených jámách, rýhách, šachtách, včetně případných vzpěr,
|  | Včetně očištění, vytřídění a uložení bedního materiálu. | [25 empty] | POP
43 | 411321212T00 | Betonová krycí deska z betonu C 12/15 | m3 | 8.0447 |  | 0 |  | 0 |  | 0 | 21 | 0 | 2.5251 | 20.31 | 0 | 0 |  | Vlastní | Indiv | 0.987 | 7.94 |  | Práce | Běžná |  |  |  | POL1_1
|  | ČS 1 : 3,14*1,50*1,50*0,35 |  | 2.4728 | [23 empty] | VV | 0
|  | ČS 2,3,4 : 3*(3,14*1,30*1,30*0,35) |  | 5.5719 | [23 empty] | VV | 0
Díl: | 93 | Dokončovací práce inženýrských staveb |  |  |  | 0 |  | 0 |  | 0 |  | 0 |  | 0 |  | 0 |  |  |  |  | 8.46 | [6 empty] | DIL
44 | 933901111R00 | Zkoušky objektů a vymývání provedení zkoušky vodotěsnosti betonové nádrže jakéhokoliv druhu a tvaru, o obsahu do 1000 m3 | m3 | 74.2296 |  | 0 |  | 0 |  | 0 | 21 | 0 | 0 | 0 | 0 | 0 | 801-5 | RTS 22/ II | RTS 22/ II | 0.114 | 8.46 |  | Práce | Běžná |  |  |  | POL1_1
|  | - | [25 empty] | SPI
|  | Včetně napuštění a vypuštění vody z nádrže po skončení zkoušky. | [25 empty] | POP
|  | ČS 1 : 3,14*1,40*1,40*4,20 |  | 25.8485 | [23 empty] | VV | 0
|  | ČS 2 : 3,14*1,20*1,20*4,70 |  | 21.2515 | [23 empty] | VV | 0
|  | ČS 3,4 : 2*(3,14*1,20*1,20*3,00) |  | 27.1296 | [23 empty] | VV | 0
Díl: | 99 | Staveništní přesun hmot |  |  |  | 0 |  | 0 |  | 0 |  | 0 |  | 0 |  | 0 |  |  |  |  | 38.22 | [6 empty] | DIL
45 | 998142251R00 | Přesun hmot pro nádrže a jímky pro nádrže a jímky pozemních čistíren vod (814 1 JKSO), nádrže pozemní mimo nádrží a jímek čistíren odpadních vod (814 2 JKSO), zásobníky a jámy pozemní mimo zemědělství (814 3 JKSO) se svislou nosnou konstrukcí monolitickou betonovou tyčovou nebo plošnou (KMCH 2 a 3 - JKSO šesté místo) vodorovně 50 m výšky do 25 mm | t | 91.8808 |  | 0 |  | 0 |  | 0 | 21 | 0 | 0 | 0 | 0 | 0 | 801-5 | RTS 22/ II | RTS 22/ II | 0.416 | 38.22 |  | Přesun hmot | Běžná |  |  |  | POL7_
|  | na novostavbách a změnách objektů | [25 empty] | SPI
|  | Hmotnosti z položek s pořadovými čísly: : | [25 empty] | VV | 0
|  | 8,9,10,13,14,29,30,31,32,34,35,41,43, : | [25 empty] | VV | 0
|  | Součet: : 91,88076 |  | 91.8808 | [23 empty] | VV | 0
Díl: | 711 | Izolace proti vodě |  |  |  | 0 |  | 0 |  | 0 |  | 0 |  | 0.58 |  | 0 |  |  |  |  | 5.07 | [6 empty] | DIL
46 | 711131101R00 | Provedení izolace proti zemní vlhkosti pásy na sucho vodorovná, 1 vrstva, bez dodávky izolačních pásů | m2 | 207.48 |  | 0 |  | 0 |  | 0 | 21 | 0 | 0 | 0 | 0 | 0 | 800-711 | RTS 22/ II | RTS 22/ II | 0.02 | 4.15 |  | Práce | Běžná |  |  |  | POL1_
|  | ČS 1 : 3*(4,60*4,60) |  | 63.48 | [23 empty] | VV | 0
|  | ČS 2,3,4 : 3*(3*4,00*4,00) |  | 144 | [23 empty] | VV | 0
47 | 28323331R | fólie ochranná LDPE; černá; tl = 0,5 mm; š = 4 000 mm; l = 25,000 m | m2 | 69.16 |  | 0 |  | 0 |  | 0 | 21 | 0 | 0.0005 | 0.03 | 0 | 0 | SPCM | RTS 22/ II | RTS 22/ II | 0 | 0 |  | Specifikace | Běžná |  |  |  | POL3_
|  | s aditivy proti prorůstání kořínků | [25 empty] | POP
|  | ČS 1 : (4,60*4,60) |  | 21.16 | [23 empty] | VV | 0
|  | ČS 2,3,4 : (3*4,00*4,00) |  | 48 | [23 empty] | VV | 0
48 | 628522691R | pás izolační z modifikovaného asfaltu natavitelný; nosná vložka skelná rohož + Al fólie; horní strana jemný minerální posyp; spodní strana PE fólie; tl. 4,0 mm | m2 | 69.16 |  | 0 |  | 0 |  | 0 | 21 | 0 | 0.0045 | 0.31 | 0 | 0 | SPCM | RTS 22/ II | RTS 22/ II | 0 | 0 |  | Specifikace | Běžná |  |  |  | POL3_
49 | 62852269R | pás izolační z modifikovaného asfaltu samolepicí; nosná vložka skelná tkanina; horní strana jemný minerální posyp; spodní strana PE fólie; tl. 3,0 mm | m2 | 69.16 |  | 0 |  | 0 |  | 0 | 21 | 0 | 0.0035 | 0.24 | 0 | 0 | SPCM | RTS 22/ II | RTS 22/ II | 0 | 0 |  | Specifikace | Běžná |  |  |  | POL3_
50 | 998711101R00 | Přesun hmot pro izolace proti vodě svisle do 6 m | t | 0.58786 |  | 0 |  | 0 |  | 0 | 21 | 0 | 0 | 0 | 0 | 0 | 800-711 | RTS 22/ II | RTS 22/ II | 1.567 | 0.92 |  | Přesun hmot | Běžná |  |  |  | POL7_
|  | 50 m vodorovně měřeno od těžiště půdorysné plochy skládky do těžiště půdorysné plochy objektu | [25 empty] | SPI
|  | Hmotnosti z položek s pořadovými čísly: : | [25 empty] | VV | 0
|  | 47,48,49, : | [25 empty] | VV | 0
|  | Součet: : 0,58786 |  | 0.58786 | [23 empty] | VV | 0
Díl: | 713 | Izolace tepelné |  |  |  | 0 |  | 0 |  | 0 |  | 0 |  | 1.13 |  | 0 |  |  |  |  | 9.79 | [6 empty] | DIL
51 | 713111111R00 | Montáž tepelné izolace stropů kladené vrchem, volně, | m2 | 22.9848 |  | 0 |  | 0 |  | 0 | 21 | 0 | 0 | 0 | 0 | 0 | 800-713 | RTS 22/ II | RTS 22/ II | 0.09 | 2.07 |  | Práce | Běžná |  |  |  | POL1_0
|  | Očištění povrchu stěny od prachu, nařezání izolačních desek na požadovaný rozměr, nanesení lepicího tmelu, osazení desek. | [25 empty] | POP |  | Očištění povrchu stěny od prachu, nařezání izolačních desek na požadovaný rozměr, nanesení lepicího tmelu, osazení desek.
|  | ČS 1 : 3,14*1,50*1,50 |  | 7.065 | [23 empty] | VV | 0
|  | ČS 2,3,4 : 3*(3,14*1,30*1,30) |  | 15.9198 | [23 empty] | VV | 0
52 | 713131131R00 | Montáž tepelné izolace stěn lepením | m2 | 27.1296 |  | 0 |  | 0 |  | 0 | 21 | 0 | 0.003 | 0.08 | 0 | 0 | 800-713 | RTS 22/ II | RTS 22/ II | 0.212 | 5.75 |  | Práce | Běžná |  |  |  | POL1_0
|  | Očištění povrchu stěny od prachu, nařezání izolačních desek na požadovaný rozměr, nanesení lepicího tmelu, osazení desek. | [25 empty] | POP |  | Očištění povrchu stěny od prachu, nařezání izolačních desek na požadovaný rozměr, nanesení lepicího tmelu, osazení desek.
|  | ČS 1 : 0,80*(2*3,14*1,50) |  | 7.536 | [23 empty] | VV | 0
|  | ČS 2,3,4 : 3*0,80*(2*3,14*1,30) |  | 19.5936 | [23 empty] | VV | 0
53 | 28375766.AR | deska izolační EPS 100; pěnový polystyren; povrch hladký; součinitel tepelné vodivosti 0,037 W/mK; obj. hmotnost 20,00 kg/m3 | m3 | 52.6208 |  | 0 |  | 0 |  | 0 | 21 | 0 | 0.02 | 1.05 | 0 | 0 | SPCM | RTS 22/ II | RTS 22/ II | 0 | 0 |  | Specifikace | Běžná |  |  |  | POL3_7
|  | (22,985+27,130)*1,05 |  | 52.6208 | [23 empty] | VV | 0
54 | 998713101R00 | Přesun hmot pro izolace tepelné v objektech výšky do 6 m | t | 1.1338 |  | 0 |  | 0 |  | 0 | 21 | 0 | 0 | 0 | 0 | 0 | 800-713 | RTS 22/ II | RTS 22/ II | 1.74 | 1.97 |  | Přesun hmot | Běžná |  |  |  | POL7_
|  | 50 m vodorovně | [25 empty] | SPI
|  | Hmotnosti z položek s pořadovými čísly: : | [25 empty] | VV | 0
|  | 52,53, : | [25 empty] | VV | 0
|  | Součet: : 1,13380 |  | 1.1338 | [23 empty] | VV | 0
Díl: | M21 | Elektromontáže |  |  |  | 0 |  | 0 |  | 0 |  | 0 |  | 0.04 |  | 0 |  |  |  |  | 17.53 | [6 empty] | DIL
55 | 210220001RT1 | Montáž uzemňovacího vedení na povrchu, včetně svorek upevnění a připojení, z profilů ocelových pozinkovaných (FeZn), průřezu do 120 mm2, včetně dodávky pásku 30 x 4 mm, bez nátěru | m | 40 |  | 0 |  | 0 |  | 0 | 21 | 0 | 0.00099 | 0.04 | 0 | 0 | M21 | RTS 22/ II | RTS 22/ II | 0.30567 | 12.23 |  | Práce | Běžná |  |  |  | POL1_
|  | V položkách je zakalkulována montáž včetně montáže svorek spojovacích, odbočných, upevňovacích a spojovacího materiálu. | [25 empty] | POP |  | V položkách je zakalkulována montáž včetně montáže svorek spojovacích, odbočných, upevňovacích a spojovacího materiálu.
56 | 650101171R00 | žárovkového, nástěnného, přisazeného | kus | 4 |  | 0 |  | 0 |  | 0 | 21 | 0 | 0 | 0 | 0 | 0 |  | RTS 22/ II | RTS 22/ II | 0.475 | 1.9 |  | Práce | Běžná |  |  |  | POL1_
57 | 210112041T00 | Montáž vypínače 100A | kus | 4 |  | 0 |  | 0 |  | 0 | 21 | 0 | 0 | 0 | 0 | 0 |  | Vlastní | Indiv | 0.57 | 2.28 |  | Práce | Běžná |  |  |  | POL1_
58 | 210800199T00 | Kabel CYKY J 3x1,5 mm2 uložen vnástěnné liště | m | 16 |  | 0 |  | 0 |  | 0 | 21 | 0 | 0 | 0 | 0 | 0 |  | Vlastní | Indiv | 0.07 | 1.12 |  | Práce | Běžná |  |  |  | POL1_
|  | 4*4,00 |  | 16 | [23 empty] | VV | 0
59 | 3453559T00 | Vypínač venkovní jednopólový do vlhkého prostředí | kus | 4 |  | 0 |  | 0 |  | 0 | 21 | 0 | 4e-05 | 0 | 0 | 0 |  | Vlastní | Indiv | 0 | 0 |  | Specifikace | Běžná |  |  |  | POL3_
60 | 348006T001 | Žárovkové svítidlo nástěnné IP 65 do vlhkého prostředí | kus | 4 |  | 0 |  | 0 |  | 0 | 21 | 0 | 0 | 0 | 0 | 0 |  | Vlastní | Indiv | 0 | 0 |  | Specifikace | Běžná |  |  |  | POL3_
Díl: | M22 | Montáž sdělovací a zabezp. techniky |  |  |  | 0 |  | 0 |  | 0 |  | 0 |  | 0 |  | 0 |  |  |  |  | 4 | [6 empty] | DIL
61 | 222330899T00 | Telemetrie-přenos dat na dispečink provozovatele | soubor | 4 |  | 0 |  | 0 |  | 0 | 21 | 0 | 0 | 0 | 0 | 0 |  | Vlastní | Indiv | 0.5 | 2 |  | Práce | Běžná |  |  |  | POL1_
|  | Modem GSM/GPRS, 900/1800MHz, 4G, 150Mb/s, napájecí adaptér pro připojení do zásuvky 230V AC | [25 empty] | POP
|  | SW pro přenos vybraných provozních a poruchových stavů z ČS | [25 empty] | POP
|  | SW pro přenos provozních a poruchových stavů ČS na dispečink provozovatele | [25 empty] | POP
|  | Router D-Link DWR-116, 3G/4G, WIFI, napájecí adaptér pro připojení do zásuvky 230V AC | [25 empty] | POP
62 | 222330899T01 | Doplnění stávajícího dispečinku provozovatele | soubor | 4 |  | 0 |  | 0 |  | 0 | 21 | 0 | 0 | 0 | 0 | 0 |  | Vlastní | Indiv | 0.5 | 2 |  | Práce | Běžná |  |  |  | POL1_
|  | Doplnění stávajícího dispečinku provozovatele o vizualizaci nových objektů čerpacích stanic odpadních vod. | [25 empty] | POP |  | Doplnění stávajícího dispečinku provozovatele o vizualizaci nových objektů čerpacích stanic odpadních vod.
[26 empty] | 15 | 21 | DPH
| Celkem |  |  |  |  | 0 | [19 empty] | 0 | 0 | SUM
JKSO:
| 827.21 | sítě kanalizační | [25 empty] | JKSO
| m | potrubí z trub z plastických hmot a sklolaminátu | [25 empty] | JKSOChar
|  | novostavba objektu | [25 empty] | JKSOAkce
END
Note on S6: Jedná se o informaci, zda se jedná o položku, která je do rozpočtu zadána z cenové soustavy RTS, nebo vlastní.
Note on T6: Jedná se o název CÚ, která je zadána u položky rozpočtu

## SO 01 04.A Pol
Položkový soupis prací a dodávek | [27 empty] | #TypZaznamu#
S: | 2452 | Kanalizace Penčice | [25 empty] | STA
O: | SO 01 | Splašková kanalizace | [22 empty] | ING |  |  | OBJ
R: | 04.A | Přípojka NN k ČS | [25 empty] | ROZ
P.č. | Číslo položky | Název položky | MJ | Množství | Cena / MJ | Celkem | Dodávka | Dodávka celk. | Montáž | Montáž celk. | DPH | Cena s DPH | Hmotnost / MJ | Hmotnost celk.(t) | Dem. hmotnost / MJ | Dem. hmotnost celk.(t) | Ceník | Cen. soustava / platnost | Cenová úroveň | Nhod / MJ | Nhod celk. | Dodavatel | Typ položky | Stav položky
Díl: | M21 | Elektromontáže |  |  |  | 0 |  | 0 |  | 0 |  | 0 |  | 0 |  | 0 |  |  |  |  | 0 | [6 empty] | DIL
1 | 210901070 | Montáž hliníkových kabelů AYKY, AMCMK, TFSP, NAYY-J-RE(-O-SM) 1kV 4x25 mm2 volně uložených | m | 5 |  | 0 |  | 0 |  | 0 | 21 | 0 | 0 | 0 | 0 | 0 |  | Vlastní | Indiv | 0 | 0 |  | Práce | Běžná |  |  |  | POL1_1
2 | 341131200 | kabel silový s Al jádrem 1-AYKY 4x25/S mm2 | m | 5 |  | 0 |  | 0 |  | 0 | 21 | 0 | 0.00082 | 0 | 0 | 0 |  | Vlastní | Indiv | 0 | 0 |  | Specifikace | Běžná |  |  |  | POL3_0
3 | 345713520 | trubka elektroinstalační ohebná Kopoflex, HDPE+LDPE KF 09063 | m | 5 |  | 0 |  | 0 |  | 0 | 21 | 0 | 0.00035 | 0 | 0 | 0 |  | Vlastní | Indiv | 0 | 0 |  | Specifikace | Běžná |  |  |  | POL3_0
4 | Dodávka_01 | RE - Plastový kompaktní pilíř - elektroměrový rozvaděč - typ EP112/NKP7P | kus | 4 |  | 0 |  | 0 |  | 0 | 21 | 0 | 0 | 0 | 0 | 0 |  | Vlastní | Indiv | 0 | 0 |  | Specifikace | Běžná |  |  |  | POL3_0
5 | Dodávka_02 | Ostatní - drobný mont. mat., pospojování + práce | hod | 12 |  | 0 |  | 0 |  | 0 | 21 | 0 | 0 | 0 | 0 | 0 |  | Vlastní | Indiv | 0 | 0 |  | Specifikace | Běžná |  |  |  | POL3_0
|  | 4*3 |  | 12 | [23 empty] | VV | 0
Díl: | M46 | Zemní práce při montážích |  |  |  | 0 |  | 0 |  | 0 |  | 0 |  | 0 |  | 0 |  |  |  |  | 0 | [6 empty] | DIL
6 | 460150053 | Hloubení kabelových zapažených i nezapažených rýh ručně š 40 cm, hl 70 cm, v hornině tř 3 | m | 5 |  | 0 |  | 0 |  | 0 | 21 | 0 | 0 | 0 | 0 | 0 |  | Vlastní | Indiv | 0 | 0 |  | Práce | Běžná |  |  |  | POL1_1
[26 empty] | 15 | 21 | DPH
| Celkem |  |  |  |  | 0 | [19 empty] | 0 | 0 | SUM
JKSO:
| 827.21 | sítě kanalizační | [25 empty] | JKSO
| m | potrubí z trub z plastických hmot a sklolaminátu | [25 empty] | JKSOChar
|  | novostavba objektu | [25 empty] | JKSOAkce
END
Note on S6: Jedná se o informaci, zda se jedná o položku, která je do rozpočtu zadána z cenové soustavy RTS, nebo vlastní.
Note on T6: Jedná se o název CÚ, která je zadána u položky rozpočtu

## SO 02 01.A Pol
Položkový soupis prací a dodávek | [27 empty] | #TypZaznamu#
S: | 2452 | Kanalizace Penčice | [25 empty] | STA
O: | SO 02 | Přeložky inženýrských sítí | [22 empty] | ING |  |  | OBJ
R: | 01.A | Přeložka sítí elektronických komunikací spol. CETIN, a.s. | [25 empty] | ROZ
P.č. | Číslo položky | Název položky | MJ | Množství | Cena / MJ | Celkem | Dodávka | Dodávka celk. | Montáž | Montáž celk. | DPH | Cena s DPH | Hmotnost / MJ | Hmotnost celk.(t) | Dem. hmotnost / MJ | Dem. hmotnost celk.(t) | Ceník | Cen. soustava / platnost | Cenová úroveň | Nhod / MJ | Nhod celk. | Dodavatel | Typ položky | Stav položky
Díl: | M21 | Elektromontáže |  |  |  | 0 |  | 0 |  | 0 |  | 0 |  | 0 |  | 0 |  |  |  |  | 4.8 | [6 empty] | DIL
1 | 210901079T20 | Přeložka sítí elektronických komunikací spol. CETIN | m | 80 |  | 0 |  | 0 |  | 0 | 21 | 0 | 0 | 0 | 0 | 0 |  | Vlastní | Indiv | 0.06 | 4.8 |  | Práce | Běžná |  |  |  | POL1_
|  | demontáž stávajícího kabelu+dodávka a montáž nového kabelu vč.materiálu | [25 empty] | POP
Díl: | M46 | Zemní práce při montážích |  |  |  | 0 |  | 0 |  | 0 |  | 0 |  | 3.78 |  | 0 |  |  |  |  | 57.43 | [6 empty] | DIL
2 | 460010024R00 | Vytýčení kabelové trasy v zastavěném prostoru | km | 0.08 |  | 0 |  | 0 |  | 0 | 21 | 0 | 0.03421 | 0 | 0 | 0 |  | RTS 22/ II | RTS 22/ II | 4.1 | 0.33 |  | Práce | Běžná |  |  |  | POL1_
3 | 460030007R00 | Sejmutí ornice vrstvy nad 15 cm se zeminou tř.2 | m3 | 6 |  | 0 |  | 0 |  | 0 | 21 | 0 | 0 | 0 | 0 | 0 |  | RTS 22/ II | RTS 22/ II | 1.07 | 6.42 |  | Práce | Běžná |  |  |  | POL1_
|  | 80,00*0,50*0,15 |  | 6 | [23 empty] | VV | 0
4 | 460200303RT1 | Výkop kabelové rýhy 50/120 cm hor.3, strojní výkop rýhy | m | 80 |  | 0 |  | 0 |  | 0 | 21 | 0 | 0 | 0 | 0 | 0 |  | RTS 22/ II | RTS 22/ II | 0.1752 | 14.02 |  | Práce | Běžná |  |  |  | POL1_
5 | 460300001R00 | Záhrn rýh strojem v zastavěném prostoru | m3 | 42 |  | 0 |  | 0 |  | 0 | 21 | 0 | 0 | 0 | 0 | 0 |  | RTS 22/ II | RTS 22/ II | 0.635 | 26.67 |  | Práce | Běžná |  |  |  | POL1_
|  | 80,00*0,50*(1,20-0,15) |  | 42 | [23 empty] | VV | 0
6 | 460420010RT1 | Zřízení kabelového lože v rýze š.do 15 cm z písku, tloušťka vrstvy 15 cm | m | 80 |  | 0 |  | 0 |  | 0 | 21 | 0 | 0.04725 | 3.78 | 0 | 0 |  | RTS 22/ II | RTS 22/ II | 0.0226 | 1.81 |  | Práce | Běžná |  |  |  | POL1_
7 | 460600001RT8 | Naložení a odvoz zeminy, odvoz na vzdálenost 10000 m | m3 | 6 |  | 0 |  | 0 |  | 0 | 21 | 0 | 0 | 0 | 0 | 0 |  | RTS 22/ II | RTS 22/ II | 0.663 | 3.98 |  | Práce | Běžná |  |  |  | POL1_
|  | 80,00*0,50*0,15 |  | 6 | [23 empty] | VV | 0
8 | 460620001R00 | Položení drnu | m2 | 40 |  | 0 |  | 0 |  | 0 | 21 | 0 | 0 | 0 | 0 | 0 |  | RTS 22/ II | RTS 22/ II | 0.055 | 2.2 |  | Práce | Běžná |  |  |  | POL1_
|  | 80,00*0,50 |  | 40 | [23 empty] | VV | 0
9 | 460620006R00 | Osetí povrchu trávou | m2 | 40 |  | 0 |  | 0 |  | 0 | 21 | 0 | 2e-05 | 0 | 0 | 0 |  | RTS 22/ II | RTS 22/ II | 0.05 | 2 |  | Práce | Běžná |  |  |  | POL1_
10 | 00572400R | směs travní parková, pro běžnou zátěž | kg | 0.8 |  | 0 |  | 0 |  | 0 | 21 | 0 | 0.001 | 0 | 0 | 0 | SPCM | RTS 22/ II | RTS 22/ II | 0 | 0 |  | Specifikace | Běžná |  |  |  | POL3_
|  | 40,00/50 |  | 0.8 | [23 empty] | VV | 0
[26 empty] | 15 | 21 | DPH
| Celkem |  |  |  |  | 0 | [19 empty] | 0 | 0 | SUM
JKSO:
| 827.21 | sítě kanalizační | [25 empty] | JKSO
| m | potrubí z trub z plastických hmot a sklolaminátu | [25 empty] | JKSOChar
|  | novostavba objektu | [25 empty] | JKSOAkce
END
Note on S6: Jedná se o informaci, zda se jedná o položku, která je do rozpočtu zadána z cenové soustavy RTS, nebo vlastní.
Note on T6: Jedná se o název CÚ, která je zadána u položky rozpočtu

## SO 02 02.A Pol
Položkový soupis prací a dodávek | [27 empty] | #TypZaznamu#
S: | 2452 | Kanalizace Penčice | [25 empty] | STA
O: | SO 02 | Přeložky inženýrských sítí | [22 empty] | ING |  |  | OBJ
R: | 02.A | Přeložka stávajícího vodovodu | [25 empty] | ROZ
P.č. | Číslo položky | Název položky | MJ | Množství | Cena / MJ | Celkem | Dodávka | Dodávka celk. | Montáž | Montáž celk. | DPH | Cena s DPH | Hmotnost / MJ | Hmotnost celk.(t) | Dem. hmotnost / MJ | Dem. hmotnost celk.(t) | Ceník | Cen. soustava / platnost | Cenová úroveň | Nhod / MJ | Nhod celk. | Dodavatel | Typ položky | Stav položky
Díl: | 1 | Zemní práce |  |  |  | 0 |  | 0 |  | 0 |  | 0 |  | 22.04 |  | 0 |  |  |  |  | 62.55 | [6 empty] | DIL
1 | 119001411R00 | Dočasné zajištění podzemního potrubí nebo vedení betonového potrubí DN do 200 mm | m | 6 |  | 0 |  | 0 |  | 0 | 21 | 0 | 0.0107 | 0.06 | 0 | 0 | 800-1 | RTS 22/ II | RTS 22/ II | 0.908 | 5.45 |  | Práce | Běžná |  |  |  | POL1_1
|  | ve výkopišti ve stavu a poloze, ve kterých byla na začátku zemních prací, a to podepřením, vzepřením nebo vyvěšením, případně s ochranným bedněním, se zřízením a odstraněním zajišťovací konstrukce a včetně opotřebení použitých materiálů, | [25 empty] | SPI |  | ve výkopišti ve stavu a poloze, ve kterých byla na začátku zemních prací, a to podepřením, vzepřením nebo vyvěšením, případně s ochranným bedněním, se zřízením a odstraněním zajišťovací konstrukce a včetně opotřebení použitých materiálů,
|  | kanal.přípojky : 3*2,00 |  | 6 | [23 empty] | VV | 0
2 | 120001101R00 | Ztížené vykopávky v horninách jakékoliv třídy | m3 | 5.76 |  | 0 |  | 0 |  | 0 | 21 | 0 | 0 | 0 | 0 | 0 | 800-1 | RTS 22/ II | RTS 22/ II | 0 | 0 |  | Práce | Běžná |  |  |  | POL1_1
|  | příplatek k cenám vykopávek za ztížení vykopávky v blízkosti podzemního vedení nebo výbušnin v horninách jakékoliv třídy, | [25 empty] | SPI |  | příplatek k cenám vykopávek za ztížení vykopávky v blízkosti podzemního vedení nebo výbušnin v horninách jakékoliv třídy,
|  | kanal.přípojky : 3*2,00*0,60*1,60 |  | 5.76 | [23 empty] | VV | 0
3 | 132201213R00 | Hloubení rýh šířky přes 60 do 200 cm do 10000 m3, v hornině 3, hloubení strojně | m3 | 20.124 |  | 0 |  | 0 |  | 0 | 21 | 0 | 0 | 0 | 0 | 0 | 800-1 | RTS 22/ II | RTS 22/ II | 0.166 | 3.34 |  | Práce | Běžná |  |  |  | POL1_
|  | zapažených i nezapažených, s urovnáním dna do předepsaného profilu a spádu, s případně nutným přehozením výkopku na vzdálenost do 3 m ve výkopišti, s přehozením výkopku na přilehlém terénu na vzdálenost do 5 m od podélné osy rýhy nebo s naložením výkopku na dopravní prostředek. | [25 empty] | SPI |  | zapažených i nezapažených, s urovnáním dna do předepsaného profilu a spádu, s případně nutným přehozením výkopku na vzdálenost do 3 m ve výkopišti, s přehozením výkopku na přilehlém terénu na vzdálenost do 5 m od podélné osy rýhy nebo s naložením výkopku na dopravní prostředek.
|  | 52,00*0,60*(1,60-0,31)/100*50 |  | 20.124 | [23 empty] | VV | 0
4 | 132201219R00 | Hloubení rýh šířky přes 60 do 200 cm příplatek za lepivost, v hornině 3, | m3 | 6.0372 |  | 0 |  | 0 |  | 0 | 21 | 0 | 0 | 0 | 0 | 0 | 800-1 | RTS 22/ II | RTS 22/ II | 0.085 | 0.51 |  | Práce | Běžná |  |  |  | POL1_
|  | zapažených i nezapažených, s urovnáním dna do předepsaného profilu a spádu, s případně nutným přehozením výkopku na vzdálenost do 3 m ve výkopišti, s přehozením výkopku na přilehlém terénu na vzdálenost do 5 m od podélné osy rýhy nebo s naložením výkopku na dopravní prostředek. | [25 empty] | SPI |  | zapažených i nezapažených, s urovnáním dna do předepsaného profilu a spádu, s případně nutným přehozením výkopku na vzdálenost do 3 m ve výkopišti, s přehozením výkopku na přilehlém terénu na vzdálenost do 5 m od podélné osy rýhy nebo s naložením výkopku na dopravní prostředek.
|  | 20,124/100*30 |  | 6.0372 | [23 empty] | VV | 0
5 | 132301213R00 | Hloubení rýh šířky přes 60 do 200 cm do 10000 m3, v hornině 4, hloubení strojně | m3 | 10.062 |  | 0 |  | 0 |  | 0 | 21 | 0 | 0 | 0 | 0 | 0 | 800-1 | RTS 22/ II | RTS 22/ II | 0.25 | 2.52 |  | Práce | Běžná |  |  |  | POL1_
|  | zapažených i nezapažených, s urovnáním dna do předepsaného profilu a spádu, s případně nutným přehozením výkopku na vzdálenost do 3 m ve výkopišti, s přehozením výkopku na přilehlém terénu na vzdálenost do 5 m od podélné osy rýhy nebo s naložením výkopku na dopravní prostředek. | [25 empty] | SPI |  | zapažených i nezapažených, s urovnáním dna do předepsaného profilu a spádu, s případně nutným přehozením výkopku na vzdálenost do 3 m ve výkopišti, s přehozením výkopku na přilehlém terénu na vzdálenost do 5 m od podélné osy rýhy nebo s naložením výkopku na dopravní prostředek.
|  | 52,00*0,60*(1,60-0,31)/100*25 |  | 10.062 | [23 empty] | VV | 0
6 | 132301219R00 | Hloubení rýh šířky přes 60 do 200 cm příplatek za lepivost, v hornině 4, | m3 | 3.0186 |  | 0 |  | 0 |  | 0 | 21 | 0 | 0 | 0 | 0 | 0 | 800-1 | RTS 22/ II | RTS 22/ II | 0.1483 | 0.45 |  | Práce | Běžná |  |  |  | POL1_
|  | zapažených i nezapažených, s urovnáním dna do předepsaného profilu a spádu, s případně nutným přehozením výkopku na vzdálenost do 3 m ve výkopišti, s přehozením výkopku na přilehlém terénu na vzdálenost do 5 m od podélné osy rýhy nebo s naložením výkopku na dopravní prostředek. | [25 empty] | SPI |  | zapažených i nezapažených, s urovnáním dna do předepsaného profilu a spádu, s případně nutným přehozením výkopku na vzdálenost do 3 m ve výkopišti, s přehozením výkopku na přilehlém terénu na vzdálenost do 5 m od podélné osy rýhy nebo s naložením výkopku na dopravní prostředek.
|  | 10,062/100*30 |  | 3.0186 | [23 empty] | VV | 0
7 | 132401211R00 | Hloubení rýh šířky přes 60 do 200 cm jakékoliv množství, v hornině 5, hloubení strojně | m3 | 10.062 |  | 0 |  | 0 |  | 0 | 21 | 0 | 0 | 0 | 0 | 0 | 800-1 | RTS 22/ II | RTS 22/ II | 0.53 | 5.33 |  | Práce | Běžná |  |  |  | POL1_
|  | zapažených i nezapažených, s urovnáním dna do předepsaného profilu a spádu, s případně nutným přehozením výkopku na vzdálenost do 3 m ve výkopišti, s přehozením výkopku na přilehlém terénu na vzdálenost do 5 m od podélné osy rýhy nebo s naložením výkopku na dopravní prostředek. | [25 empty] | SPI |  | zapažených i nezapažených, s urovnáním dna do předepsaného profilu a spádu, s případně nutným přehozením výkopku na vzdálenost do 3 m ve výkopišti, s přehozením výkopku na přilehlém terénu na vzdálenost do 5 m od podélné osy rýhy nebo s naložením výkopku na dopravní prostředek.
|  | 52,00*0,60*(1,60-0,31)/100*25 |  | 10.062 | [23 empty] | VV | 0
8 | 151101101R00 | Zřízení pažení a rozepření stěn rýh příložné pro jakoukoliv mezerovitost, hloubky do 2 m | m2 | 83.2 |  | 0 |  | 0 |  | 0 | 21 | 0 | 0.00099 | 0.08 | 0 | 0 | 800-1 | RTS 22/ II | RTS 22/ II | 0.236 | 19.64 |  | Práce | Běžná |  |  |  | POL1_
|  | pro podzemní vedení pro všechny šířky rýhy, | [25 empty] | SPI
|  | 52,00*1,60 |  | 83.2 | [23 empty] | VV | 0
9 | 151101111R00 | Odstranění pažení a rozepření rýh příložné , hloubky do 2 m | m2 | 83.2 |  | 0 |  | 0 |  | 0 | 21 | 0 | 0 | 0 | 0 | 0 | 800-1 | RTS 22/ II | RTS 22/ II | 0.07 | 5.82 |  | Práce | Běžná |  |  |  | POL1_
|  | pro podzemní vedení s uložením materiálu na vzdálenost do 3 m od kraje výkopu, | [25 empty] | SPI
10 | 161101101R00 | Svislé přemístění výkopku z horniny 1 až 4, při hloubce výkopu přes 1 do 2,5 m | m3 | 30.186 |  | 0 |  | 0 |  | 0 | 21 | 0 | 0 | 0 | 0 | 0 | 800-1 | RTS 22/ II | RTS 22/ II | 0.345 | 10.41 |  | Práce | Běžná |  |  |  | POL1_
|  | bez naložení do dopravní nádoby, ale s vyprázdněním dopravní nádoby na hromadu nebo na dopravní prostředek, | [25 empty] | SPI |  | bez naložení do dopravní nádoby, ale s vyprázdněním dopravní nádoby na hromadu nebo na dopravní prostředek,
|  | (20,124+10,062) |  | 30.186 | [23 empty] | VV | 0
11 | 161101151R00 | Svislé přemístění výkopku z horniny 5 až 7, při hloubce výkopu přes 1 do 2,5 m | m3 | 10.062 |  | 0 |  | 0 |  | 0 | 21 | 0 | 0 | 0 | 0 | 0 | 800-1 | RTS 22/ II | RTS 22/ II | 0.484 | 4.87 |  | Práce | Běžná |  |  |  | POL1_
|  | bez naložení do dopravní nádoby, ale s vyprázdněním dopravní nádoby na hromadu nebo na dopravní prostředek, | [25 empty] | SPI |  | bez naložení do dopravní nádoby, ale s vyprázdněním dopravní nádoby na hromadu nebo na dopravní prostředek,
12 | 162701105R00 | Vodorovné přemístění výkopku z horniny 1 až 4, na vzdálenost přes 9 000 do 10 000 m | m3 | 30.186 |  | 0 |  | 0 |  | 0 | 21 | 0 | 0 | 0 | 0 | 0 | 800-1 | RTS 22/ II | RTS 22/ II | 0.011 | 0.33 |  | Práce | Běžná |  |  |  | POL1_
|  | po suchu, bez naložení výkopku, avšak se složením bez rozhrnutí, zpáteční cesta vozidla. | [25 empty] | SPI
|  | trvalá skládka | [25 empty] | POP
13 | 162701155R00 | Vodorovné přemístění výkopku z horniny 5 až 7, na vzdálenost přes 9 000 do 10 000 m | m3 | 10.062 |  | 0 |  | 0 |  | 0 | 21 | 0 | 0 | 0 | 0 | 0 | 800-1 | RTS 22/ II | RTS 22/ II | 0.01 | 0.1 |  | Práce | Běžná |  |  |  | POL1_
|  | po suchu, bez naložení výkopku, avšak se složením bez rozhrnutí, zpáteční cesta vozidla. | [25 empty] | SPI
|  | trvalá skládka | [25 empty] | POP
14 | 175101101R00 | Obsyp potrubí bez prohození sypaniny, bez dodávky obsypového materiálu | m3 | 12.168 |  | 0 |  | 0 |  | 0 | 21 | 0 | 0 | 0 | 0 | 0 | 800-1 | RTS 22/ II | RTS 22/ II | 0 | 0 |  | Práce | Běžná |  |  |  | POL1_1
|  | sypaninou z vhodných hornin tř. 1 - 4 nebo materiálem připraveným podél výkopu ve vzdálenosti do 3 m od jeho kraje, pro jakoukoliv hloubku výkopu a jakoukoliv míru zhutnění, | [25 empty] | SPI |  | sypaninou z vhodných hornin tř. 1 - 4 nebo materiálem připraveným podél výkopu ve vzdálenosti do 3 m od jeho kraje, pro jakoukoliv hloubku výkopu a jakoukoliv míru zhutnění,
|  | 52,00*0,60*0,39 |  | 12.168 | [23 empty] | VV | 0
15 | 199000002R00 | Poplatky za skládku horniny 1- 4, skupina 17 05 04 z Katalogu odpadů | m3 | 30.186 |  | 0 |  | 0 |  | 0 | 21 | 0 | 0 | 0 | 0 | 0 | 800-1 | RTS 22/ II | RTS 22/ II | 0 | 0 |  | Práce | Běžná |  |  |  | POL1_1
16 | 199000003R00 | Poplatky za skládku horniny 5 - 7, skupina 17 05 04 z Katalogu odpadů | m3 | 10.062 |  | 0 |  | 0 |  | 0 | 21 | 0 | 0 | 0 | 0 | 0 | 800-1 | RTS 22/ II | RTS 22/ II | 0 | 0 |  | Práce | Běžná |  |  |  | POL1_
17 | 174101101T00 | Zásyp jam, rýh materiálem s mírou zhutnitelnosti dle TP 146 | m3 | 18.72 |  | 0 |  | 0 |  | 0 | 21 | 0 | 0 | 0 | 0 | 0 |  | Vlastní | Indiv | 0.202 | 3.78 |  | Práce | Běžná |  |  |  | POL1_
|  | včetně drceného kameniva | [25 empty] | POP
|  | včetně strojního přemístění materiálu pro zásyp ze vzdálenosti do 10 m od okraje zásypu | [25 empty] | POP
|  | 52,00*0,60*(1,60-0,15-0,39-0,46) |  | 18.72 | [23 empty] | VV | 0
18 | 58344154R | štěrkodrť frakce 0,0 až 22,0 mm; třída A | t | 21.9024 |  | 0 |  | 0 |  | 0 | 21 | 0 | 1 | 21.9 | 0 | 0 | SPCM | RTS 22/ II | RTS 22/ II | 0 | 0 |  | Specifikace | Běžná |  |  |  | POL3_1
|  | 12,168*1,80 |  | 21.9024 | [23 empty] | VV | 0
Díl: | 11 | Přípravné a přidružené práce |  |  |  | 0 |  | 0 |  | 0 |  | 0 |  | 0 |  | 28.83 |  |  |  |  | 9.41 | [6 empty] | DIL
19 | 113107620R00 | Odstranění podkladů nebo krytů z kameniva hrubého drceného, v ploše jednotlivě nad 50 m2, tloušťka vrstvy 200 mm | m2 | 31.2 |  | 0 |  | 0 |  | 0 | 21 | 0 | 0 | 0 | 0.44 | 13.73 | 822-1 | RTS 22/ II | RTS 22/ II | 0.073 | 2.28 |  | Práce | Běžná |  |  |  | POL1_1
|  | 52,00*0,60 |  | 31.2 | [23 empty] | VV | 0
20 | 113108411R00 | Odstranění podkladů nebo krytů živičných, v ploše jednotlivě nad 50 m2, tloušťka vrstvy 110 mm | m2 | 31.2 |  | 0 |  | 0 |  | 0 | 21 | 0 | 0 | 0 | 0.242 | 7.55 | 822-1 | RTS 22/ II | RTS 22/ II | 0.0784 | 2.45 |  | Práce | Běžná |  |  |  | POL1_
|  | provizorní oprava komunikace | [25 empty] | POP
21 | 113151213R00 | Odstranění podkladu, krytu frézováním povrch živičný, plochy přes 500 m2 na jednom objektu nebo při provádění pruhu šířky přes 750 mm bez překážek v trase, tloušťky 40 mm | m2 | 31.2 |  | 0 |  | 0 |  | 0 | 21 | 0 | 0 | 0 | 0.088 | 2.75 | 822-1 | RTS 22/ II | RTS 22/ II | 0.0304 | 0.95 |  | Práce | Běžná |  |  |  | POL1_
|  | s naložením na dopravní prostředek, očištění povrchu od frézované plochy, opotřebování frézovacích nástrojů (nožů, upínacích kroužků, držáků) nutné ruční odstranění (vybourání) živičného krytu kolem překážek, | [25 empty] | SPI |  | s naložením na dopravní prostředek, očištění povrchu od frézované plochy, opotřebování frézovacích nástrojů (nožů, upínacích kroužků, držáků) nutné ruční odstranění (vybourání) živičného krytu kolem překážek,
22 | 113151216R00 | Odstranění podkladu, krytu frézováním povrch živičný, plochy přes 500 m2 na jednom objektu nebo při provádění pruhu šířky přes 750 mm bez překážek v trase, tloušťky 70 mm | m2 | 31.2 |  | 0 |  | 0 |  | 0 | 21 | 0 | 0 | 0 | 0.154 | 4.8 | 822-1 | RTS 22/ II | RTS 22/ II | 0.0488 | 1.52 |  | Práce | Běžná |  |  |  | POL1_
|  | s naložením na dopravní prostředek, očištění povrchu od frézované plochy, opotřebování frézovacích nástrojů (nožů, upínacích kroužků, držáků) nutné ruční odstranění (vybourání) živičného krytu kolem překážek, | [25 empty] | SPI |  | s naložením na dopravní prostředek, očištění povrchu od frézované plochy, opotřebování frézovacích nástrojů (nožů, upínacích kroužků, držáků) nutné ruční odstranění (vybourání) živičného krytu kolem překážek,
23 | 919735112R00 | Řezání stávajících krytů nebo podkladů živičných, hloubky přes 50 do 100 mm | m | 52 |  | 0 |  | 0 |  | 0 | 21 | 0 | 0 | 0 | 0 | 0 | 822-1 | RTS 22/ II | RTS 22/ II | 0.037 | 1.92 |  | Práce | Běžná |  |  |  | POL1_1
|  | včetně spotřeby vody | [25 empty] | SPI
24 | 979082219R00 | Vodorovná doprava suti po suchu příplatek k ceně za každý další i započatý 1 km přes 1 km | t | 547.751 |  | 0 |  | 0 |  | 0 | 21 | 0 | 0 | 0 | 0 | 0 | 822-1 | RTS 22/ II | RTS 22/ II | 0 | 0 |  | Práce | Běžná |  |  |  | POL1_
|  | Eko skládka do 20 km | [25 empty] | POP
|  | 28,829*19 |  | 547.751 | [23 empty] | VV | 0
25 | 979082213R00 | Vodorovná doprava suti po suchu bez naložení, ale se složením a hrubým urovnáním na vzdálenost do 1 km | t | 28.8288 |  | 0 |  | 0 |  | 0 | 21 | 0 | 0 | 0 | 0 | 0 | 822-1 | RTS 22/ II | RTS 22/ II | 0.01 | 0.29 |  | Přesun suti | Běžná |  |  |  | POL8_
|  | Demontážní hmotnosti z položek s pořadovými čísly: : | [25 empty] | VV | 0
|  | 19,20,21,22, : | [25 empty] | VV | 0
|  | Součet: : 28,82880 |  | 28.8288 | [23 empty] | VV | 0
26 | 979990113T00 | Poplatek za skládku suti a živič.hmot | t | 28.8288 |  | 0 |  | 0 |  | 0 | 21 | 0 | 0 | 0 | 0 | 0 |  | Vlastní | Indiv | 0 | 0 |  | Přesun suti | Běžná |  |  |  | POL8_
|  | Demontážní hmotnosti z položek s pořadovými čísly: : | [25 empty] | VV | 0
|  | 19,20,21,22, : | [25 empty] | VV | 0
|  | Součet: : 28,82880 |  | 28.8288 | [23 empty] | VV | 0
Díl: | 4 | Vodorovné konstrukce |  |  |  | 0 |  | 0 |  | 0 |  | 0 |  | 5.93 |  | 0 |  |  |  |  | 8.23 | [6 empty] | DIL
27 | 451572111R00 | Lože pod potrubí, stoky a drobné objekty z kameniva drobného těženého 0÷4 mm | m3 | 4.68 |  | 0 |  | 0 |  | 0 | 21 | 0 | 1.1322 | 5.3 | 0 | 0 | 827-1 | RTS 22/ II | RTS 22/ II | 1.695 | 7.93 |  | Práce | Běžná |  |  |  | POL1_
|  | v otevřeném výkopu, | [25 empty] | SPI
|  | 52,00*0,60*0,15 |  | 4.68 | [23 empty] | VV | 0
28 | 452313131R00 | Podkladní a zajišťovací konstrukce z betonu bloky pro potrubí , z betonu prostého třídy C 12/15 | m3 | 0.25 |  | 0 |  | 0 |  | 0 | 21 | 0 | 2.5 | 0.63 | 0 | 0 | 827-1 | RTS 22/ II | RTS 22/ II | 1.192 | 0.3 |  | Práce | Běžná |  |  |  | POL1_
|  | z cementu portlandského nebo struskoportlandského, v otevřeném výkopu, | [25 empty] | SPI
Díl: | 5 | Komunikace |  |  |  | 0 |  | 0 |  | 0 |  | 0 |  | 42.36 |  | 0 |  |  |  |  | 8.39 | [6 empty] | DIL
29 | 564851111RT2 | Podklad ze štěrkodrti s rozprostřením a zhutněním frakce 0-32 mm, tloušťka po zhutnění 150 mm | m2 | 31.2 |  | 0 |  | 0 |  | 0 | 21 | 0 | 0.378 | 11.79 | 0 | 0 | 822-1 | RTS 22/ II | RTS 22/ II | 0.026 | 0.81 |  | Práce | Běžná |  |  |  | POL1_
|  | 52,00*0,60 |  | 31.2 | [23 empty] | VV | 0
30 | 564861111RT4 | Podklad ze štěrkodrti s rozprostřením a zhutněním frakce 0-63 mm, tloušťka po zhutnění 200 mm | m2 | 31.2 |  | 0 |  | 0 |  | 0 | 21 | 0 | 0.441 | 13.76 | 0 | 0 | 822-1 | RTS 22/ II | RTS 22/ II | 0.029 | 0.9 |  | Práce | Běžná |  |  |  | POL1_
31 | 565151111R00 | Podklad z kameniva obaleného asfaltem ACP 16+ až ACP 22+, v pruhu šířky do 3 m, třídy 1, tloušťka po zhutnění 70 mm | m2 | 31.2 |  | 0 |  | 0 |  | 0 | 21 | 0 | 0.18463 | 5.76 | 0 | 0 | 822-1 | RTS 22/ II | RTS 22/ II | 0.064 | 2 |  | Práce | Běžná |  |  |  | POL1_
|  | s rozprostřením a zhutněním | [25 empty] | SPI
32 | 573211112R00 | Postřik živičný spojovací bez posypu kamenivem z asfaltu silničního, v množství 0,2 kg/m2 | m2 | 31.2 |  | 0 |  | 0 |  | 0 | 21 | 0 | 0.00031 | 0.01 | 0 | 0 | 822-1 | RTS 22/ I | RTS 22/ I | 0.002 | 0.06 |  | Práce | Běžná |  |  |  | POL1_
33 | 577131111R00 | Beton asfaltový s rozprostřením a zhutněním v pruhu šířky do 3 m, ACO 11+, tloušťky 40 mm, plochy přes 1000 m2 | m2 | 31.2 |  | 0 |  | 0 |  | 0 | 21 | 0 | 0.10373 | 3.24 | 0 | 0 | 822-1 | RTS 22/ II | RTS 22/ II | 0.064 | 2 |  | Práce | Běžná |  |  |  | POL1_
34 | 565310016T07 | Provizorní oprava asfaltových komunikací z asfalt. recyklátu po zhutnění tl.11 cm | m2 | 31.2 |  | 0 |  | 0 |  | 0 | 21 | 0 | 0.25 | 7.8 | 0 | 0 |  | Vlastní | Indiv | 0.084 | 2.62 |  | Práce | Běžná |  |  |  | POL1_
Díl: | 8 | Trubní vedení |  |  |  | 0 |  | 0 |  | 0 |  | 0 |  | 1.07 |  | 0 |  |  |  |  | 38.2 | [6 empty] | DIL
35 | 857242121R00 | Montáž litinových tvarovek na potrubí litinovém tlakovém jednoosých, na potrubí z trub přírubových v otevřeném výkopu, v otevřeném kanálu nebo v šachtě, DN 80 mm | kus | 3 |  | 0 |  | 0 |  | 0 | 21 | 0 | 0.00022 | 0 | 0 | 0 | 827-1 | RTS 22/ II | RTS 22/ II | 0.759 | 2.28 |  | Práce | Běžná |  |  |  | POL1_
36 | 857601101R00 | Montáž litinových tvarovek na potrubí litinovém tlakovém jednoosých, na potrubí z trub hrdlových v otevřeném výkopu, v otevřeném kanálu nebo v šachtě, DN 80 mm | kus | 1 |  | 0 |  | 0 |  | 0 | 21 | 0 | 0 | 0 | 0 | 0 | 827-1 | RTS 22/ II | RTS 22/ II | 1.2216 | 1.22 |  | Práce | Běžná |  |  |  | POL1_
37 | 871161121R00 | Montáž potrubí z plastických hmot z tlakových trubek polyetylenových, vnějšího průměru 32 mm | m | 3 |  | 0 |  | 0 |  | 0 | 21 | 0 | 0 | 0 | 0 | 0 | 827-1 | RTS 22/ II | RTS 22/ II | 0.034 | 0.1 |  | Práce | Běžná |  |  |  | POL1_
|  | v otevřeném výkopu, | [25 empty] | SPI
38 | 871241121R00 | Montáž potrubí z plastických hmot z tlakových trubek polyetylenových, vnějšího průměru 90 mm | m | 52 |  | 0 |  | 0 |  | 0 | 21 | 0 | 0 | 0 | 0 | 0 | 827-1 | RTS 22/ II | RTS 22/ II | 0.126 | 6.55 |  | Práce | Běžná |  |  |  | POL1_
|  | v otevřeném výkopu, | [25 empty] | SPI
39 | 877162121R00 | Montáž elektrotvarovek Přirážka za 1 spoj elektrotvarovky, vnějšího průměru 32 mm | kus | 3 |  | 0 |  | 0 |  | 0 | 21 | 0 | 0 | 0 | 0 | 0 | 827-1 | RTS 22/ II | RTS 22/ II | 0.16632 | 0.5 |  | Práce | Běžná |  |  |  | POL1_
|  | v otevřeném výkopu, | [25 empty] | SPI
40 | 877242121R00 | Montáž elektrotvarovek Přirážka za 1 spoj elektrotvarovky, vnějšího průměru 90 mm | kus | 4 |  | 0 |  | 0 |  | 0 | 21 | 0 | 0 | 0 | 0 | 0 | 827-1 | RTS 22/ II | RTS 22/ II | 0.28 | 1.12 |  | Práce | Běžná |  |  |  | POL1_
|  | v otevřeném výkopu, | [25 empty] | SPI
41 | 891241111R00 | Montáž vodovodních armatur na potrubí šoupátek v otevřeném výkopu nebo v šachtách s osazením zemní soupravy (bez poklopů), DN 80 mm | kus | 1 |  | 0 |  | 0 |  | 0 | 21 | 0 | 0.00022 | 0 | 0 | 0 | 827-1 | RTS 22/ II | RTS 22/ II | 1.554 | 1.55 |  | Práce | Běžná |  |  |  | POL1_
42 | 891247111R00 | Montáž vodovodních armatur na potrubí hydrantů podzemních (bez osazení poklopů), DN 80 mm | kus | 1 |  | 0 |  | 0 |  | 0 | 21 | 0 | 0.00011 | 0 | 0 | 0 | 827-1 | RTS 22/ II | RTS 22/ II | 0.708 | 0.71 |  | Práce | Běžná |  |  |  | POL1_
43 | 892273111R00 | Proplach a desinfekce vodovodního potrubí DN od 80 do 125 mm | m | 55 |  | 0 |  | 0 |  | 0 | 21 | 0 | 0 | 0 | 0 | 0 | 827-1 | RTS 22/ II | RTS 22/ II | 0.21 | 11.55 |  | Práce | Běžná |  |  |  | POL1_
|  | napuštění a vypuštění vody, dodání vody a desinfekčního prostředku, náklady na bakteriologický rozbor vody, | [25 empty] | SPI |  | napuštění a vypuštění vody, dodání vody a desinfekčního prostředku, náklady na bakteriologický rozbor vody,
|  | 52,000+3,00 |  | 55 | [23 empty] | VV | 0
44 | 892561111R00 | Zkoušky těsnosti kanalizačního potrubí zkouška těsnosti kanalizačního potrubí vodou do DN 125 mm | m | 55 |  | 0 |  | 0 |  | 0 | 21 | 0 | 0 | 0 | 0 | 0 | 827-1 | RTS 22/ II | RTS 22/ II | 0.048 | 2.64 |  | Práce | Běžná |  |  |  | POL1_
|  | vodou nebo vzduchem, | [25 empty] | SPI
45 | 892583111R00 | Zkoušky těsnosti kanalizačního potrubí zabezpečení konců kanalizačního potrubí při tlakových zkouškách vodou do DN 300 mm | úsek | 1 |  | 0 |  | 0 |  | 0 | 21 | 0 | 0.00017 | 0 | 0 | 0 | 827-1 | RTS 22/ II | RTS 22/ II | 0 | 0 |  | Práce | Běžná |  |  |  | POL1_1
|  | vodou nebo vzduchem, | [25 empty] | SPI
46 | 899401111R00 | Osazení poklopů litinových ventilových | kus | 3 |  | 0 |  | 0 |  | 0 | 21 | 0 | 0.06383 | 0.19 | 0 | 0 | 827-1 | RTS 22/ II | RTS 22/ II | 0.772 | 2.32 |  | Práce | Běžná |  |  |  | POL1_
|  | včetně podezdění | [25 empty] | SPI
47 | 899401112R00 | Osazení poklopů litinových šoupátkových | kus | 1 |  | 0 |  | 0 |  | 0 | 21 | 0 | 0.11178 | 0.11 | 0 | 0 | 827-1 | RTS 22/ II | RTS 22/ II | 0.863 | 0.86 |  | Práce | Běžná |  |  |  | POL1_
|  | včetně podezdění | [25 empty] | SPI
48 | 899401113R00 | Osazení poklopů litinových hydrantových | kus | 1 |  | 0 |  | 0 |  | 0 | 21 | 0 | 0.29823 | 0.3 | 0 | 0 | 827-1 | RTS 22/ II | RTS 22/ II | 1.182 | 1.18 |  | Práce | Běžná |  |  |  | POL1_
|  | včetně podezdění | [25 empty] | SPI
49 | 899712111R00 | Orientační tabulky na vodovodních a kanalizačních řadech na zdivu | kus | 5 |  | 0 |  | 0 |  | 0 | 21 | 0 | 0.00021 | 0 | 0 | 0 | 827-1 | RTS 22/ II | RTS 22/ II | 0.336 | 1.68 |  | Práce | Běžná |  |  |  | POL1_
50 | 899721111R00 | Výstražné fólie výstražná fólie pro vodovod, šířka 22 cm | m | 60 |  | 0 |  | 0 |  | 0 | 21 | 0 | 0 | 0 | 0 | 0 | 827-1 | RTS 22/ II | RTS 22/ II | 0.026 | 1.56 |  | Práce | Běžná |  |  |  | POL1_
51 | 899731114R00 | Signalizační vodič CYY, 6 mm2 | m | 70 |  | 0 |  | 0 |  | 0 | 21 | 0 | 8e-05 | 0.01 | 0 | 0 | 827-1 | RTS 22/ II | RTS 22/ II | 0.034 | 2.38 |  | Práce | Běžná |  |  |  | POL1_
52 | 28613070T01 | T-kus odbočkový navrtávací 90-32 mm PE s ventilem,prodlouženým hrdlem a přiloženou spojkou MB D, Dav(Kit) | kus | 3 |  | 0 |  | 0 |  | 0 | 21 | 0 | 0 | 0 | 0 | 0 |  | Vlastní | Indiv | 0 | 0 |  | Specifikace | Běžná |  |  |  | POL3_
53 | 28613102.MR | spojka/nátrubek PE 100; SDR 11,0; D = 32,0 mm; spoj elektrosvařovaný | kus | 3 |  | 0 |  | 0 |  | 0 | 21 | 0 | 0 | 0 | 0 | 0 | SPCM | RTS 22/ II | RTS 22/ II | 0 | 0 |  | Specifikace | Běžná |  |  |  | POL3_
54 | 286134112R | trubka plastová vodovodní hladká; HDPE (PE 100); SDR 11,0; PN 16; D = 32,0 mm; s = 3,00 mm | m | 3.045 |  | 0 |  | 0 |  | 0 | 21 | 0 | 0.00027 | 0 | 0 | 0 | SPCM | RTS 22/ II | RTS 22/ II | 0 | 0 |  | Specifikace | Běžná |  |  |  | POL3_
|  | 3,00*1,015 |  | 3.045 | [23 empty] | VV | 0
55 | 286134130R | trubka plastová vodovodní hladká; HDPE (PE 100); SDR 11,0; PN 16; D = 90,0 mm; s = 8,20 mm | m | 52.78 |  | 0 |  | 0 |  | 0 | 21 | 0 | 0.00212 | 0.11 | 0 | 0 | SPCM | RTS 22/ II | RTS 22/ II | 0 | 0 |  | Specifikace | Běžná |  |  |  | POL3_
|  | 52,00*1,015 |  | 52.78 | [23 empty] | VV | 0
56 | 286536191R | oblouk PE100 RC; 11,0 °; SDR 11,0; D = 90,0 mm; s = 8,20 mm; hladký; spoj svařovaný | kus | 1 |  | 0 |  | 0 |  | 0 | 21 | 0 | 0.00076 | 0 | 0 | 0 | SPCM | RTS 22/ II | RTS 22/ II | 0 | 0 |  | Specifikace | Běžná |  |  |  | POL3_
57 | 42200740R | poklop uliční typ těžký; šedá litina; použití pro vodu; vnitř.pr.D = 77 mm; D = 190,0 mm; výška 250 mm; pro: armatura pro domovní přípojku | kus | 3 |  | 0 |  | 0 |  | 0 | 21 | 0 | 0.0065 | 0.02 | 0 | 0 | SPCM | RTS 22/ II | RTS 22/ II | 0 | 0 |  | Specifikace | Běžná |  |  |  | POL3_
58 | 42200750R | poklop uliční typ šoupátkový; šedá litina; použití pro vodu; vnitř.pr.D = 127 mm; D = 270,0 mm; výška 265 mm; pro: šoupátka | kus | 1 |  | 0 |  | 0 |  | 0 | 21 | 0 | 0.0113 | 0.01 | 0 | 0 | SPCM | RTS 22/ II | RTS 22/ II | 0 | 0 |  | Specifikace | Běžná |  |  |  | POL3_
59 | 42200760R | poklop uliční typ k poz.hydrantu; šedá litina; použití pro vodu; vnitřní rozměr 310x205 mm; vnější rozměr 443x338 mm; výška 300 mm; pro: podzemní hydranty | kus | 1 |  | 0 |  | 0 |  | 0 | 21 | 0 | 0.032 | 0.03 | 0 | 0 | SPCM | RTS 22/ II | RTS 22/ II | 0 | 0 |  | Specifikace | Běžná |  |  |  | POL3_
60 | 422007T00 | Napojovací vývody NV2(v poklopu) | kus | 5 |  | 0 |  | 0 |  | 0 | 21 | 0 | 0.032 | 0.16 | 0 | 0 |  | Vlastní | Indiv | 0 | 0 |  | Specifikace | Běžná |  |  |  | POL3_
61 | 42228354T1 | šoupátko přírubové měkcetěsnicí klínové F4; pro vodovod; DN 80; PN 16 | kus | 1 |  | 0 |  | 0 |  | 0 | 21 | 0 | 0.0131 | 0.01 | 0 | 0 |  | Vlastní | Indiv | 0 | 0 |  | Specifikace | Běžná |  |  |  | POL3_
62 | 422736199T2 | Hydrant podzemní,plnoprůtokový DN 80 ,krytí 1,5m | kus | 1 |  | 0 |  | 0 |  | 0 | 21 | 0 | 0.048 | 0.05 | 0 | 0 |  | Vlastní | Indiv | 0 | 0 |  | Specifikace | Běžná |  |  |  | POL3_
63 | 422913309T0 | Souprava zemní teleskopická pro navrtávací odbočkový ventil Dav; krycí hloubka 1,1-1,8 m | kus | 3 |  | 0 |  | 0 |  | 0 | 21 | 0 | 0.006 | 0.02 | 0 | 0 |  | Vlastní | Indiv | 0 | 0 |  | Specifikace | Běžná |  |  |  | POL3_
64 | 42291510T | Deska podkladová šoupátková | kus | 1 |  | 0 |  | 0 |  | 0 | 21 | 0 | 0.0009 | 0 | 0 | 0 |  | Vlastní | Indiv | 0 | 0 |  | Specifikace | Běžná |  |  |  | POL3_1
65 | 42291515T | Deska podkladová hydrantová | kus | 1 |  | 0 |  | 0 |  | 0 | 21 | 0 | 0.0019 | 0 | 0 | 0 |  | Vlastní | Indiv | 0 | 0 |  | Specifikace | Běžná |  |  |  | POL3_1
66 | 42291516T | Deska podkladová ventilová | kus | 3 |  | 0 |  | 0 |  | 0 | 21 | 0 | 0.0009 | 0 | 0 | 0 |  | Vlastní | Indiv | 0 | 0 |  | Specifikace | Běžná |  |  |  | POL3_1
67 | 42293250R | souprava zemní teleskopická šoupátková; pro šoupátka a combi armatury; DN 50-100; krycí hloubka 1,3 - 1,8 m | kus | 1 |  | 0 |  | 0 |  | 0 | 21 | 0 | 0.0073 | 0.01 | 0 | 0 | SPCM | RTS 22/ II | RTS 22/ II | 0 | 0 |  | Specifikace | Běžná |  |  |  | POL3_
68 | 422935303R | spojka jištěná proti posuvu; provedení hrdlová; PN 16,0; hrdlo 1 DN = 80, hrdlo 2 DN = 80; L = 270 mm; médium pitná a neagresivní odpadní voda; těleso tvárná litina | kus | 1 |  | 0 |  | 0 |  | 0 | 21 | 0 | 0.0069 | 0.01 | 0 | 0 | SPCM | RTS 22/ II | RTS 22/ II | 0 | 0 |  | Specifikace | Běžná |  |  |  | POL3_
69 | 422935366R | příruba s nástrčným hrdlem jištěná proti posunu; provedení pro spojení potrubí z PE a PVC, délka 95 mm; PN 16,0; médium voda; příruba DN 80, průměr potrubí 90 mm; těleso tvárná litina | kus | 1 |  | 0 |  | 0 |  | 0 | 21 | 0 | 0.0055 | 0.01 | 0 | 0 | SPCM | RTS 22/ II | RTS 22/ II | 0 | 0 |  | Specifikace | Běžná |  |  |  | POL3_
70 | 55259450R | koleno 30 °; PN 10; DN 80 mm; tvárná litina; hrdlové; spoj běžný pružný násuvný; uvnitř práškový epoxid; vně práškový epoxid | kus | 1 |  | 0 |  | 0 |  | 0 | 21 | 0 | 0.0068 | 0.01 | 0 | 0 | SPCM | RTS 22/ II | RTS 22/ II | 0 | 0 |  | Specifikace | Běžná |  |  |  | POL3_
71 | 5526009702R | koleno 90 °; PN 10; DN 80 mm; tvárná litina; přírubové; s patkou; uvnitř práškový epoxid; vně práškový epoxid | kus | 1 |  | 0 |  | 0 |  | 0 | 21 | 0 | 0.0122 | 0.01 | 0 | 0 | SPCM | RTS 22/ II | RTS 22/ II | 0 | 0 |  | Specifikace | Běžná |  |  |  | POL3_
Díl: | 91 | Doplňující práce na komunikaci |  |  |  | 0 |  | 0 |  | 0 |  | 0 |  | 0.09 |  | 0 |  |  |  |  | 5.2 | [6 empty] | DIL
72 | 928621011T04 | Zálivka asfaltová spár tl.150 mm | m | 52 |  | 0 |  | 0 |  | 0 | 21 | 0 | 0.00181 | 0.09 | 0 | 0 |  | Vlastní | Indiv | 0.1 | 5.2 |  | Práce | Běžná |  |  |  | POL1_1
|  | Včetně vyčištění spár před provedením zálivky. | [25 empty] | POP
Díl: | 96 | Bourání konstrukcí |  |  |  | 0 |  | 0 |  | 0 |  | 0 |  | 0.51 |  | 0.51 |  |  |  |  | 6.63 | [6 empty] | DIL
73 | 969011131T24 | Vybourání stávajícího vodovodního potrubí do DN 500 mm | m | 51 |  | 0 |  | 0 |  | 0 | 21 | 0 | 0.01 | 0.51 | 0.01 | 0.51 |  | Vlastní | Indiv | 0.13 | 6.63 |  | Práce | Běžná |  |  |  | POL1_
|  | vč.armatur | [25 empty] | POP
Díl: | 99 | Staveništní přesun hmot |  |  |  | 0 |  | 0 |  | 0 |  | 0 |  | 0 |  | 0 |  |  |  |  | 13.16 | [6 empty] | DIL
74 | 998276101R00 | Přesun hmot pro trubní vedení z trub plastových nebo sklolaminátových v otevřeném výkopu | t | 72.005 |  | 0 |  | 0 |  | 0 | 21 | 0 | 0 | 0 | 0 | 0 | 827-1 | RTS 22/ II | RTS 22/ II | 0.1828 | 13.16 |  | Přesun hmot | Běžná |  |  |  | POL7_
|  | vodovodu nebo kanalizace ražené nebo hloubené (827 1.1, 827 1.9, 827 2.1, 827 2.9), drobných objektů | [25 empty] | SPI
|  | Hmotnosti z položek s pořadovými čísly: : | [25 empty] | VV | 0
|  | 1,8,18,27,28,29,30,31,32,33,34,35,41,42,45,46,47,48,49,51,54,55,56,57,58,59,60,61,62,63,64,65,66,67, : | [25 empty] | VV | 0
|  | 68,69,70,71,72,73, : | [25 empty] | VV | 0
|  | Součet: : 72,00497 |  | 72.005 | [23 empty] | VV | 0
Díl: | D96 | Přesuny suti a vybouraných hmot |  |  |  | 0 |  | 0 |  | 0 |  | 0 |  | 0 |  | 0 |  |  |  |  | 0.58 | [6 empty] | DIL
75 | 979081121R00 | Odvoz suti a vybouraných hmot na skládku příplatek za každý další 1 km | t | 9.69 |  | 0 |  | 0 |  | 0 | 21 | 0 | 0 | 0 | 0 | 0 | 801-3 | RTS 22/ II | RTS 22/ II | 0 | 0 |  | Práce | Běžná |  |  |  | POL1_
|  | skládka do 20 km | [25 empty] | POP
|  | 0,510*19 |  | 9.69 | [23 empty] | VV | 0
76 | 979012212R00 | Svislá doprava sutí a vybouraných hmot svislá doprava suti a vybouraných hmot na výšku do 4 m, | t | 0.51 |  | 0 |  | 0 |  | 0 | 21 | 0 | 0 | 0 | 0 | 0 | 832-1 | RTS 22/ II | RTS 22/ II | 0.649 | 0.33 |  | Přesun suti | Běžná |  |  |  | POL8_
|  | s naložením do dopravního zařízení a s vyprázdněním dopravního zařízení | [25 empty] | SPI
|  | Demontážní hmotnosti z položek s pořadovými čísly: : | [25 empty] | VV | 0
|  | 73, : | [25 empty] | VV | 0
|  | Součet: : 0,51000 |  | 0.51 | [23 empty] | VV | 0
77 | 979081111R00 | Odvoz suti a vybouraných hmot na skládku do 1 km | t | 0.51 |  | 0 |  | 0 |  | 0 | 21 | 0 | 0 | 0 | 0 | 0 | 801-3 | RTS 22/ II | RTS 22/ II | 0.49 | 0.25 |  | Přesun suti | Běžná |  |  |  | POL8_
|  | Včetně naložení na dopravní prostředek a složení na skládku, bez poplatku za skládku. | [25 empty] | POP
|  | Demontážní hmotnosti z položek s pořadovými čísly: : | [25 empty] | VV | 0
|  | 73, : | [25 empty] | VV | 0
|  | Součet: : 0,51000 |  | 0.51 | [23 empty] | VV | 0
78 | 979990001R00 | Poplatek za skládku stavební suti | t | 0.51 |  | 0 |  | 0 |  | 0 | 21 | 0 | 0 | 0 | 0 | 0 | 801-3 | RTS 20/ I | RTS 20/ I | 0 | 0 |  | Přesun suti | Běžná |  |  |  | POL8_
|  | Demontážní hmotnosti z položek s pořadovými čísly: : | [25 empty] | VV | 0
|  | 73, : | [25 empty] | VV | 0
|  | Součet: : 0,51000 |  | 0.51 | [23 empty] | VV | 0
[26 empty] | 15 | 21 | DPH
| Celkem |  |  |  |  | 0 | [19 empty] | 0 | 0 | SUM
JKSO:
| 827.21 | sítě kanalizační | [25 empty] | JKSO
| m | potrubí z trub z plastických hmot a sklolaminátu | [25 empty] | JKSOChar
|  | novostavba objektu | [25 empty] | JKSOAkce
END
Note on S6: Jedná se o informaci, zda se jedná o položku, která je do rozpočtu zadána z cenové soustavy RTS, nebo vlastní.
Note on T6: Jedná se o název CÚ, která je zadána u položky rozpočtu

## VN 01.N Pol
Položkový soupis prací a dodávek | [27 empty] | #TypZaznamu#
S: | 2452 | Kanalizace Penčice | [25 empty] | STA
O: | VN | Nezpůsobilé výdaje | [22 empty] | ING |  |  | OBJ
R: | 01.N | Nezpůsobilé výdaje | [25 empty] | ROZ
P.č. | Číslo položky | Název položky | MJ | Množství | Cena / MJ | Celkem | Dodávka | Dodávka celk. | Montáž | Montáž celk. | DPH | Cena s DPH | Hmotnost / MJ | Hmotnost celk.(t) | Dem. hmotnost / MJ | Dem. hmotnost celk.(t) | Ceník | Cen. soustava / platnost | Cenová úroveň | Nhod / MJ | Nhod celk. | Dodavatel | Typ položky | Stav položky
Díl: | 11 | Přípravné a přidružené práce |  |  |  | 0 |  | 0 |  | 0 |  | 0 |  | 0 |  | 427.47 |  |  |  |  | 127.34 | [6 empty] | DIL
1 | 113151213R00 | Odstranění podkladu, krytu frézováním povrch živičný, plochy přes 500 m2 na jednom objektu nebo při provádění pruhu šířky přes 750 mm bez překážek v trase, tloušťky 40 mm | m2 | 198.91 |  | 0 |  | 0 |  | 0 | 21 | 0 | 0 | 0 | 0.088 | 17.5 | 822-1 | RTS 22/ II | RTS 22/ II | 0.0304 | 6.05 |  | Práce | Běžná |  |  |  | POL1_
|  | s naložením na dopravní prostředek, očištění povrchu od frézované plochy, opotřebování frézovacích nástrojů (nožů, upínacích kroužků, držáků) nutné ruční odstranění (vybourání) živičného krytu kolem překážek, | [25 empty] | SPI |  | s naložením na dopravní prostředek, očištění povrchu od frézované plochy, opotřebování frézovacích nástrojů (nožů, upínacích kroužků, držáků) nutné ruční odstranění (vybourání) živičného krytu kolem překážek,
|  | místní komun. : 361,50*4,00 |  | 1446 | [23 empty] | VV | 0
|  | odpočet ploch nad rýhou: : | [25 empty] | VV | 0
|  | stoky : -872,890 |  | -872.89 | [23 empty] | VV | 0
|  | odbočky : -343,00 |  | -343 | [23 empty] | VV | 0
|  | přeložky : -31,20 |  | -31.2 | [23 empty] | VV | 0
2 | 113151214R00 | Odstranění podkladu, krytu frézováním povrch živičný, plochy přes 500 m2 na jednom objektu nebo při provádění pruhu šířky přes 750 mm bez překážek v trase, tloušťky 50 mm | m2 | 3448.56 |  | 0 |  | 0 |  | 0 | 21 | 0 | 0 | 0 | 0.11 | 379.34 | 822-1 | RTS 22/ II | RTS 22/ II | 0.03 | 103.46 |  | Práce | Běžná |  |  |  | POL1_
|  | s naložením na dopravní prostředek, očištění povrchu od frézované plochy, opotřebování frézovacích nástrojů (nožů, upínacích kroužků, držáků) nutné ruční odstranění (vybourání) živičného krytu kolem překážek, | [25 empty] | SPI |  | s naložením na dopravní prostředek, očištění povrchu od frézované plochy, opotřebování frézovacích nástrojů (nožů, upínacích kroužků, držáků) nutné ruční odstranění (vybourání) živičného krytu kolem překážek,
|  | krajská komun.-plocha : 8448,40 |  | 8448.4 | [23 empty] | VV | 0
|  | odpočet ploch nad rýhou: : | [25 empty] | VV | 0
|  | stoky : -5669,76 |  | -5669.76 | [23 empty] | VV | 0
|  | odbočky : -635,44 |  | -635.44 | [23 empty] | VV | 0
[28 empty] | VV | 0
|  | krajská komun. : | [25 empty] | VV | 0
|  | plocha nad rýhou - stoky : 1158,72 |  | 1158.72 | [23 empty] | VV | 0
|  | plocha nad rýhou - odbočky : 146,64 |  | 146.64 | [23 empty] | VV | 0
3 | 113151216R00 | Odstranění podkladu, krytu frézováním povrch živičný, plochy přes 500 m2 na jednom objektu nebo při provádění pruhu šířky přes 750 mm bez překážek v trase, tloušťky 70 mm | m2 | 198.91 |  | 0 |  | 0 |  | 0 | 21 | 0 | 0 | 0 | 0.154 | 30.63 | 822-1 | RTS 22/ II | RTS 22/ II | 0.0488 | 9.71 |  | Práce | Běžná |  |  |  | POL1_
|  | s naložením na dopravní prostředek, očištění povrchu od frézované plochy, opotřebování frézovacích nástrojů (nožů, upínacích kroužků, držáků) nutné ruční odstranění (vybourání) živičného krytu kolem překážek, | [25 empty] | SPI |  | s naložením na dopravní prostředek, očištění povrchu od frézované plochy, opotřebování frézovacích nástrojů (nožů, upínacích kroužků, držáků) nutné ruční odstranění (vybourání) živičného krytu kolem překážek,
4 | 919735112R00 | Řezání stávajících krytů nebo podkladů živičných, hloubky přes 50 do 100 mm | m | 104 |  | 0 |  | 0 |  | 0 | 21 | 0 | 0 | 0 | 0 | 0 | 822-1 | RTS 22/ II | RTS 22/ II | 0.037 | 3.85 |  | Práce | Běžná |  |  |  | POL1_1
|  | včetně spotřeby vody | [25 empty] | SPI
5 | 979082219R00 | Vodorovná doprava suti po suchu příplatek k ceně za každý další i započatý 1 km přes 1 km | t | 8122.082 |  | 0 |  | 0 |  | 0 | 21 | 0 | 0 | 0 | 0 | 0 | 822-1 | RTS 22/ II | RTS 22/ II | 0 | 0 |  | Práce | Běžná |  |  |  | POL1_
|  | Eko skládka do 20 km | [25 empty] | POP
|  | 427,478*19 |  | 8122.082 | [23 empty] | VV | 0
6 | 979082213R00 | Vodorovná doprava suti po suchu bez naložení, ale se složením a hrubým urovnáním na vzdálenost do 1 km | t | 427.4778 |  | 0 |  | 0 |  | 0 | 21 | 0 | 0 | 0 | 0 | 0 | 822-1 | RTS 22/ II | RTS 22/ II | 0.01 | 4.27 |  | Přesun suti | Běžná |  |  |  | POL8_
|  | Demontážní hmotnosti z položek s pořadovými čísly: : | [25 empty] | VV | 0
|  | 1,2,3, : | [25 empty] | VV | 0
|  | Součet: : 427,47782 |  | 427.4778 | [23 empty] | VV | 0
7 | 979990113T00 | Poplatek za skládku suti a živič.hmot | t | 427.4778 |  | 0 |  | 0 |  | 0 | 21 | 0 | 0 | 0 | 0 | 0 |  | Vlastní | Indiv | 0 | 0 |  | Přesun suti | Běžná |  |  |  | POL8_
|  | Demontážní hmotnosti z položek s pořadovými čísly: : | [25 empty] | VV | 0
|  | 1,2,3, : | [25 empty] | VV | 0
|  | Součet: : 427,47782 |  | 427.4778 | [23 empty] | VV | 0
Díl: | 5 | Komunikace |  |  |  | 0 |  | 0 |  | 0 |  | 0 |  | 505.22 |  | 0 |  |  |  |  | 278.44 | [6 empty] | DIL
8 | 565151111R00 | Podklad z kameniva obaleného asfaltem ACP 16+ až ACP 22+, v pruhu šířky do 3 m, třídy 1, tloušťka po zhutnění 70 mm | m2 | 198.91 |  | 0 |  | 0 |  | 0 | 21 | 0 | 0.18463 | 36.72 | 0 | 0 | 822-1 | RTS 22/ II | RTS 22/ II | 0.064 | 12.73 |  | Práce | Běžná |  |  |  | POL1_
|  | s rozprostřením a zhutněním | [25 empty] | SPI
|  | místní komun. : 361,50*4,00 |  | 1446 | [23 empty] | VV | 0
|  | odpočet ploch nad rýhou: : | [25 empty] | VV | 0
|  | stoky : -872,890 |  | -872.89 | [23 empty] | VV | 0
|  | odbočky : -343,00 |  | -343 | [23 empty] | VV | 0
|  | přeložky : -31,20 |  | -31.2 | [23 empty] | VV | 0
9 | 573211112R00 | Postřik živičný spojovací bez posypu kamenivem z asfaltu silničního, v množství 0,2 kg/m2 | m2 | 2342.11 |  | 0 |  | 0 |  | 0 | 21 | 0 | 0.00031 | 0.73 | 0 | 0 | 822-1 | RTS 22/ I | RTS 22/ I | 0.002 | 4.68 |  | Práce | Běžná |  |  |  | POL1_
|  | bez posypu kamenivem | [25 empty] | SPI
|  | místní : 198,910 |  | 198.91 | [23 empty] | VV | 0
|  | krajská : 2143,200 |  | 2143.2 | [23 empty] | VV | 0
10 | 577131111R00 | Beton asfaltový s rozprostřením a zhutněním v pruhu šířky do 3 m, ACO 11+, tloušťky 40 mm, plochy přes 1000 m2 | m2 | 198.91 |  | 0 |  | 0 |  | 0 | 21 | 0 | 0.10373 | 20.63 | 0 | 0 | 822-1 | RTS 22/ II | RTS 22/ II | 0.064 | 12.73 |  | Práce | Běžná |  |  |  | POL1_
11 | 577141112R00 | Beton asfaltový s rozprostřením a zhutněním v pruhu šířky do 3 m, ACO 11+ nebo ACO 16+, tloušťky 50 mm, plochy přes 1000 m2 | m2 | 3448.56 |  | 0 |  | 0 |  | 0 | 21 | 0 | 0.12966 | 447.14 | 0 | 0 | 822-1 | RTS 22/ II | RTS 22/ II | 0.072 | 248.3 |  | Práce | Běžná |  |  |  | POL1_
|  | krajská komun.-plocha : 8448,40 |  | 8448.4 | [23 empty] | VV | 0
|  | odpočet ploch nad rýhou: : | [25 empty] | VV | 0
|  | stoky : -5669,76 |  | -5669.76 | [23 empty] | VV | 0
|  | odbočky : -635,44 |  | -635.44 | [23 empty] | VV | 0
[28 empty] | VV | 0
|  | krajská komun. : | [25 empty] | VV | 0
|  | plocha nad rýhou - stoky : 1158,72 |  | 1158.72 | [23 empty] | VV | 0
|  | plocha nad rýhou - odbočky : 146,64 |  | 146.64 | [23 empty] | VV | 0
Díl: | 91 | Doplňující práce na komunikaci |  |  |  | 0 |  | 0 |  | 0 |  | 0 |  | 0.19 |  | 0 |  |  |  |  | 10.4 | [6 empty] | DIL
12 | 928621011T04 | Zálivka asfaltová spár tl.150 mm | m | 104 |  | 0 |  | 0 |  | 0 | 21 | 0 | 0.00181 | 0.19 | 0 | 0 |  | Vlastní | Indiv | 0.1 | 10.4 |  | Práce | Běžná |  |  |  | POL1_1
|  | Včetně vyčištění spár před provedením zálivky. | [25 empty] | POP
Díl: | 99 | Staveništní přesun hmot |  |  |  | 0 |  | 0 |  | 0 |  | 0 |  | 0 |  | 0 |  |  |  |  | 14.48 | [6 empty] | DIL
13 | 998225111R00 | Přesun hmot komunikací a letišť, kryt živičný jakékoliv délky objektu | t | 724.11 |  | 0 |  | 0 |  | 0 | 21 | 0 | 0 | 0 | 0 | 0 | 822-1 | RTS 22/ II | RTS 22/ II | 0.02 | 14.48 |  | Práce | Běžná |  |  |  | POL1_
|  | vodorovně do 200 m | [25 empty] | SPI
|  | Hmotnosti z položek s pořadovými čísly: : | [25 empty] | VV | 0
|  | 8,9,10,11,12, : | [25 empty] | VV | 0
|  | Součet: : 724,11 |  | 724.11 | [23 empty] | VV | 0
[26 empty] | 15 | 21 | DPH
| Celkem |  |  |  |  | 0 | [19 empty] | 0 | 0 | SUM
JKSO:
| 827.21 | sítě kanalizační | [25 empty] | JKSO
| m | potrubí z trub z plastických hmot a sklolaminátu | [25 empty] | JKSOChar
|  | novostavba objektu | [25 empty] | JKSOAkce
END
Note on S6: Jedná se o informaci, zda se jedná o položku, která je do rozpočtu zadána z cenové soustavy RTS, nebo vlastní.
Note on T6: Jedná se o název CÚ, která je zadána u položky rozpočtu